INSUMO | 2 | OXIGENIO, RECARGA PARA CILINDRO DE CONJUNTO OXICORTE GRANDE | M3 | 21.91 | 13.15 | 11.26 | 11.26 | 13.15 | 15.34 | 10.95 | 10.95 | 11.14 | 11.26 | 15.82 | 13.15 | 14.61 | 11.26 | 12.93 | 11.26 | 12.05 | 14.19 | 10.03 | 11.26 | 11.26 | 11.26 | 12.93 | 11.83 | 12.6 | 11.26 | 11.26
INSUMO | 14221 | PA CARREGADEIRA SOBRE RODAS, POTENCIA 152 HP, CAPACIDADE DA CACAMBA DE 1,53 A 2,30 M3, PESO OPERACIONAL MAXIMO DE 10216 KG | UN | 520553.31 | 520553.31 | 520553.31 | 520553.31 | 626506.64 | 469879.98 | 520553.31 | 608079.97 | 520553.31 | 520553.31 | 570526.43 | 556485.31 | 520553.31 | 520553.31 | 520553.31 | 520553.31 | 520553.31 | 529766.6 | 619136 | 520553.3 | 520553.3 | 520553.3 | 559203.2 | 542158.6 | 520553.3 | 520553.3 | 520553.3
INSUMO | 36517 | PA CARREGADEIRA SOBRE RODAS, POTENCIA BRUTA *127* CV, CAPACIDADE DA CACAMBA DE 2,0 A 2,4 M3, PESO OPERACIONAL MAXIMO DE 10330 KG | UN | 501720 | 501720 | 501720 | 501720 | 603840 | 452880 | 501720 | 586080 | 501720 | 501720 | 549885.12 | 536352 | 501720 | 501720 | 501720 | 501720 | 501720 | 510600 | 596736 | 501720 | 501720 | 501720 | 538971.6 | 522543.6 | 501720 | 501720 | 501720
INSUMO | 4262 | PA CARREGADEIRA SOBRE RODAS, POTENCIA LIQUIDA 128 HP, CAPACIDADE DA CACAMBA DE 1,7 A 2,8 M3, PESO OPERACIONAL MAXIMO DE 11632 KG | UN | 565000 | 565000 | 565000 | 565000 | 680000 | 510000 | 565000 | 660000 | 565000 | 565000 | 619240 | 604000 | 565000 | 565000 | 565000 | 565000 | 565000 | 575000 | 672000 | 565000 | 565000 | 565000 | 606950 | 588450 | 565000 | 565000 | 565000
INSUMO | 4263 | PA CARREGADEIRA SOBRE RODAS, POTENCIA LIQUIDA 197 HP, CAPACIDADE DA CACAMBA DE 2,5 A 3,5 M3, PESO OPERACIONAL MAXIMO DE 18338 KG | UN | 783466.62 | 783466.62 | 783466.62 | 783466.62 | 942933.28 | 707199.96 | 783466.62 | 915199.95 | 783466.62 | 783466.62 | 858679.42 | 837546.62 | 783466.62 | 783466.62 | 783466.62 | 783466.62 | 783466.62 | 797333.3 | 931839.9 | 783466.6 | 783466.6 | 783466.6 | 841637.3 | 815984 | 783466.6 | 783466.6 | 783466.6
INSUMO | 36518 | PA CARREGADEIRA SOBRE RODAS, POTENCIA LIQUIDA 213 HP, CAPACIDADE DA CACAMBA DE 1,9 A 3,5 M3, PESO OPERACIONAL MAXIMO DE 19234 KG | UN | 891946.62 | 891946.62 | 891946.62 | 891946.62 | 1073493.28 | 805119.96 | 891946.62 | 1041919.95 | 891946.62 | 891946.62 | 977573.5 | 953514.62 | 891946.62 | 891946.62 | 891946.62 | 891946.62 | 891946.62 | 907733.3 | 1060864 | 891946.6 | 891946.6 | 891946.6 | 958171.7 | 928966.4 | 891946.6 | 891946.6 | 891946.6
INSUMO | 38402 | PA DE LIXO PLASTICA, CABO LONGO | UN | 18.23 | 11.94 | 12.29 | 15.49 | 9.8 | 10.6 | 9.24 | 7.31 | 14.88 | 7.65 | 13.26 | 18.22 | 15.86 | 9.19 | 5.56 | 11.94 | 9.49 | 12.1 | 15.93 | 7.65 | 7.26 | 8.71 | 8.42 | 9.19 | 10.43 | 6.26 | 12.1
INSUMO | 3412 | PAINEL DE LA DE VIDRO SEM REVESTIMENTO PSI 20, E = 25 MM, DE 1200 X 600 MM | M2 | 17.53 | 17.53 | 19.05 | 17.53 | 13.15 | 17.53 | 17.53 | 14.39 | 17.53 | 17.53 | 12.33 | 17.53 | 17.53 | 17.53 | 17.53 | 17.53 | 17.53 | 17.53 | 19.01 | 17.53 | 17.53 | 17.53 | 28.49 | 23.12 | 17.53 | 17.53 | 17.53
INSUMO | 3413 | PAINEL DE LA DE VIDRO SEM REVESTIMENTO PSI 20, E = 50 MM, DE 1200 X 600 MM | M2 | 39.47 | 39.47 | 42.9 | 39.47 | 29.61 | 39.47 | 39.47 | 32.39 | 39.47 | 39.47 | 27.76 | 39.47 | 39.47 | 39.47 | 39.47 | 39.47 | 39.47 | 39.47 | 42.8 | 39.47 | 39.47 | 39.47 | 64.14 | 52.06 | 39.47 | 39.47 | 39.47
INSUMO | 39744 | PAINEL DE LA DE VIDRO SEM REVESTIMENTO PSI 40, E = 25 MM, DE 1200 X 600 MM | M2 | 30.65 | 30.65 | 33.31 | 30.65 | 22.99 | 30.65 | 30.65 | 25.15 | 30.65 | 30.65 | 21.56 | 30.65 | 30.65 | 30.65 | 30.65 | 30.65 | 30.65 | 30.65 | 33.23 | 30.65 | 30.65 | 30.65 | 49.8 | 40.42 | 30.65 | 30.65 | 30.65
INSUMO | 39745 | PAINEL DE LA DE VIDRO SEM REVESTIMENTO PSI 40, E = 50 MM, DE 1200 X 600 MM | M2 | 64.69 | 64.69 | 70.3 | 64.69 | 48.53 | 64.69 | 64.69 | 53.08 | 64.69 | 64.69 | 45.5 | 64.69 | 64.69 | 64.69 | 64.69 | 64.69 | 64.69 | 64.69 | 70.15 | 64.69 | 64.69 | 64.69 | 105.11 | 85.32 | 64.69 | 64.69 | 64.69
INSUMO | 39637 | PAINEL ESTRUTURAL PARA LAJE SECA REVESTIDO EM PLACA CIMENTICIA, DE 1,20 X 2,50 M, E = 23 MM | M2 | 113.36 | 144.61 | 185.91 | 108.86 | 120.35 | 128.38 | 96.25 | 101.4 | 105.89 | 100.42 | 79.21 | 111.66 | 96.41 | 155.86 | 125.73 | 129.75 | 139.31 | 98.48 | 81.75 | 139.49 | 94 | 109.49 | 107.61 | 96.41 | 111.59 | 93.1 | 98.74
INSUMO | 39638 | PAINEL ESTRUTURAL PARA LAJE SECA REVESTIDO EM PLACA CIMENTICIA, DE 1,20 X 2,50 M, E = 40 MM | M2 | 128.27 | 163.64 | 210.37 | 123.18 | 136.18 | 145.27 | 108.91 | 114.75 | 119.82 | 113.64 | 89.64 | 126.35 | 109.09 | 176.37 | 142.27 | 146.82 | 157.64 | 111.44 | 92.51 | 157.84 | 106.36 | 123.89 | 121.76 | 109.09 | 126.27 | 105.35 | 111.73
INSUMO | 39639 | PAINEL ESTRUTURAL PARA LAJE SECA REVESTIDO EM PLACA CIMENTICIA, DE 1,20 X 2,50 M, E = 55 MM | M2 | 193.54 | 246.89 | 317.4 | 185.85 | 205.47 | 219.19 | 164.32 | 173.13 | 180.78 | 171.45 | 135.24 | 190.63 | 164.59 | 266.1 | 214.66 | 221.52 | 237.84 | 168.13 | 139.57 | 238.14 | 160.48 | 186.92 | 183.71 | 164.59 | 190.52 | 158.94 | 168.57
INSUMO | 39517 | PAINEL TERMOISOLANTE PARA FECHAMENTOS VERTICAIS (INCLUI PARAFUSOS DE FIXACAO) REVESTIDO EM ACO GALVALUME, LARGURA UTIL DE 1100 MM, REVESTIMENTO COM ESPESSURA DE 0,50 MM, COM PRE-PINTURA NAS DUAS FACES, NUCLEO EM POLIURETANO (PUR) COM ESPESSURA 40/50 MM | M2 | 264.57 | 335.57 | 335.57 | 335.57 | 307.02 | 335.57 | 335.57 | 335.57 | 335.57 | 335.57 | 225.66 | 335.57 | 260.19 | 335.57 | 335.57 | 267.48 | 282.07 | 354.05 | 209.12 | 335.57 | 302.74 | 335.57 | 310.77 | 335.57 | 335.57 | 335.57 | 335.57
INSUMO | 39518 | PAINEL TERMOISOLANTE PARA FECHAMENTOS VERTICAIS (INCLUI PARAFUSOS DE FIXACAO) REVESTIDO EM ACO GALVALUME, LARGURA UTIL DE 1100 MM, REVESTIMENTO COM ESPESSURA DE 0,50 MM, COM PRE-PINTURA NAS DUAS FACES, NUCLEO EM POLIURETANO (PUR) COM ESPESSURA 70/80 MM | M2 | 313.65 | 397.83 | 397.83 | 397.83 | 363.99 | 397.83 | 397.83 | 397.83 | 397.83 | 397.83 | 267.53 | 397.83 | 308.46 | 397.83 | 397.83 | 317.11 | 334.41 | 419.74 | 247.92 | 397.83 | 358.91 | 397.83 | 368.43 | 397.83 | 397.83 | 397.83 | 397.83
INSUMO | 38366 | PAPEL KRAFT BETUMADO | M2 | 4.68 | 4.75 | 5.04 | 5.9 | 4.67 | 5.23 | 4.32 | 6.43 | 5.1 | 5.04 | 4.69 | 7.38 | 5.22 | 4.79 | 5.76 | 5.04 | 5.76 | 4.85 | 5.12 | 5.22 | 5.13 | 7.66 | 5.49 | 4.58 | 5.95 | 5.04 | 5.04
INSUMO | 11703 | PAPELEIRA DE PAREDE EM METAL CROMADO SEM TAMPA | UN | 43.87 | 29.75 | 20.51 | 44.42 | 22.18 | 25.54 | 22.46 | 29.64 | 23.59 | 59.5 | 22.51 | 32.77 | 30.86 | 35.85 | 18.67 | 46.98 | 53.24 | 59.66 | 60.93 | 27.76 | 25.13 | 18.46 | 63.96 | 34.36 | 31.97 | 44.47 | 31.29
INSUMO | 37400 | PAPELEIRA PLASTICA TIPO DISPENSER PARA PAPEL HIGIENICO ROLAO | UN | 77.7 | 49.97 | 61.29 | 92.66 | 65.58 | 64.22 | 64.22 | 72.77 | 38.66 | 73.94 | 64.22 | 62.36 | 79.02 | 70.53 | 90.58 | 45.7 | 45.6 | 57.15 | 64.22 | 60.73 | 59.86 | 58.3 | 42.66 | 54.66 | 64.22 | 64.22 | 47.84
INSUMO | 25400 | PAR DE TABELAS DE BASQUETE EM COMPENSADO NAVAL, OFICIAL, 1800 X 1200 MM, INCLUINDO ARO DE METAL E REDE EM POLIPROPILENO 100% (SEM SUPORTE DE FIXACAO) | UN | 2785.89 | 3187.22 | 3804.36 | 3804.36 | 3256.55 | 3732.1 | 3530.95 | 3711.59 | 2417.76 | 2925.53 | 3662.77 | 3033.92 | 3429.39 | 3107.15 | 1694.19 | 3763.35 | 3026.11 | 2783.94 | 2201.96 | 4680.26 | 3804.36 | 3804.36 | 4740.8 | 4605.07 | 3470.4 | 3236.05 | 3349.32
INSUMO | 39438 | PARAFUSO CABECA TROMBETA E PONTA AGULHA (GN55), COMPRIMENTO 55 MM, EM ACO FOSFATIZADO, PARA FIXAR CHAPA DE GESSO EM PERFIL DRYWALL METALICO MAXIMO 0,7 MM | UN | 0.24 | 0.18 | 0.24 | 0.24 | 0.34 | 0.35 | 0.24 | 0.24 | 0.24 | 0.24 | 0.34 | 0.24 | 0.24 | 0.24 | 0.24 | 0.29 | 0.24 | 0.31 | 0.32 | 0.24 | 0.17 | 0.24 | 0.24 | 0.31 | 0.24 | 0.24 | 0.24
INSUMO | 11963 | PARAFUSO DE ACO TIPO CHUMBADOR PARABOLT, DIAMETRO 1/2", COMPRIMENTO 75 MM | UN | 8.96 | 6.56 | 8.7 | 8.96 | 12.46 | 12.64 | 8.96 | 8.96 | 8.96 | 8.96 | 12.5 | 8.96 | 8.96 | 8.96 | 8.96 | 10.8 | 8.96 | 11.45 | 11.72 | 8.96 | 6.42 | 8.96 | 8.96 | 11.32 | 8.96 | 8.96 | 8.74
INSUMO | 11964 | PARAFUSO DE ACO TIPO CHUMBADOR PARABOLT, DIAMETRO 3/8", COMPRIMENTO 75 MM | UN | 2.26 | 1.65 | 2.19 | 2.26 | 3.14 | 3.19 | 2.26 | 2.26 | 2.26 | 2.26 | 3.15 | 2.26 | 2.26 | 2.26 | 2.26 | 2.72 | 2.26 | 2.89 | 2.95 | 2.26 | 1.62 | 2.26 | 2.26 | 2.86 | 2.26 | 2.26 | 2.2
INSUMO | 4379 | PARAFUSO DE ACO ZINCADO COM ROSCA SOBERBA, CABECA CHATA E FENDA SIMPLES, DIAMETRO 2,5 MM, COMPRIMENTO * 9,5 * MM | UN | 0.04 | 0.03 | 0.04 | 0.04 | 0.06 | 0.06 | 0.04 | 0.04 | 0.04 | 0.04 | 0.06 | 0.04 | 0.04 | 0.04 | 0.04 | 0.05 | 0.04 | 0.06 | 0.06 | 0.04 | 0.03 | 0.04 | 0.04 | 0.06 | 0.04 | 0.04 | 0.04
INSUMO | 4377 | PARAFUSO DE ACO ZINCADO COM ROSCA SOBERBA, CABECA CHATA E FENDA SIMPLES, DIAMETRO 4,2 MM, COMPRIMENTO * 32 * MM | UN | 0.17 | 0.13 | 0.17 | 0.17 | 0.24 | 0.25 | 0.17 | 0.17 | 0.17 | 0.17 | 0.24 | 0.17 | 0.17 | 0.17 | 0.17 | 0.21 | 0.17 | 0.22 | 0.23 | 0.17 | 0.12 | 0.17 | 0.17 | 0.22 | 0.17 | 0.17 | 0.17
INSUMO | 4356 | PARAFUSO DE ACO ZINCADO COM ROSCA SOBERBA, CABECA CHATA E FENDA SIMPLES, DIAMETRO 4,8 MM, COMPRIMENTO 45 MM | UN | 0.24 | 0.18 | 0.24 | 0.24 | 0.34 | 0.35 | 0.24 | 0.24 | 0.24 | 0.24 | 0.34 | 0.24 | 0.24 | 0.24 | 0.24 | 0.3 | 0.24 | 0.31 | 0.32 | 0.24 | 0.17 | 0.24 | 0.24 | 0.31 | 0.24 | 0.24 | 0.24
INSUMO | 13246 | PARAFUSO DE FERRO POLIDO, SEXTAVADO, COM ROSCA INTEIRA, DIAMETRO 5/16", COMPRIMENTO 3/4", COM PORCA E ARRUELA LISA LEVE | UN | 0.42 | 0.31 | 0.41 | 0.42 | 0.59 | 0.6 | 0.42 | 0.42 | 0.42 | 0.42 | 0.59 | 0.42 | 0.42 | 0.42 | 0.42 | 0.51 | 0.42 | 0.54 | 0.55 | 0.42 | 0.3 | 0.42 | 0.42 | 0.54 | 0.42 | 0.42 | 0.41
INSUMO | 4346 | PARAFUSO DE FERRO POLIDO, SEXTAVADO, COM ROSCA PARCIAL, DIAMETRO 5/8", COMPRIMENTO 6", COM PORCA E ARRUELA DE PRESSAO MEDIA | UN | 9.6 | 7.03 | 9.32 | 9.6 | 13.35 | 13.54 | 9.6 | 9.6 | 9.6 | 9.6 | 13.4 | 9.6 | 9.6 | 9.6 | 9.6 | 11.57 | 9.6 | 12.27 | 12.56 | 9.6 | 6.88 | 9.6 | 9.6 | 12.13 | 9.6 | 9.6 | 9.37
INSUMO | 11955 | PARAFUSO DE LATAO COM ACABAMENTO CROMADO PARA FIXAR PECA SANITARIA, INCLUI PORCA CEGA, ARRUELA E BUCHA DE NYLON TAMANHO S-10 | UN | 4.2 | 3.07 | 4.08 | 4.2 | 5.84 | 5.93 | 4.2 | 4.2 | 4.2 | 4.2 | 5.86 | 4.2 | 4.2 | 4.2 | 4.2 | 5.06 | 4.2 | 5.37 | 5.49 | 4.2 | 3.01 | 4.2 | 4.2 | 5.31 | 4.2 | 4.2 | 4.1
INSUMO | 11960 | PARAFUSO DE LATAO COM ROSCA SOBERBA, CABECA CHATA E FENDA SIMPLES, DIAMETRO 2,5 MM, COMPRIMENTO 12 MM | UN | 0.14 | 0.1 | 0.13 | 0.14 | 0.19 | 0.2 | 0.14 | 0.14 | 0.14 | 0.14 | 0.19 | 0.14 | 0.14 | 0.14 | 0.14 | 0.17 | 0.14 | 0.18 | 0.18 | 0.14 | 0.1 | 0.14 | 0.14 | 0.18 | 0.14 | 0.14 | 0.13
INSUMO | 4333 | PARAFUSO DE LATAO COM ROSCA SOBERBA, CABECA CHATA E FENDA SIMPLES, DIAMETRO 3,2 MM, COMPRIMENTO 16 MM | UN | 0.24 | 0.18 | 0.24 | 0.24 | 0.34 | 0.35 | 0.24 | 0.24 | 0.24 | 0.24 | 0.34 | 0.24 | 0.24 | 0.24 | 0.24 | 0.3 | 0.24 | 0.31 | 0.32 | 0.24 | 0.17 | 0.24 | 0.24 | 0.31 | 0.24 | 0.24 | 0.24
INSUMO | 4358 | PARAFUSO DE LATAO COM ROSCA SOBERBA, CABECA CHATA E FENDA SIMPLES, DIAMETRO 4,8 MM, COMPRIMENTO 65 MM | UN | 1.92 | 1.4 | 1.86 | 1.92 | 2.67 | 2.71 | 1.92 | 1.92 | 1.92 | 1.92 | 2.68 | 1.92 | 1.92 | 1.92 | 1.92 | 2.31 | 1.92 | 2.46 | 2.51 | 1.92 | 1.38 | 1.92 | 1.92 | 2.43 | 1.92 | 1.92 | 1.87
INSUMO | 39435 | PARAFUSO DRY WALL, EM ACO FOSFATIZADO, CABECA TROMBETA E PONTA AGULHA (TA), COMPRIMENTO 25 MM | UN | 0.09 | 0.07 | 0.09 | 0.09 | 0.13 | 0.14 | 0.09 | 0.09 | 0.09 | 0.09 | 0.13 | 0.09 | 0.09 | 0.09 | 0.09 | 0.12 | 0.09 | 0.12 | 0.13 | 0.09 | 0.07 | 0.09 | 0.09 | 0.12 | 0.09 | 0.09 | 0.09
INSUMO | 39436 | PARAFUSO DRY WALL, EM ACO FOSFATIZADO, CABECA TROMBETA E PONTA AGULHA (TA), COMPRIMENTO 35 MM | UN | 0.16 | 0.12 | 0.16 | 0.16 | 0.23 | 0.23 | 0.16 | 0.16 | 0.16 | 0.16 | 0.23 | 0.16 | 0.16 | 0.16 | 0.16 | 0.2 | 0.16 | 0.21 | 0.21 | 0.16 | 0.11 | 0.16 | 0.16 | 0.21 | 0.16 | 0.16 | 0.16
INSUMO | 39437 | PARAFUSO DRY WALL, EM ACO FOSFATIZADO, CABECA TROMBETA E PONTA AGULHA (TA), COMPRIMENTO 45 MM | UN | 0.21 | 0.16 | 0.21 | 0.21 | 0.3 | 0.3 | 0.21 | 0.21 | 0.21 | 0.21 | 0.3 | 0.21 | 0.21 | 0.21 | 0.21 | 0.26 | 0.21 | 0.27 | 0.28 | 0.21 | 0.15 | 0.21 | 0.21 | 0.27 | 0.21 | 0.21 | 0.21
INSUMO | 39439 | PARAFUSO DRY WALL, EM ACO FOSFATIZADO, CABECA TROMBETA E PONTA BROCA (TB), COMPRIMENTO 25 MM | UN | 0.15 | 0.1 | 0.14 | 0.15 | 0.2 | 0.21 | 0.15 | 0.15 | 0.15 | 0.15 | 0.2 | 0.15 | 0.15 | 0.15 | 0.15 | 0.18 | 0.15 | 0.19 | 0.19 | 0.15 | 0.1 | 0.15 | 0.15 | 0.18 | 0.15 | 0.15 | 0.14
INSUMO | 39440 | PARAFUSO DRY WALL, EM ACO FOSFATIZADO, CABECA TROMBETA E PONTA BROCA (TB), COMPRIMENTO 35 MM | UN | 0.19 | 0.14 | 0.18 | 0.19 | 0.26 | 0.27 | 0.19 | 0.19 | 0.19 | 0.19 | 0.27 | 0.19 | 0.19 | 0.19 | 0.19 | 0.23 | 0.19 | 0.24 | 0.25 | 0.19 | 0.13 | 0.19 | 0.19 | 0.24 | 0.19 | 0.19 | 0.18
INSUMO | 39441 | PARAFUSO DRY WALL, EM ACO FOSFATIZADO, CABECA TROMBETA E PONTA BROCA (TB), COMPRIMENTO 45 MM | UN | 0.24 | 0.17 | 0.23 | 0.24 | 0.33 | 0.34 | 0.24 | 0.24 | 0.24 | 0.24 | 0.34 | 0.24 | 0.24 | 0.24 | 0.24 | 0.29 | 0.24 | 0.31 | 0.31 | 0.24 | 0.17 | 0.24 | 0.24 | 0.3 | 0.24 | 0.24 | 0.23
INSUMO | 39442 | PARAFUSO DRY WALL, EM ACO ZINCADO, CABECA LENTILHA E PONTA AGULHA (LA), LARGURA 4,2 MM, COMPRIMENTO 13 MM | UN | 0.17 | 0.12 | 0.17 | 0.17 | 0.24 | 0.24 | 0.17 | 0.17 | 0.17 | 0.17 | 0.24 | 0.17 | 0.17 | 0.17 | 0.17 | 0.21 | 0.17 | 0.22 | 0.23 | 0.17 | 0.12 | 0.17 | 0.17 | 0.22 | 0.17 | 0.17 | 0.17
INSUMO | 39443 | PARAFUSO DRY WALL, EM ACO ZINCADO, CABECA LENTILHA E PONTA BROCA (LB), LARGURA 4,2 MM, COMPRIMENTO 13 MM | UN | 0.23 | 0.16 | 0.22 | 0.23 | 0.32 | 0.32 | 0.23 | 0.23 | 0.23 | 0.23 | 0.32 | 0.23 | 0.23 | 0.23 | 0.23 | 0.27 | 0.23 | 0.29 | 0.3 | 0.23 | 0.16 | 0.23 | 0.23 | 0.29 | 0.23 | 0.23 | 0.22
INSUMO | 4329 | PARAFUSO EM ACO GALVANIZADO, TIPO MAQUINA, SEXTAVADO, SEM PORCA, DIAMETRO 1/2", COMPRIMENTO 2" | UN | 2.05 | 1.5 | 1.99 | 2.05 | 2.85 | 2.89 | 2.05 | 2.05 | 2.05 | 2.05 | 2.86 | 2.05 | 2.05 | 2.05 | 2.05 | 2.47 | 2.05 | 2.62 | 2.68 | 2.05 | 1.47 | 2.05 | 2.05 | 2.59 | 2.05 | 2.05 | 2
INSUMO | 436 | PARAFUSO FRANCES M16 EM ACO GALVANIZADO, COMPRIMENTO = 150 MM, DIAMETRO = 16 MM, CABECA ABAULADA | UN | 6.85 | 6.85 | 6.85 | 6.85 | 10.88 | 6.85 | 6.85 | 6.85 | 6.85 | 6.85 | 6.85 | 6.85 | 6.85 | 6.85 | 6.85 | 6.85 | 6.85 | 6.85 | 6.85 | 6.85 | 6.85 | 6.85 | 6.85 | 6.85 | 6.85 | 6.85 | 6.85
INSUMO | 442 | PARAFUSO FRANCES M16 EM ACO GALVANIZADO, COMPRIMENTO = 45 MM, DIAMETRO = 16 MM, CABECA ABAULADA | UN | 4.05 | 4.05 | 4.05 | 4.05 | 6.44 | 4.05 | 4.05 | 4.05 | 4.05 | 4.05 | 4.05 | 4.05 | 4.05 | 4.05 | 4.05 | 4.05 | 4.05 | 4.05 | 4.05 | 4.05 | 4.05 | 4.05 | 4.05 | 4.05 | 4.05 | 4.05 | 4.05
INSUMO | 4383 | PARAFUSO FRANCES METRICO ZINCADO, DIAMETRO 12 MM, COMPRIMENTO 140MM, COM PORCA SEXTAVADA E ARRUELA DE PRESSAO MEDIA | UN | 18.53 | 13.56 | 17.99 | 18.53 | 25.77 | 26.13 | 18.53 | 18.53 | 18.53 | 18.53 | 25.86 | 18.53 | 18.53 | 18.53 | 18.53 | 22.33 | 18.53 | 23.69 | 24.23 | 18.53 | 13.29 | 18.53 | 18.53 | 23.42 | 18.53 | 18.53 | 18.08
INSUMO | 4344 | PARAFUSO FRANCES METRICO ZINCADO, DIAMETRO 12 MM, COMPRIMENTO 150 MM, COM PORCA SEXTAVADA E ARRUELA DE PRESSAO MEDIA | UN | 19.43 | 14.21 | 18.86 | 19.43 | 27.01 | 27.39 | 19.43 | 19.43 | 19.43 | 19.43 | 27.1 | 19.43 | 19.43 | 19.43 | 19.43 | 23.41 | 19.43 | 24.83 | 25.4 | 19.43 | 13.93 | 19.43 | 19.43 | 24.54 | 19.43 | 19.43 | 18.95
INSUMO | 4335 | PARAFUSO FRANCES ZINCADO, DIAMETRO 1/2", COMPRIMENTO 12", COM PORCA E ARRUELA LISA MEDIA | UN | 13.04 | 9.54 | 12.66 | 13.04 | 18.14 | 18.39 | 13.04 | 13.04 | 13.04 | 13.04 | 18.2 | 13.04 | 13.04 | 13.04 | 13.04 | 15.72 | 13.04 | 16.67 | 17.05 | 13.04 | 9.35 | 13.04 | 13.04 | 16.48 | 13.04 | 13.04 | 12.73
INSUMO | 4334 | PARAFUSO FRANCES ZINCADO, DIAMETRO 1/2", COMPRIMENTO 15", COM PORCA E ARRUELA LISA MEDIA | UN | 17.89 | 13.09 | 17.37 | 17.89 | 24.88 | 25.23 | 17.89 | 17.89 | 17.89 | 17.89 | 24.96 | 17.89 | 17.89 | 17.89 | 17.89 | 21.56 | 17.89 | 22.87 | 23.39 | 17.89 | 12.83 | 17.89 | 17.89 | 22.61 | 17.89 | 17.89 | 17.46
INSUMO | 4343 | PARAFUSO FRANCES ZINCADO, DIAMETRO 1/2", COMPRIMENTO 4", COM PORCA E ARRUELA | UN | 4.4 | 3.22 | 4.27 | 4.4 | 6.12 | 6.2 | 4.4 | 4.4 | 4.4 | 4.4 | 6.14 | 4.4 | 4.4 | 4.4 | 4.4 | 5.3 | 4.4 | 5.62 | 5.75 | 4.4 | 3.15 | 4.4 | 4.4 | 5.56 | 4.4 | 4.4 | 4.29
INSUMO | 11953 | PARAFUSO FRANCES ZINCADO, DIAMETRO 1/2'', COMPRIMENTO 2'', COM PORCA E ARRUELA | UN | 3.08 | 2.25 | 2.99 | 3.08 | 4.28 | 4.34 | 3.08 | 3.08 | 3.08 | 3.08 | 4.3 | 3.08 | 3.08 | 3.08 | 3.08 | 3.71 | 3.08 | 3.94 | 4.03 | 3.08 | 2.21 | 3.08 | 3.08 | 3.89 | 3.08 | 3.08 | 3
INSUMO | 430 | PARAFUSO M16 EM ACO GALVANIZADO, COMPRIMENTO = 125 MM, DIAMETRO = 16 MM, ROSCA MAQUINA, CABECA QUADRADA | UN | 6.13 | 6.13 | 6.13 | 6.13 | 9.74 | 6.13 | 6.13 | 6.13 | 6.13 | 6.13 | 6.13 | 6.13 | 6.13 | 6.13 | 6.13 | 6.13 | 6.13 | 6.13 | 6.13 | 6.13 | 6.13 | 6.13 | 6.13 | 6.13 | 6.13 | 6.13 | 6.13
INSUMO | 441 | PARAFUSO M16 EM ACO GALVANIZADO, COMPRIMENTO = 150 MM, DIAMETRO = 16 MM, ROSCA MAQUINA, CABECA QUADRADA | UN | 6.74 | 6.74 | 6.74 | 6.74 | 10.72 | 6.74 | 6.74 | 6.74 | 6.74 | 6.74 | 6.74 | 6.74 | 6.74 | 6.74 | 6.74 | 6.74 | 6.74 | 6.74 | 6.74 | 6.74 | 6.74 | 6.74 | 6.74 | 6.74 | 6.74 | 6.74 | 6.74
INSUMO | 431 | PARAFUSO M16 EM ACO GALVANIZADO, COMPRIMENTO = 200 MM, DIAMETRO = 16 MM, ROSCA MAQUINA, CABECA QUADRADA | UN | 8.14 | 8.14 | 8.14 | 8.14 | 12.94 | 8.14 | 8.14 | 8.14 | 8.14 | 8.14 | 8.14 | 8.14 | 8.14 | 8.14 | 8.14 | 8.14 | 8.14 | 8.14 | 8.14 | 8.14 | 8.14 | 8.14 | 8.14 | 8.14 | 8.14 | 8.14 | 8.14
INSUMO | 432 | PARAFUSO M16 EM ACO GALVANIZADO, COMPRIMENTO = 250 MM, DIAMETRO = 16 MM, ROSCA MAQUINA, CABECA QUADRADA | UN | 8.99 | 8.99 | 8.99 | 8.99 | 14.28 | 8.99 | 8.99 | 8.99 | 8.99 | 8.99 | 8.99 | 8.99 | 8.99 | 8.99 | 8.99 | 8.99 | 8.99 | 8.99 | 8.99 | 8.99 | 8.99 | 8.99 | 8.99 | 8.99 | 8.99 | 8.99 | 8.99
INSUMO | 429 | PARAFUSO M16 EM ACO GALVANIZADO, COMPRIMENTO = 300 MM, DIAMETRO = 16 MM, ROSCA DUPLA | UN | 12.11 | 12.11 | 12.11 | 12.11 | 19.25 | 12.11 | 12.11 | 12.11 | 12.11 | 12.11 | 12.11 | 12.11 | 12.11 | 12.11 | 12.11 | 12.11 | 12.11 | 12.11 | 12.11 | 12.11 | 12.11 | 12.11 | 12.11 | 12.11 | 12.11 | 12.11 | 12.11
INSUMO | 439 | PARAFUSO M16 EM ACO GALVANIZADO, COMPRIMENTO = 300 MM, DIAMETRO = 16 MM, ROSCA MAQUINA, CABECA QUADRADA | UN | 10.32 | 10.32 | 10.32 | 10.32 | 16.41 | 10.32 | 10.32 | 10.32 | 10.32 | 10.32 | 10.32 | 10.32 | 10.32 | 10.32 | 10.32 | 10.32 | 10.32 | 10.32 | 10.32 | 10.32 | 10.32 | 10.32 | 10.32 | 10.32 | 10.32 | 10.32 | 10.32
INSUMO | 433 | PARAFUSO M16 EM ACO GALVANIZADO, COMPRIMENTO = 350 MM, DIAMETRO = 16 MM, ROSCA MAQUINA, CABECA QUADRADA | UN | 12.05 | 12.05 | 12.05 | 12.05 | 19.16 | 12.05 | 12.05 | 12.05 | 12.05 | 12.05 | 12.05 | 12.05 | 12.05 | 12.05 | 12.05 | 12.05 | 12.05 | 12.05 | 12.05 | 12.05 | 12.05 | 12.05 | 12.05 | 12.05 | 12.05 | 12.05 | 12.05
INSUMO | 437 | PARAFUSO M16 EM ACO GALVANIZADO, COMPRIMENTO = 400 MM, DIAMETRO = 16 MM, ROSCA DUPLA | UN | 16.01 | 16.01 | 16.01 | 16.01 | 25.45 | 16.01 | 16.01 | 16.01 | 16.01 | 16.01 | 16.01 | 16.01 | 16.01 | 16.01 | 16.01 | 16.01 | 16.01 | 16.01 | 16.01 | 16.01 | 16.01 | 16.01 | 16.01 | 16.01 | 16.01 | 16.01 | 16.01
INSUMO | 11790 | PARAFUSO M16 EM ACO GALVANIZADO, COMPRIMENTO = 450 MM, DIAMETRO = 16 MM, ROSCA MAQUINA, CABECA QUADRADA | UN | 18.16 | 18.16 | 18.16 | 18.16 | 28.87 | 18.16 | 18.16 | 18.16 | 18.16 | 18.16 | 18.16 | 18.16 | 18.16 | 18.16 | 18.16 | 18.16 | 18.16 | 18.16 | 18.16 | 18.16 | 18.16 | 18.16 | 18.16 | 18.16 | 18.16 | 18.16 | 18.16
INSUMO | 428 | PARAFUSO M16 EM ACO GALVANIZADO, COMPRIMENTO = 500 MM, DIAMETRO = 16 MM, ROSCA MAQUINA, COM CABECA SEXTAVADA E PORCA | UN | 19.75 | 19.75 | 19.75 | 19.75 | 31.39 | 19.75 | 19.75 | 19.75 | 19.75 | 19.75 | 19.75 | 19.75 | 19.75 | 19.75 | 19.75 | 19.75 | 19.75 | 19.75 | 19.75 | 19.75 | 19.75 | 19.75 | 19.75 | 19.75 | 19.75 | 19.75 | 19.75
INSUMO | 4351 | PARAFUSO NIQUELADO 3 1/2" COM ACABAMENTO CROMADO PARA FIXAR PECA SANITARIA, INCLUI PORCA CEGA, ARRUELA E BUCHA DE NYLON TAMANHO S-8 | UN | 15.79 | 11.55 | 15.33 | 15.79 | 21.95 | 22.26 | 15.79 | 15.79 | 15.79 | 15.79 | 22.03 | 15.79 | 15.79 | 15.79 | 15.79 | 19.02 | 15.79 | 20.18 | 20.64 | 15.79 | 11.32 | 15.79 | 15.79 | 19.95 | 15.79 | 15.79 | 15.4
INSUMO | 4384 | PARAFUSO NIQUELADO COM ACABAMENTO CROMADO PARA FIXAR PECA SANITARIA, INCLUI PORCA CEGA, ARRUELA E BUCHA DE NYLON TAMANHO S-10 | UN | 21.3 | 15.58 | 20.67 | 21.3 | 29.61 | 30.03 | 21.3 | 21.3 | 21.3 | 21.3 | 29.71 | 21.3 | 21.3 | 21.3 | 21.3 | 25.66 | 21.3 | 27.22 | 27.84 | 21.3 | 15.27 | 21.3 | 21.3 | 26.91 | 21.3 | 21.3 | 20.78
INSUMO | 11054 | PARAFUSO ROSCA SOBERBA ZINCADO CABECA CHATA FENDA SIMPLES 3,2 X 20 MM (3/4 ") | UN | 0.05 | 0.06 | 0.04 | 0.04 | 0.05 | 0.05 | 0.05 | 0.06 | 0.03 | 0.04 | 0.05 | 0.04 | 0.04 | 0.05 | 0.04 | 0.04 | 0.06 | 0.03 | 0.05 | 0.06 | 0.03 | 0.03 | 0.03 | 0.04 | 0.04 | 0.04 | 0.05
INSUMO | 11055 | PARAFUSO ROSCA SOBERBA ZINCADO CABECA CHATA FENDA SIMPLES 3,5 X 25 MM (1 ") | UN | 0.09 | 0.1 | 0.07 | 0.07 | 0.09 | 0.08 | 0.08 | 0.1 | 0.05 | 0.07 | 0.09 | 0.07 | 0.07 | 0.08 | 0.07 | 0.07 | 0.09 | 0.06 | 0.08 | 0.1 | 0.06 | 0.05 | 0.05 | 0.07 | 0.07 | 0.07 | 0.09
INSUMO | 11056 | PARAFUSO ROSCA SOBERBA ZINCADO CABECA CHATA FENDA SIMPLES 3,8 X 30 MM (1.1/4 ") | UN | 0.1 | 0.11 | 0.08 | 0.08 | 0.1 | 0.09 | 0.08 | 0.11 | 0.06 | 0.08 | 0.1 | 0.08 | 0.08 | 0.09 | 0.08 | 0.08 | 0.1 | 0.06 | 0.09 | 0.11 | 0.07 | 0.05 | 0.06 | 0.07 | 0.08 | 0.08 | 0.1
INSUMO | 11057 | PARAFUSO ROSCA SOBERBA ZINCADO CABECA CHATA FENDA SIMPLES 4,8 X 40 MM (1.1/2 ") | UN | 0.2 | 0.23 | 0.16 | 0.16 | 0.2 | 0.19 | 0.17 | 0.22 | 0.12 | 0.16 | 0.2 | 0.16 | 0.17 | 0.19 | 0.16 | 0.16 | 0.21 | 0.13 | 0.19 | 0.22 | 0.14 | 0.11 | 0.12 | 0.15 | 0.16 | 0.16 | 0.2
INSUMO | 11059 | PARAFUSO ROSCA SOBERBA ZINCADO CABECA CHATA FENDA SIMPLES 5,5 X 50 MM (2 ") | UN | 0.39 | 0.45 | 0.31 | 0.31 | 0.39 | 0.36 | 0.34 | 0.42 | 0.24 | 0.31 | 0.4 | 0.32 | 0.33 | 0.37 | 0.32 | 0.32 | 0.41 | 0.26 | 0.36 | 0.44 | 0.27 | 0.22 | 0.24 | 0.3 | 0.31 | 0.31 | 0.39
INSUMO | 11058 | PARAFUSO ROSCA SOBERBA ZINCADO CABECA CHATA FENDA SIMPLES 5,5 X 65 MM (2.1/2 ") | UN | 0.51 | 0.58 | 0.4 | 0.41 | 0.5 | 0.47 | 0.44 | 0.55 | 0.32 | 0.41 | 0.51 | 0.41 | 0.43 | 0.48 | 0.42 | 0.42 | 0.53 | 0.34 | 0.47 | 0.57 | 0.35 | 0.29 | 0.31 | 0.38 | 0.41 | 0.41 | 0.5
INSUMO | 4320 | PARAFUSO ZINCADO 5/16 " X 250 MM PARA FIXACAO DE TELHA DE FIBROCIMENTO CANALETE 49, INCLUI BUCHA NYLON S-10 | UN | 4.08 | 4.61 | 3.25 | 3.28 | 4.03 | 3.78 | 3.53 | 4.39 | 2.54 | 3.28 | 4.11 | 3.33 | 3.45 | 3.88 | 3.35 | 3.35 | 4.23 | 2.72 | 3.78 | 4.54 | 2.8 | 2.34 | 2.49 | 3.07 | 3.28 | 3.28 | 4.03
INSUMO | 4318 | PARAFUSO ZINCADO 5/16 " X 85 MM PARA FIXACAO DE TELHA DE FIBROCIMENTO CANALETE 90, INCLUI BUCHA NYLON S-10 | UN | 1.99 | 2.25 | 1.58 | 1.59 | 1.96 | 1.84 | 1.72 | 2.14 | 1.24 | 1.59 | 2 | 1.62 | 1.68 | 1.89 | 1.63 | 1.63 | 2.06 | 1.32 | 1.84 | 2.21 | 1.36 | 1.14 | 1.21 | 1.5 | 1.59 | 1.59 | 1.96
INSUMO | 4380 | PARAFUSO ZINCADO ROSCA SOBERBA 5/16 " X 120 MM PARA TELHA FIBROCIMENTO | UN | 1.72 | 1.94 | 1.37 | 1.38 | 1.7 | 1.59 | 1.48 | 1.85 | 1.07 | 1.38 | 1.73 | 1.4 | 1.45 | 1.63 | 1.41 | 1.41 | 1.78 | 1.14 | 1.59 | 1.91 | 1.18 | 0.98 | 1.05 | 1.29 | 1.38 | 1.38 | 1.7
INSUMO | 4299 | PARAFUSO ZINCADO ROSCA SOBERBA, CABECA SEXTAVADA, 5/16 " X 110 MM, PARA FIXACAO DE TELHA EM MADEIRA | UN | 1.62 | 1.83 | 1.29 | 1.3 | 1.6 | 1.5 | 1.4 | 1.74 | 1.01 | 1.3 | 1.63 | 1.32 | 1.37 | 1.54 | 1.33 | 1.33 | 1.68 | 1.08 | 1.5 | 1.8 | 1.11 | 0.93 | 0.99 | 1.22 | 1.3 | 1.3 | 1.6
INSUMO | 4304 | PARAFUSO ZINCADO ROSCA SOBERBA, CABECA SEXTAVADA, 5/16 " X 150 MM, PARA FIXACAO DE TELHA EM MADEIRA | UN | 2.21 | 2.49 | 1.76 | 1.77 | 2.18 | 2.04 | 1.91 | 2.37 | 1.37 | 1.77 | 2.22 | 1.8 | 1.87 | 2.1 | 1.81 | 1.81 | 2.29 | 1.47 | 2.04 | 2.45 | 1.51 | 1.26 | 1.35 | 1.66 | 1.77 | 1.77 | 2.18
INSUMO | 4305 | PARAFUSO ZINCADO ROSCA SOBERBA, CABECA SEXTAVADA, 5/16 " X 180 MM, PARA FIXACAO DE TELHA EM MADEIRA | UN | 2.57 | 2.9 | 2.04 | 2.06 | 2.53 | 2.38 | 2.22 | 2.76 | 1.6 | 2.06 | 2.58 | 2.09 | 2.17 | 2.44 | 2.11 | 2.11 | 2.66 | 1.71 | 2.38 | 2.85 | 1.76 | 1.47 | 1.57 | 1.93 | 2.06 | 2.06 | 2.53
INSUMO | 4306 | PARAFUSO ZINCADO ROSCA SOBERBA, CABECA SEXTAVADA, 5/16 " X 200 MM, PARA FIXACAO DE TELHA EM MADEIRA | UN | 2.98 | 3.36 | 2.37 | 2.39 | 2.94 | 2.76 | 2.57 | 3.2 | 1.85 | 2.39 | 3 | 2.43 | 2.52 | 2.83 | 2.44 | 2.44 | 3.09 | 1.98 | 2.76 | 3.31 | 2.04 | 1.71 | 1.82 | 2.24 | 2.39 | 2.39 | 2.94
INSUMO | 4308 | PARAFUSO ZINCADO ROSCA SOBERBA, CABECA SEXTAVADA, 5/16 " X 230 MM, PARA FIXACAO DE TELHA EM MADEIRA | UN | 6.17 | 6.97 | 4.91 | 4.95 | 6.09 | 5.71 | 5.33 | 6.62 | 3.84 | 4.95 | 6.2 | 5.02 | 5.21 | 5.86 | 5.06 | 5.06 | 6.39 | 4.11 | 5.71 | 6.85 | 4.22 | 3.54 | 3.77 | 4.64 | 4.95 | 4.95 | 6.09
INSUMO | 4302 | PARAFUSO ZINCADO ROSCA SOBERBA, CABECA SEXTAVADA, 5/16 " X 250 MM, PARA FIXACAO DE TELHA EM MADEIRA | UN | 4.62 | 5.22 | 3.68 | 3.71 | 4.57 | 4.28 | 4 | 4.97 | 2.88 | 3.71 | 4.65 | 3.77 | 3.91 | 4.4 | 3.8 | 3.8 | 4.8 | 3.08 | 4.28 | 5.14 | 3.17 | 2.65 | 2.82 | 3.48 | 3.71 | 3.71 | 4.57
INSUMO | 4300 | PARAFUSO ZINCADO ROSCA SOBERBA, CABECA SEXTAVADA, 5/16 " X 50 MM, PARA FIXACAO DE TELHA EM MADEIRA | UN | 1.1 | 1.24 | 0.88 | 0.88 | 1.09 | 1.02 | 0.95 | 1.18 | 0.68 | 0.88 | 1.11 | 0.9 | 0.93 | 1.05 | 0.9 | 0.9 | 1.14 | 0.73 | 1.02 | 1.22 | 0.75 | 0.63 | 0.67 | 0.83 | 0.88 | 0.88 | 1.09
INSUMO | 4301 | PARAFUSO ZINCADO ROSCA SOBERBA, CABECA SEXTAVADA, 5/16 " X 85 MM, PARA FIXACAO DE TELHA EM MADEIRA | UN | 1.34 | 1.52 | 1.07 | 1.08 | 1.33 | 1.24 | 1.16 | 1.44 | 0.84 | 1.08 | 1.35 | 1.09 | 1.14 | 1.28 | 1.1 | 1.1 | 1.39 | 0.89 | 1.24 | 1.49 | 0.92 | 0.77 | 0.82 | 1.01 | 1.08 | 1.08 | 1.33
INSUMO | 40547 | PARAFUSO ZINCADO, AUTOBROCANTE, FLANGEADO, 4,2 MM X 19 MM | CENTO | 25.88 | 18.93 | 25.12 | 25.88 | 35.98 | 36.48 | 25.88 | 25.88 | 25.88 | 25.88 | 36.11 | 25.88 | 25.88 | 25.88 | 25.88 | 31.18 | 25.88 | 33.08 | 33.83 | 25.88 | 18.56 | 25.88 | 25.88 | 32.7 | 25.88 | 25.88 | 25.25
INSUMO | 11962 | PARAFUSO ZINCADO, SEXTAVADO, COM ROSCA INTEIRA, DIAMETRO 1/4", COMPRIMENTO 1/2" | UN | 0.21 | 0.15 | 0.2 | 0.21 | 0.29 | 0.3 | 0.21 | 0.21 | 0.21 | 0.21 | 0.29 | 0.21 | 0.21 | 0.21 | 0.21 | 0.25 | 0.21 | 0.27 | 0.27 | 0.21 | 0.15 | 0.21 | 0.21 | 0.27 | 0.21 | 0.21 | 0.2
INSUMO | 4332 | PARAFUSO ZINCADO, SEXTAVADO, COM ROSCA INTEIRA, DIAMETRO 3/8", COMPRIMENTO 2" | UN | 1.03 | 0.75 | 1 | 1.03 | 1.43 | 1.45 | 1.03 | 1.03 | 1.03 | 1.03 | 1.44 | 1.03 | 1.03 | 1.03 | 1.03 | 1.24 | 1.03 | 1.32 | 1.35 | 1.03 | 0.74 | 1.03 | 1.03 | 1.3 | 1.03 | 1.03 | 1
INSUMO | 4331 | PARAFUSO ZINCADO, SEXTAVADO, COM ROSCA INTEIRA, DIAMETRO 5/8", COMPRIMENTO 2 1/4" | UN | 3.88 | 2.84 | 3.77 | 3.88 | 5.4 | 5.47 | 3.88 | 3.88 | 3.88 | 3.88 | 5.42 | 3.88 | 3.88 | 3.88 | 3.88 | 4.68 | 3.88 | 4.96 | 5.08 | 3.88 | 2.78 | 3.88 | 3.88 | 4.9 | 3.88 | 3.88 | 3.79
INSUMO | 4336 | PARAFUSO ZINCADO, SEXTAVADO, COM ROSCA INTEIRA, DIAMETRO 5/8", COMPRIMENTO 3", COM PORCA E ARRUELA DE PRESSAO MEDIA | UN | 4.97 | 3.63 | 4.82 | 4.97 | 6.91 | 7.01 | 4.97 | 4.97 | 4.97 | 4.97 | 6.93 | 4.97 | 4.97 | 4.97 | 4.97 | 5.99 | 4.97 | 6.35 | 6.5 | 4.97 | 3.56 | 4.97 | 4.97 | 6.28 | 4.97 | 4.97 | 4.85
INSUMO | 13294 | PARAFUSO ZINCADO, SEXTAVADO, COM ROSCA SOBERBA, DIAMETRO 3/8", COMPRIMENTO 80 MM | UN | 1.42 | 1.04 | 1.38 | 1.42 | 1.98 | 2.01 | 1.42 | 1.42 | 1.42 | 1.42 | 1.98 | 1.42 | 1.42 | 1.42 | 1.42 | 1.71 | 1.42 | 1.82 | 1.86 | 1.42 | 1.02 | 1.42 | 1.42 | 1.8 | 1.42 | 1.42 | 1.39
INSUMO | 11948 | PARAFUSO ZINCADO, SEXTAVADO, COM ROSCA SOBERBA, DIAMETRO 5/16", COMPRIMENTO 40 MM | UN | 0.64 | 0.46 | 0.62 | 0.64 | 0.89 | 0.9 | 0.64 | 0.64 | 0.64 | 0.64 | 0.89 | 0.64 | 0.64 | 0.64 | 0.64 | 0.77 | 0.64 | 0.82 | 0.83 | 0.64 | 0.46 | 0.64 | 0.64 | 0.81 | 0.64 | 0.64 | 0.62
INSUMO | 4382 | PARAFUSO ZINCADO, SEXTAVADO, COM ROSCA SOBERBA, DIAMETRO 5/16", COMPRIMENTO 80 MM | UN | 1.06 | 0.78 | 1.03 | 1.06 | 1.48 | 1.5 | 1.06 | 1.06 | 1.06 | 1.06 | 1.49 | 1.06 | 1.06 | 1.06 | 1.06 | 1.28 | 1.06 | 1.36 | 1.39 | 1.06 | 0.76 | 1.06 | 1.06 | 1.35 | 1.06 | 1.06 | 1.04
INSUMO | 4354 | PARAFUSO ZINCADO, SEXTAVADO, GRAU 5, ROSCA INTEIRA, DIAMETRO 1 1/2", COMPRIMENTO 4" | UN | 44.56 | 32.6 | 43.26 | 44.56 | 61.95 | 62.82 | 44.56 | 44.56 | 44.56 | 44.56 | 62.17 | 44.56 | 44.56 | 44.56 | 44.56 | 53.69 | 44.56 | 56.95 | 58.26 | 44.56 | 31.95 | 44.56 | 44.56 | 56.3 | 44.56 | 44.56 | 43.47
INSUMO | 40839 | PARAFUSO, ASTM A307 - GRAU A, SEXTAVADO, ZINCADO, DIAMETRO 3/8" (9,52 MM), COMPRIMENTO 1 " (25,4 MM) | CENTO | 107.23 | 78.46 | 104.09 | 107.23 | 149.08 | 151.17 | 107.23 | 107.23 | 107.23 | 107.23 | 149.6 | 107.23 | 107.23 | 107.23 | 107.23 | 129.2 | 107.23 | 137.04 | 140.18 | 107.23 | 76.89 | 107.23 | 107.23 | 135.47 | 107.23 | 107.23 | 104.61
INSUMO | 40552 | PARAFUSO, AUTO ATARRACHANTE, CABECA CHATA, FENDA SIMPLES, 1/4<U+0094> (6,35 MM) X 25 MM | CENTO | 44.37 | 32.46 | 43.07 | 44.37 | 61.68 | 62.55 | 44.37 | 44.37 | 44.37 | 44.37 | 61.9 | 44.37 | 44.37 | 44.37 | 44.37 | 53.46 | 44.37 | 56.7 | 58 | 44.37 | 31.81 | 44.37 | 44.37 | 56.06 | 44.37 | 44.37 | 43.29
INSUMO | 40549 | PARAFUSO, COMUM, ASTM A307, SEXTAVADO, DIAMETRO 1/2" (12,7 MM), COMPRIMENTO 1" (25,4 MM) | CENTO | 175.64 | 128.51 | 170.49 | 175.64 | 244.18 | 247.61 | 175.64 | 175.64 | 175.64 | 175.64 | 245.03 | 175.64 | 175.64 | 175.64 | 175.64 | 211.62 | 175.64 | 224.47 | 229.61 | 175.64 | 125.94 | 175.64 | 175.64 | 221.9 | 175.64 | 175.64 | 171.35
INSUMO | 4385 | PARALELEPIPEDO GRANITICO OU BASALTICO, PARA PAVIMENTACAO, SEM FRETE (VARIACAO REGIONAL DE PECAS POR M2) | MIL | 7498.85 | 768.35 | 4199.97 | 7636.31 | 722.04 | 723.99 | 6582.22 | 3470.99 | 3792.75 | 649.83 | 3407.88 | 3363.75 | 3451.5 | 3054.52 | 812.06 | 606.49 | 1392.11 | 1484.15 | 2906.72 | 1067.28 | 4138.88 | 6567.22 | 1673.89 | 2235.49 | 880.92 | 2431.92 | 2678.2
INSUMO | 4276 | PARA-RAIOS DE DISTRIBUICAO, TENSAO NOMINAL 15 KV, CORRENTE NOMINAL DE DESCARGA 5 KA | UN | 127.97 | 206.14 | 182.17 | 186.68 | 173.13 | 206.14 | 158.08 | 153.43 | 155.41 | 174.64 | 206.14 | 250.69 | 203.25 | 206.14 | 196.47 | 206.14 | 161.12 | 206.14 | 206.14 | 208.51 | 223.57 | 206.14 | 204.16 | 215.49 | 134.37 | 206.14 | 206.14
INSUMO | 4273 | PARA-RAIOS DE DISTRIBUICAO, TENSAO NOMINAL 30 KV, CORRENTE NOMINAL DE DESCARGA 10 KA | UN | 232.34 | 374.26 | 330.74 | 338.94 | 314.34 | 374.26 | 287.01 | 278.56 | 282.17 | 317.08 | 374.26 | 455.14 | 369.01 | 374.26 | 356.71 | 374.26 | 292.53 | 374.26 | 374.26 | 378.58 | 405.91 | 374.26 | 370.68 | 391.24 | 243.96 | 374.26 | 374.26
INSUMO | 4274 | PARA-RAIOS TIPO FRANKLIN 350 MM, EM LATAO CROMADO, DUAS DESCIDAS, PARA PROTECAO DE EDIFICACOES CONTRA DESCARGAS ATMOSFERICAS | UN | 85 | 136.92 | 121 | 124 | 115 | 136.92 | 105 | 101.91 | 103.23 | 116 | 136.92 | 166.51 | 135 | 136.92 | 130.5 | 136.92 | 107.02 | 136.92 | 136.92 | 138.5 | 148.5 | 136.92 | 135.61 | 143.13 | 89.25 | 136.92 | 136.92
INSUMO | 20078 | PASTA LUBRIFICANTE PARA TUBOS E CONEXOES COM JUNTA ELASTICA, EMBALAGEM DE *400* GR (USO EM PVC, ACO, POLIETILENO E OUTROS) | UN | 26.42 | 20.64 | 23.12 | 25.08 | 26.74 | 23.18 | 28.83 | 29.63 | 25.08 | 22.23 | 23.34 | 25.97 | 28.55 | 25.4 | 19.05 | 22.86 | 24.7 | 29.21 | 30.01 | 21.43 | 25.4 | 20.64 | 31.09 | 29.88 | 22.23 | 25.37 | 24.45
INSUMO | 39897 | PASTA PARA SOLDA DE TUBOS E CONEXOES DE COBRE (EMBALAGEM COM 250 G) | UN | 61.84 | 61.84 | 61.84 | 61.84 | 61.84 | 61.84 | 61.84 | 61.84 | 61.84 | 61.84 | 61.84 | 61.84 | 61.84 | 61.84 | 61.84 | 61.84 | 61.84 | 61.84 | 52.62 | 61.84 | 61.84 | 61.84 | 61.84 | 61.84 | 61.84 | 61.84 | 61.84
INSUMO | 118 | PASTA VEDA JUNTAS/ROSCA, EMBALAGEM DE *500* G, PARA INSTALACOES DE AGUA, GAS E OUTROS | UN | 55.86 | 43.64 | 48.87 | 53.04 | 56.53 | 49.01 | 60.96 | 62.64 | 53.04 | 46.99 | 49.34 | 54.92 | 60.35 | 53.71 | 40.28 | 48.34 | 52.23 | 61.76 | 63.44 | 45.31 | 53.71 | 43.64 | 65.73 | 63.17 | 46.99 | 53.64 | 51.69
INSUMO | 4396 | PASTILHA CERAMICA/PORCELANA, REVEST INT/EXT E PISCINA, CORES BRANCA OU FRIAS, SOLIDAS, SEM MESCLAGEM/MISTURA, ACABAMENTO LISO *2,5 X 2,5* CM | M2 | 263.9 | 211.98 | 227.03 | 239.63 | 183.71 | 183.71 | 187.09 | 226.42 | 159.13 | 211.98 | 184.27 | 183.71 | 190.47 | 235.94 | 233.17 | 229.79 | 269.92 | 171.24 | 244.48 | 227.34 | 202.76 | 240.85 | 172.59 | 192.07 | 178.92 | 214.99 | 189.67
INSUMO | 36881 | PASTILHA CERAMICA/PORCELANA, REVEST INT/EXT E PISCINA, CORES BRANCA OU FRIAS, SOLIDAS, SEM MESCLAGEM/MISTURA, ACABAMENTO LISO *5 X 5* CM | M2 | 169.96 | 136.52 | 146.21 | 154.33 | 118.32 | 118.32 | 120.49 | 145.82 | 102.49 | 136.52 | 118.67 | 118.32 | 122.67 | 151.95 | 150.17 | 148 | 173.84 | 110.28 | 157.45 | 146.41 | 130.58 | 155.12 | 111.15 | 123.7 | 115.23 | 138.46 | 122.15
INSUMO | 4397 | PASTILHA CERAMICA/PORCELANA, REVEST INT/EXT E PISCINA, CORES LISAS/SOLIDAS, QUENTES, SEM MESCLAGEM/MISTURA, *2,5 X 2,5* CM | M2 | 287.06 | 230.58 | 246.96 | 260.66 | 199.84 | 199.84 | 203.51 | 246.29 | 173.1 | 230.58 | 200.44 | 199.84 | 207.19 | 256.65 | 253.64 | 249.97 | 293.61 | 186.27 | 265.94 | 247.29 | 220.56 | 262 | 187.74 | 208.93 | 194.62 | 233.86 | 206.32
INSUMO | 36882 | PASTILHA CERAMICA/PORCELANA, REVEST INT/EXT E PISCINA, CORES LISAS/SOLIDAS, QUENTES, SEM MESCLAGEM/MISTURA, *5 X 5* CM | M2 | 203.23 | 163.24 | 174.84 | 184.54 | 141.48 | 141.48 | 144.08 | 174.36 | 122.55 | 163.24 | 141.9 | 141.48 | 146.68 | 181.7 | 179.57 | 176.97 | 207.86 | 131.87 | 188.27 | 175.07 | 156.15 | 185.48 | 132.91 | 147.91 | 137.79 | 165.56 | 146.07
INSUMO | 4751 | PASTILHEIRO | H | 18.75 | 17.9 | 11.26 | 18.74 | 20.01 | 19.57 | 19.5 | 19.6 | 20.31 | 20.14 | 20.07 | 20.13 | 18.57 | 20.32 | 20.11 | 20.03 | 18.34 | 21.38 | 21.72 | 18.53 | 20.25 | 19.87 | 17.59 | 18.82 | 17.7 | 19.76 | 18.2
INSUMO | 41066 | PASTILHEIRO (MENSALISTA) | MES | 3289.09 | 3134.04 | 1978.5 | 3271.51 | 3509.85 | 3464.16 | 3471.8 | 3450.62 | 3585.77 | 3557.82 | 3559.02 | 3540.62 | 3283.02 | 3532.36 | 3532.12 | 3503.85 | 3252.65 | 3757.57 | 3818.57 | 3245.68 | 3523.06 | 3466.1 | 3100.57 | 3321.65 | 3130.61 | 3471.51 | 3202.48
INSUMO | 39604 | PATCH CORD, CATEGORIA 5 E, EXTENSAO DE 1,50 M | UN | 16.45 | 17.5 | 17.5 | 17.5 | 11.44 | 17.5 | 17.5 | 31.74 | 10.56 | 17.5 | 15.93 | 17.5 | 13.79 | 17.5 | 17.5 | 12.75 | 17.5 | 15.62 | 10.84 | 15.1 | 17.5 | 17.5 | 12.63 | 20.53 | 9.4 | 17.5 | 17.5
INSUMO | 39605 | PATCH CORD, CATEGORIA 5 E, EXTENSAO DE 2,50 M | UN | 22.84 | 24.29 | 24.29 | 24.29 | 15.87 | 24.29 | 24.29 | 44.05 | 14.66 | 24.29 | 22.11 | 24.29 | 19.14 | 24.29 | 24.29 | 17.7 | 24.29 | 21.68 | 15.04 | 20.95 | 24.29 | 24.29 | 17.52 | 28.49 | 13.05 | 24.29 | 24.29
INSUMO | 39606 | PATCH CORD, CATEGORIA 6, EXTENSAO DE 1,50 M | UN | 29 | 30.84 | 30.84 | 30.84 | 20.16 | 30.84 | 30.84 | 55.95 | 18.61 | 30.84 | 28.08 | 30.84 | 24.31 | 30.84 | 30.84 | 22.48 | 30.84 | 27.53 | 19.1 | 26.61 | 30.84 | 30.84 | 22.26 | 36.18 | 16.57 | 30.84 | 30.84
INSUMO | 39607 | PATCH CORD, CATEGORIA 6, EXTENSAO DE 2,50 M | UN | 33.27 | 35.39 | 35.39 | 35.39 | 23.13 | 35.39 | 35.39 | 64.18 | 21.36 | 35.39 | 32.21 | 35.39 | 27.89 | 35.39 | 35.39 | 25.79 | 35.39 | 31.58 | 21.92 | 30.53 | 35.39 | 35.39 | 25.53 | 41.51 | 19.01 | 35.39 | 35.39
INSUMO | 39594 | PATCH PANEL, 24 PORTAS, CATEGORIA 5E, COM RACKS DE 19" E 1 U DE ALTURA | UN | 315 | 335 | 335 | 335 | 218.99 | 335 | 335 | 607.6 | 202.2 | 335 | 304.99 | 335 | 264.03 | 335 | 335 | 244.16 | 335 | 299 | 207.5 | 289 | 335 | 335 | 241.75 | 392.98 | 180 | 335 | 335
INSUMO | 39596 | PATCH PANEL, 24 PORTAS, CATEGORIA 6, COM RACKS DE 19" E 1 U DE ALTURA | UN | 549.03 | 583.89 | 583.89 | 583.89 | 381.69 | 583.89 | 583.89 | 1059.03 | 352.42 | 583.89 | 531.59 | 583.89 | 460.19 | 583.89 | 583.89 | 425.56 | 583.89 | 521.14 | 361.66 | 503.72 | 583.89 | 583.89 | 421.36 | 684.95 | 313.73 | 583.89 | 583.89
INSUMO | 39595 | PATCH PANEL, 48 PORTAS, CATEGORIA 5E, COM RACKS DE 19" E 2 U DE ALTURA | UN | 460.87 | 490.13 | 490.13 | 490.13 | 320.4 | 490.13 | 490.13 | 888.96 | 295.83 | 490.13 | 446.22 | 490.13 | 386.29 | 490.13 | 490.13 | 357.22 | 490.13 | 437.46 | 303.58 | 422.83 | 490.13 | 490.13 | 353.7 | 574.96 | 263.35 | 490.13 | 490.13
INSUMO | 39597 | PATCH PANEL, 48 PORTAS, CATEGORIA 6, COM RACKS DE 19" E 2 U DE ALTURA | UN | 740.39 | 787.4 | 787.4 | 787.4 | 514.73 | 787.4 | 787.4 | 1428.14 | 475.26 | 787.4 | 716.87 | 787.4 | 620.59 | 787.4 | 787.4 | 573.89 | 787.4 | 702.79 | 487.72 | 679.28 | 787.4 | 787.4 | 568.22 | 923.68 | 423.08 | 787.4 | 787.4
INSUMO | 10731 | PEDRA ARDOSIA, CINZA, *40 X 40* CM, E= *1 CM | M2 | 36.5 | 52.35 | 36.5 | 36.5 | 29.25 | 36.5 | 36.5 | 36.5 | 37.5 | 36.5 | 20 | 36.5 | 36.5 | 36.5 | 36.5 | 36.5 | 36.5 | 30 | 29.9 | 49.95 | 36.5 | 36.5 | 65 | 36.5 | 36.5 | 33.25 | 36.5
INSUMO | 4704 | PEDRA ARDOSIA, CINZA, 20 X 40 CM, E= *1 CM | M2 | 32.94 | 47.24 | 32.94 | 32.94 | 26.39 | 32.94 | 32.94 | 32.94 | 33.84 | 32.94 | 18.04 | 32.94 | 32.94 | 32.94 | 32.94 | 32.94 | 32.94 | 27.07 | 26.98 | 45.07 | 32.94 | 32.94 | 58.66 | 32.94 | 32.94 | 30 | 32.94
INSUMO | 10730 | PEDRA ARDOSIA, CINZA, 30 X 30, E= *1 CM | M2 | 35.29 | 50.62 | 35.29 | 35.29 | 28.28 | 35.29 | 35.29 | 35.29 | 36.26 | 35.29 | 19.33 | 35.29 | 35.29 | 35.29 | 35.29 | 35.29 | 35.29 | 29 | 28.91 | 48.29 | 35.29 | 35.29 | 62.85 | 35.29 | 35.29 | 32.15 | 35.29
INSUMO | 4729 | PEDRA BRITADA GRADUADA, CLASSIFICADA (POSTO PEDREIRA/FORNECEDOR, SEM FRETE) | M3 | 246.06 | 82.98 | 137.81 | 250.58 | 77.98 | 78.19 | 135.33 | 93.71 | 77.98 | 70.18 | 92.01 | 69.16 | 70.96 | 100.23 | 87.7 | 65.5 | 150.34 | 54.56 | 78.48 | 115.26 | 135.81 | 215.49 | 61.54 | 82.19 | 95.14 | 65.66 | 87.88
INSUMO | 4720 | PEDRA BRITADA N. 0, OU PEDRISCO (4,8 A 9,5 MM) POSTO PEDREIRA/FORNECEDOR, SEM FRETE | M3 | 281.95 | 95.08 | 157.91 | 287.12 | 89.35 | 89.59 | 155.06 | 107.38 | 89.35 | 80.41 | 105.43 | 79.24 | 81.31 | 114.84 | 100.49 | 75.05 | 172.27 | 62.52 | 89.92 | 132.07 | 155.62 | 246.92 | 70.51 | 94.17 | 109.01 | 75.23 | 100.69
INSUMO | 4721 | PEDRA BRITADA N. 1 (9,5 a 19 MM) POSTO PEDREIRA/FORNECEDOR, SEM FRETE | M3 | 244.21 | 82.35 | 136.78 | 248.69 | 77.39 | 77.6 | 134.31 | 93.01 | 77.39 | 69.65 | 91.32 | 68.63 | 70.43 | 99.47 | 87.04 | 65 | 149.21 | 54.15 | 77.89 | 114.39 | 134.79 | 213.87 | 61.07 | 81.57 | 94.42 | 65.16 | 87.22
INSUMO | 4718 | PEDRA BRITADA N. 2 (19 A 38 MM) POSTO PEDREIRA/FORNECEDOR, SEM FRETE | M3 | 245.5 | 82.79 | 137.5 | 250 | 77.8 | 78.01 | 135.02 | 93.5 | 77.8 | 70.02 | 91.8 | 69 | 70.8 | 100 | 87.5 | 65.35 | 150 | 54.44 | 78.3 | 115 | 135.5 | 215 | 61.4 | 82 | 94.92 | 65.51 | 87.68
INSUMO | 4722 | PEDRA BRITADA N. 3 (38 A 50 MM) POSTO PEDREIRA/FORNECEDOR, SEM FRETE | M3 | 230.69 | 77.79 | 129.2 | 234.91 | 73.1 | 73.3 | 126.87 | 87.85 | 73.1 | 65.79 | 86.26 | 64.83 | 66.52 | 93.96 | 82.22 | 61.4 | 140.95 | 51.15 | 73.57 | 108.06 | 127.32 | 202.03 | 57.69 | 77.05 | 89.19 | 61.55 | 82.39
INSUMO | 4723 | PEDRA BRITADA N. 4 (50 A 76 MM) POSTO PEDREIRA/FORNECEDOR, SEM FRETE | M3 | 228.69 | 77.12 | 128.08 | 232.88 | 72.47 | 72.67 | 125.77 | 87.1 | 72.47 | 65.22 | 85.51 | 64.27 | 65.95 | 93.15 | 81.51 | 60.87 | 139.73 | 50.71 | 72.94 | 107.12 | 126.22 | 200.28 | 57.19 | 76.38 | 88.42 | 61.02 | 81.67
INSUMO | 4727 | PEDRA BRITADA N. 5 (76 A 100 MM) POSTO PEDREIRA/FORNECEDOR, SEM FRETE | M3 | 209.33 | 70.59 | 117.24 | 213.16 | 66.33 | 66.51 | 115.12 | 79.72 | 66.33 | 59.7 | 78.27 | 58.83 | 60.36 | 85.26 | 74.6 | 55.72 | 127.9 | 46.41 | 66.76 | 98.05 | 115.53 | 183.32 | 52.35 | 69.91 | 80.93 | 55.85 | 74.76
INSUMO | 4748 | PEDRA BRITADA OU BICA CORRIDA, NAO CLASSIFICADA (POSTO PEDREIRA/FORNECEDOR, SEM FRETE) | M3 | 225.56 | 76.06 | 126.33 | 229.69 | 71.48 | 71.67 | 124.05 | 85.9 | 71.48 | 64.33 | 84.34 | 63.39 | 65.05 | 91.87 | 80.39 | 60.04 | 137.81 | 50.01 | 71.94 | 105.66 | 124.49 | 197.54 | 56.41 | 75.34 | 87.21 | 60.19 | 80.55
INSUMO | 4730 | PEDRA DE MAO OU PEDRA RACHAO PARA ARRIMO/FUNDACAO (POSTO PEDREIRA/FORNECEDOR, SEM FRETE) | M3 | 229.55 | 77.41 | 128.56 | 233.75 | 72.74 | 72.94 | 126.24 | 87.42 | 72.74 | 65.47 | 85.83 | 64.51 | 66.2 | 93.5 | 81.81 | 61.1 | 140.25 | 50.9 | 73.21 | 107.52 | 126.69 | 201.03 | 57.41 | 76.67 | 88.75 | 61.25 | 81.98
INSUMO | 13186 | PEDRA GRANITICA OU BASALTICA IRREGULAR, FAIXA GRANULOMETRICA 100 A 150 MM PARA PAVIMENTACAO OU CALCAMENTO POLIEDRICO, POSTO PEDREIRA / FORNECEDOR (SEM FRETE) | M3 | 180.84 | 60.98 | 101.29 | 184.16 | 57.31 | 57.46 | 99.46 | 68.87 | 57.31 | 51.58 | 67.62 | 50.82 | 52.15 | 73.66 | 64.45 | 48.14 | 110.49 | 40.1 | 57.68 | 84.71 | 99.81 | 158.38 | 45.23 | 60.4 | 69.92 | 48.25 | 64.59
INSUMO | 10737 | PEDRA GRANITICA OU BASALTO, CACO, RETALHO, CAVACO, TIPO MIRACEMA, MADEIRA, PADUANA, RACHINHA, SANTA ISABEL OU OUTRAS SIMILARES, E= *1,0 A *2,0 CM | M2 | 114.7 | 164.51 | 114.7 | 114.7 | 91.92 | 114.7 | 114.7 | 114.7 | 117.84 | 114.7 | 62.85 | 114.7 | 114.7 | 114.7 | 114.7 | 114.7 | 114.7 | 94.27 | 93.96 | 156.97 | 114.7 | 114.7 | 204.27 | 114.7 | 114.7 | 104.49 | 114.7
INSUMO | 10734 | PEDRA GRANITICA, SERRADA, TIPO MIRACEMA, MADEIRA, PADUANA, RACHINHA, SANTA ISABEL OU OUTRAS SIMILARES, *11,5 X *23 CM, E= *1,0 A *2,0 CM | M2 | 68.23 | 97.86 | 68.23 | 68.23 | 54.68 | 68.23 | 68.23 | 68.23 | 70.1 | 68.23 | 37.38 | 68.23 | 68.23 | 68.23 | 68.23 | 68.23 | 68.23 | 56.08 | 55.89 | 93.37 | 68.23 | 68.23 | 121.51 | 68.23 | 68.23 | 62.15 | 68.23
INSUMO | 4708 | PEDRA PORTUGUESA OU PETIT PAVE, BRANCA OU PRETA | M2 | 132.35 | 189.82 | 132.35 | 132.35 | 106.06 | 132.35 | 132.35 | 132.35 | 135.97 | 132.35 | 72.52 | 132.35 | 132.35 | 132.35 | 132.35 | 132.35 | 132.35 | 108.78 | 108.42 | 181.12 | 132.35 | 132.35 | 235.69 | 132.35 | 132.35 | 120.56 | 132.35
INSUMO | 4712 | PEDRA QUARTZITO OU CALCARIO LAMINADO, CACO, TIPO CARIRI, ITACOLOMI, LAGOA SANTA, LUMINARIA, PIRENOPOLIS, SAO TOME OU OUTRAS SIMILARES DA REGIAO, E= *1,5 A *2,5 CM | M2 | 64.7 | 92.8 | 64.7 | 64.7 | 51.85 | 64.7 | 64.7 | 64.7 | 66.47 | 64.7 | 35.45 | 64.7 | 64.7 | 64.7 | 64.7 | 64.7 | 64.7 | 53.18 | 53 | 88.54 | 64.7 | 64.7 | 115.22 | 64.7 | 64.7 | 58.94 | 64.7
INSUMO | 4710 | PEDRA QUARTZITO OU CALCARIO LAMINADO, SERRADA, TIPO CARIRI, ITACOLOMI, LAGOA SANTA, LUMINARIA, PIRENOPOLIS, SAO TOME OU OUTRAS SIMILARES DA REGIAO, *20 X *40 CM, E= *1,5 A *2,5 CM | M2 | 207.49 | 297.6 | 207.49 | 207.49 | 166.28 | 207.49 | 207.49 | 207.49 | 213.18 | 207.49 | 113.69 | 207.49 | 207.49 | 207.49 | 207.49 | 207.49 | 207.49 | 170.54 | 169.97 | 283.96 | 207.49 | 207.49 | 369.52 | 207.49 | 207.49 | 189.02 | 207.49
INSUMO | 4746 | PEDREGULHO OU PICARRA DE JAZIDA, AO NATURAL, PARA BASE DE PAVIMENTACAO (RETIRADO NA JAZIDA, SEM TRANSPORTE) | M3 | 171.45 | 57.81 | 96.02 | 174.59 | 54.33 | 54.48 | 94.29 | 65.29 | 54.33 | 48.9 | 64.11 | 48.18 | 49.44 | 69.83 | 61.1 | 45.63 | 104.75 | 38.01 | 54.68 | 80.31 | 94.62 | 150.15 | 42.88 | 57.26 | 66.28 | 45.75 | 61.23
INSUMO | 4750 | PEDREIRO | H | 17.47 | 13.97 | 15.76 | 16.26 | 18.61 | 16.4 | 17.86 | 18.67 | 18.2 | 16.18 | 17.92 | 15.78 | 15.93 | 16.95 | 15.82 | 16.78 | 14.91 | 21.38 | 22.23 | 14.14 | 16.79 | 19.81 | 17.59 | 23.67 | 14.02 | 19.76 | 15.24
INSUMO | 41065 | PEDREIRO (MENSALISTA) | MES | 3061.83 | 2445.8 | 2766.75 | 2835.35 | 3263.69 | 2900.86 | 3179.56 | 3283.8 | 3212.53 | 2856.94 | 3174.61 | 2772.64 | 2814.94 | 2944.48 | 2777.7 | 2934.51 | 2642.71 | 3757.57 | 3905.47 | 2476.09 | 2918.31 | 3454.65 | 3100.57 | 4177.62 | 2478.01 | 3471.51 | 2678.54
INSUMO | 34747 | PEITORIL EM MARMORE, POLIDO, BRANCO COMUM, L= *15* CM, E= *2,0* CM, COM PINGADEIRA | M | 147.6 | 99.18 | 99.18 | 99.18 | 54.31 | 99.18 | 53.84 | 64.94 | 90.32 | 99.18 | 59.04 | 118.08 | 99.18 | 83.24 | 61.4 | 71.91 | 99.18 | 70.84 | 70.84 | 99.18 | 139.3 | 99.18 | 70.14 | 102.13 | 44.63 | 99.18 | 99.18
INSUMO | 4826 | PEITORIL EM MARMORE, POLIDO, BRANCO COMUM, L= *15* CM, E= *3* CM, CORTE RETO | M | 158.7 | 106.65 | 106.65 | 106.65 | 58.4 | 106.65 | 57.89 | 69.83 | 97.11 | 106.65 | 63.48 | 126.96 | 106.65 | 89.51 | 66.02 | 77.32 | 106.65 | 76.17 | 76.17 | 106.65 | 149.79 | 106.65 | 75.41 | 109.82 | 47.99 | 106.65 | 106.65
INSUMO | 41975 | PEITORIL PRE-MOLDADO EM GRANILITE, MARMORITE OU GRANITINA, L = *15* CM | M2 | 75.65 | 75.65 | 75.65 | 75.65 | 75.65 | 75.65 | 75.65 | 75.65 | 75.65 | 75.65 | 75.65 | 75.65 | 75.65 | 75.65 | 75.65 | 75.65 | 75.65 | 75.65 | 75.65 | 75.65 | 75.65 | 75.65 | 75.65 | 75.65 | 75.65 | 75.65 | 75.65
INSUMO | 4825 | PEITORIL/ SOLEIRA EM MARMORE, POLIDO, BRANCO COMUM, L= *25* CM, E= *3* CM, CORTE RETO | M | 219.68 | 147.62 | 147.62 | 147.62 | 80.84 | 147.62 | 80.13 | 96.65 | 134.42 | 147.62 | 87.87 | 175.74 | 147.62 | 123.89 | 91.38 | 107.02 | 147.62 | 105.44 | 105.44 | 147.62 | 207.33 | 147.62 | 104.39 | 152.01 | 66.43 | 147.62 | 147.62
INSUMO | 34744 | PELICULA REFLETIVA, GT 7 ANOS PARA SINALIZACAO VERTICAL | M2 | 20.92 | 20.92 | 20.92 | 20.92 | 26.73 | 20.92 | 20.92 | 20.92 | 29.29 | 20.92 | 44.64 | 20.92 | 20.92 | 20.92 | 20.92 | 20.92 | 20.92 | 26.5 | 20.92 | 20.92 | 20.92 | 20.92 | 20.92 | 20.92 | 23.25 | 20.92 | 34.41
INSUMO | 39430 | PENDURAL OU PRESILHA REGULADORA, EM ACO GALVANIZADO, COM CORPO, MOLA E REBITE, PARA PERFIL TIPO CANALETA DE ESTRUTURA EM FORROS DRYWALL | UN | 3.45 | 2.6 | 2.38 | 2.76 | 3.23 | 2.46 | 2.4 | 2.67 | 2.52 | 2.27 | 2.27 | 2.76 | 2.68 | 3.01 | 3.01 | 2.89 | 2.6 | 2.41 | 2.43 | 2.13 | 2.38 | 2.38 | 3.25 | 2.84 | 3.42 | 2.38 | 2.38
INSUMO | 39573 | PENDURAL OU REGULADOR, COM MOLA, EM ACO GALVANIZADO, PARA PERFIL TIPO T CLICADO DE FORROS REMOVIVEL | UN | 3.4 | 2.56 | 2.34 | 2.72 | 3.18 | 2.42 | 2.36 | 2.63 | 2.48 | 2.24 | 2.24 | 2.72 | 2.64 | 2.96 | 2.96 | 2.85 | 2.56 | 2.37 | 2.39 | 2.1 | 2.34 | 2.34 | 3.2 | 2.8 | 3.36 | 2.34 | 2.34
INSUMO | 38410 | PENEIRA ROTATIVA COM MOTOR ELETRICO TRIFASICO DE 2 CV, CILINDRO DE 1 M X 0,60 M, COM FUROS DE 3,17 MM | UN | 17594.85 | 14295.2 | 14295.2 | 15846.06 | 15685.87 | 14434.59 | 14295.2 | 14295.2 | 14672.28 | 14295.2 | 15344.15 | 14349.46 | 15171.13 | 15552.32 | 14295.2 | 14295.2 | 14295.2 | 14041.37 | 14510.88 | 14295.2 | 15244.41 | 17192.89 | 14331.61 | 13114.08 | 14295.2 | 14295.2 | 14295.2
INSUMO | 41596 | PERFIL "H" DE ACO LAMINADO, "HP" 250 X 62,0 | KG | 13.25 | 13.25 | 13.25 | 13.25 | 12.93 | 13.25 | 13.25 | 16.08 | 13.25 | 13.25 | 11.01 | 12.27 | 13.25 | 13.25 | 13.25 | 15.03 | 13.25 | 18.54 | 13.25 | 13.25 | 13.25 | 13.25 | 16.89 | 15.34 | 13.25 | 13.25 | 13.25
INSUMO | 41598 | PERFIL "H" DE ACO LAMINADO, "HP" 310 X 79,0 | KG | 13.25 | 13.25 | 13.25 | 13.25 | 12.93 | 13.25 | 13.25 | 16.08 | 13.25 | 13.25 | 11.01 | 12.27 | 13.25 | 13.25 | 13.25 | 15.03 | 13.25 | 18.54 | 13.25 | 13.25 | 13.25 | 13.25 | 16.89 | 15.34 | 13.25 | 13.25 | 13.25
INSUMO | 41594 | PERFIL "H" DE ACO LAMINADO, "W" 200 X 35,9 | KG | 13.46 | 13.46 | 13.46 | 13.46 | 13.14 | 13.46 | 13.46 | 16.33 | 13.46 | 13.46 | 11.19 | 12.46 | 13.46 | 13.46 | 13.46 | 15.27 | 13.46 | 18.84 | 13.46 | 13.46 | 13.46 | 13.46 | 17.16 | 15.59 | 13.46 | 13.46 | 13.46
INSUMO | 43663 | PERFIL "I" DE ACO LAMINADO, ABAS INCLINADAS, "I" 102 X 12,7 | KG | 11.09 | 11.09 | 11.09 | 11.09 | 10.82 | 11.09 | 11.09 | 13.45 | 11.09 | 11.09 | 9.22 | 10.27 | 11.09 | 11.09 | 11.09 | 12.58 | 11.09 | 15.52 | 11.09 | 11.09 | 11.09 | 11.09 | 14.14 | 12.84 | 11.09 | 11.09 | 11.09
INSUMO | 4766 | PERFIL "I" DE ACO LAMINADO, ABAS INCLINADAS, "I" 152 X 22 | KG | 10.44 | 10.44 | 10.44 | 10.44 | 10.19 | 10.44 | 10.44 | 12.67 | 10.44 | 10.44 | 8.68 | 9.67 | 10.44 | 10.44 | 10.44 | 11.84 | 10.44 | 14.61 | 10.44 | 10.44 | 10.44 | 10.44 | 13.31 | 12.09 | 10.44 | 10.44 | 10.44
INSUMO | 43664 | PERFIL "I" DE ACO LAMINADO, ABAS INCLINADAS, "I" 203 X 34,3 | KG | 11.15 | 11.15 | 11.15 | 11.15 | 10.88 | 11.15 | 11.15 | 13.52 | 11.15 | 11.15 | 9.26 | 10.32 | 11.15 | 11.15 | 11.15 | 12.64 | 11.15 | 15.6 | 11.15 | 11.15 | 11.15 | 11.15 | 14.21 | 12.91 | 11.15 | 11.15 | 11.15
INSUMO | 43082 | PERFIL "I" DE ACO LAMINADO, ABAS PARALELAS, "W", QUALQUER BITOLA | KG | 12.15 | 12.15 | 12.15 | 12.15 | 11.86 | 12.15 | 12.15 | 14.74 | 12.15 | 12.15 | 10.1 | 11.25 | 12.15 | 12.15 | 12.15 | 13.78 | 12.15 | 17 | 12.15 | 12.15 | 12.15 | 12.15 | 15.49 | 14.07 | 12.15 | 12.15 | 12.15
INSUMO | 43665 | PERFIL "U" DE ACO LAMINADO, "U" 102 X 9,3 | KG | 10.44 | 10.44 | 10.44 | 10.44 | 10.19 | 10.44 | 10.44 | 12.67 | 10.44 | 10.44 | 8.68 | 9.67 | 10.44 | 10.44 | 10.44 | 11.84 | 10.44 | 14.61 | 10.44 | 10.44 | 10.44 | 10.44 | 13.31 | 12.09 | 10.44 | 10.44 | 10.44
INSUMO | 10966 | PERFIL "U" DE ACO LAMINADO, "U" 152 X 15,6 | KG | 11.09 | 11.09 | 11.09 | 11.09 | 10.82 | 11.09 | 11.09 | 13.45 | 11.09 | 11.09 | 9.22 | 10.27 | 11.09 | 11.09 | 11.09 | 12.58 | 11.09 | 15.52 | 11.09 | 11.09 | 11.09 | 11.09 | 14.14 | 12.84 | 11.09 | 11.09 | 11.09
INSUMO | 43692 | PERFIL "U" EM CHAPA ACO DOBRADA, E = 3,04 MM, H = 20 CM, ABAS = 5 CM (4,47 KG/M) | KG | 11.09 | 11.09 | 11.09 | 11.09 | 10.82 | 11.09 | 11.09 | 13.45 | 11.09 | 11.09 | 9.22 | 10.27 | 11.09 | 11.09 | 11.09 | 12.58 | 11.09 | 15.52 | 11.09 | 11.09 | 11.09 | 11.09 | 14.14 | 12.84 | 11.09 | 11.09 | 11.09
INSUMO | 43083 | PERFIL "U" ENRIJECIDO DE ACO GALVANIZADO, DOBRADO, 150 X 60 X 20 MM, E = 3,00 MM OU 200 X 75 X 25 MM, E = 3,75 MM | KG | 10.52 | 10.52 | 10.52 | 10.52 | 10.27 | 10.52 | 10.52 | 12.77 | 10.52 | 10.52 | 8.75 | 9.74 | 10.52 | 10.52 | 10.52 | 11.94 | 10.52 | 14.73 | 10.52 | 10.52 | 10.52 | 10.52 | 13.42 | 12.19 | 10.52 | 10.52 | 10.52
INSUMO | 40535 | PERFIL "U" SIMPLES DE ACO GALVANIZADO DOBRADO 75 X *40* MM, E = 2,65 MM | KG | 10.52 | 10.52 | 10.52 | 10.52 | 10.27 | 10.52 | 10.52 | 12.77 | 10.52 | 10.52 | 8.75 | 9.74 | 10.52 | 10.52 | 10.52 | 11.94 | 10.52 | 14.73 | 10.52 | 10.52 | 10.52 | 10.52 | 13.42 | 12.19 | 10.52 | 10.52 | 10.52
INSUMO | 39427 | PERFIL CANALETA, FORMATO C, EM ACO ZINCADO, PARA ESTRUTURA FORRO DRYWALL, E = 0,5 MM, *46 X 18* (L X H), COMPRIMENTO 3 M | M | 9.17 | 6.91 | 6.32 | 7.34 | 8.59 | 6.53 | 6.37 | 7.09 | 6.69 | 6.04 | 6.04 | 7.33 | 7.13 | 7.99 | 7.98 | 7.68 | 6.91 | 6.4 | 6.45 | 5.67 | 6.32 | 6.32 | 8.64 | 7.55 | 9.07 | 6.32 | 6.32
INSUMO | 39424 | PERFIL CANTONEIRA L, LISA, EM ACO, 25 X 30 MM, E = 0,5 MM, PARA ESTRUTURA DRYWALL | M | 5.45 | 4.11 | 3.75 | 4.36 | 5.11 | 3.88 | 3.79 | 4.22 | 3.98 | 3.59 | 3.59 | 4.36 | 4.24 | 4.75 | 4.75 | 4.57 | 4.11 | 3.81 | 3.84 | 3.37 | 3.75 | 3.75 | 5.14 | 4.49 | 5.4 | 3.75 | 3.75
INSUMO | 39425 | PERFIL CANTONEIRA L, PERFURADA, EM ACO, 23 X 23 MM, E = 0,5 MM, PARA ESTRUTURA DRYWALL | M | 5.38 | 4.06 | 3.71 | 4.31 | 5.04 | 3.83 | 3.74 | 4.16 | 3.93 | 3.55 | 3.55 | 4.3 | 4.18 | 4.69 | 4.69 | 4.51 | 4.06 | 3.76 | 3.79 | 3.33 | 3.71 | 3.71 | 5.07 | 4.43 | 5.33 | 3.71 | 3.71
INSUMO | 40664 | PERFIL CARTOLA DE ACO GALVANIZADO, *20 X 30 X 10* MM, E = 0,8 MM | KG | 21.59 | 21.59 | 21.59 | 21.59 | 21.08 | 21.59 | 21.59 | 26.2 | 21.59 | 21.59 | 17.95 | 19.99 | 21.59 | 21.59 | 21.59 | 24.49 | 21.59 | 30.21 | 21.59 | 21.59 | 21.59 | 21.59 | 27.53 | 25.01 | 21.59 | 21.59 | 21.59
INSUMO | 34360 | PERFIL DE ALUMINIO ANODIZADO | KG | 34.85 | 45.27 | 45.27 | 45.27 | 64.31 | 45.27 | 45.27 | 45.27 | 45.27 | 45.27 | 64.28 | 72.85 | 45.27 | 45.27 | 45.27 | 45.27 | 45.27 | 49.52 | 45.27 | 45.27 | 45.27 | 45.27 | 52.51 | 64.16 | 45.27 | 45.27 | 45.27
INSUMO | 20259 | PERFIL DE BORRACHA EPDM MACICO *12 X 15* MM PARA ESQUADRIAS | M | 19.5 | 10.7 | 10.7 | 10.7 | 10.7 | 10.7 | 12.5 | 10.7 | 10.7 | 10.7 | 10.7 | 10.7 | 10.7 | 10.7 | 10.7 | 10.7 | 10.7 | 22.4 | 10.7 | 12 | 10.7 | 10.7 | 10.7 | 10.7 | 10.7 | 10.7 | 10.7
INSUMO | 14077 | PERFIL ELASTOMERICO PRE-FORMADO EM EPMD, PARA JUNTA DE DILATACAO DE PISOS COM POUCA SOLICITACAO, 15 MM DE LARGURA, MOVIMENTACAO DE *11 A 19* MM | M | 298.46 | 163.77 | 163.77 | 163.77 | 163.77 | 163.77 | 191.32 | 163.77 | 163.77 | 163.77 | 163.77 | 163.77 | 163.77 | 163.77 | 163.77 | 163.77 | 163.77 | 342.85 | 163.77 | 183.67 | 163.77 | 163.77 | 163.77 | 163.77 | 163.77 | 163.77 | 163.77
INSUMO | 3678 | PERFIL ELASTOMERICO PRE-FORMADO EM EPMD, PARA JUNTA DE DILATACAO DE USO GERAL EM MEDIAS SOLICITACOES, 8 MM DE LARGURA, MOVIMENTACAO DE *5 A 11* MM | M | 134.9 | 74.02 | 74.02 | 74.02 | 74.02 | 74.02 | 86.47 | 74.02 | 74.02 | 74.02 | 74.02 | 74.02 | 74.02 | 74.02 | 74.02 | 74.02 | 74.02 | 154.97 | 74.02 | 83.02 | 74.02 | 74.02 | 74.02 | 74.02 | 74.02 | 74.02 | 74.02
INSUMO | 39418 | PERFIL GUIA, FORMATO U, EM ACO ZINCADO, PARA ESTRUTURA PAREDE DRYWALL, E = 0,5 MM, 48 X 3000 MM (L X C) | M | 10.23 | 7.71 | 7.04 | 8.19 | 9.58 | 7.28 | 7.1 | 7.91 | 7.46 | 6.74 | 6.74 | 8.17 | 7.95 | 8.91 | 8.9 | 8.57 | 7.71 | 7.14 | 7.2 | 6.32 | 7.04 | 7.04 | 9.64 | 8.43 | 10.12 | 7.04 | 7.04
INSUMO | 39419 | PERFIL GUIA, FORMATO U, EM ACO ZINCADO, PARA ESTRUTURA PAREDE DRYWALL, E = 0,5 MM, 70 X 3000 MM (L X C) | M | 12.46 | 9.4 | 8.58 | 9.98 | 11.67 | 8.88 | 8.65 | 9.64 | 9.1 | 8.21 | 8.21 | 9.96 | 9.69 | 10.86 | 10.85 | 10.45 | 9.4 | 8.7 | 8.77 | 7.7 | 8.58 | 8.58 | 11.74 | 10.27 | 12.33 | 8.58 | 8.58
INSUMO | 39420 | PERFIL GUIA, FORMATO U, EM ACO ZINCADO, PARA ESTRUTURA PAREDE DRYWALL, E = 0,5 MM, 90 X 3000 MM (L X C) | M | 13.76 | 10.37 | 9.48 | 11.01 | 12.88 | 9.8 | 9.55 | 10.64 | 10.04 | 9.07 | 9.07 | 10.99 | 10.69 | 11.99 | 11.98 | 11.53 | 10.37 | 9.6 | 9.68 | 8.5 | 9.48 | 9.48 | 12.96 | 11.33 | 13.61 | 9.48 | 9.48
INSUMO | 39571 | PERFIL LONGARINA (PRINCIPAL), T CLICADO, EM ACO, BRANCO NAS FACES APARENTES, PARA FORRO REMOVIVEL, 24 X 32 X 3750 MM (L X H X C | M | 8.31 | 6.27 | 5.73 | 6.66 | 7.78 | 5.92 | 5.77 | 6.43 | 6.07 | 5.48 | 5.48 | 6.64 | 6.46 | 7.24 | 7.24 | 6.97 | 6.27 | 5.8 | 5.85 | 5.14 | 5.73 | 5.73 | 7.83 | 6.85 | 8.23 | 5.73 | 5.73
INSUMO | 39421 | PERFIL MONTANTE, FORMATO C, EM ACO ZINCADO, PARA ESTRUTURA PAREDE DRYWALL, E = 0,5 MM, 48 X 3000 MM (L X C) | M | 12.11 | 9.13 | 8.34 | 9.7 | 11.34 | 8.62 | 8.41 | 9.37 | 8.84 | 7.98 | 7.98 | 9.68 | 9.41 | 10.55 | 10.54 | 10.15 | 9.13 | 8.45 | 8.52 | 7.48 | 8.34 | 8.34 | 11.41 | 9.98 | 11.98 | 8.34 | 8.34
INSUMO | 39422 | PERFIL MONTANTE, FORMATO C, EM ACO ZINCADO, PARA ESTRUTURA PAREDE DRYWALL, E = 0,5 MM, 70 X 3000 MM (L X C) | M | 14.14 | 10.66 | 9.74 | 11.32 | 13.24 | 10.07 | 9.82 | 10.94 | 10.32 | 9.32 | 9.32 | 11.3 | 10.99 | 12.32 | 12.31 | 11.85 | 10.66 | 9.87 | 9.95 | 8.74 | 9.74 | 9.74 | 13.32 | 11.65 | 13.99 | 9.74 | 9.74
INSUMO | 39423 | PERFIL MONTANTE, FORMATO C, EM ACO ZINCADO, PARA ESTRUTURA PAREDE DRYWALL, E = 0,5 MM, 90 X 3000 MM (L X C) | M | 16.42 | 12.38 | 11.31 | 13.14 | 15.37 | 11.69 | 11.4 | 12.7 | 11.98 | 10.82 | 10.82 | 13.12 | 12.76 | 14.3 | 14.29 | 13.76 | 12.38 | 11.46 | 11.55 | 10.15 | 11.31 | 11.31 | 15.46 | 13.53 | 16.24 | 11.31 | 11.31
INSUMO | 39426 | PERFIL RODAPE DE IMPERMEABILIZACAO, FORMATO L, EM ACO ZINCADO, PARA ESTRUTURA DRYWALL, E = 0,5 MM, 220 X 3000 MM (H X C) | M | 36.91 | 27.82 | 25.42 | 29.55 | 34.56 | 26.28 | 25.63 | 28.56 | 26.94 | 24.33 | 24.33 | 29.5 | 28.69 | 32.16 | 32.13 | 30.93 | 27.82 | 25.76 | 25.97 | 22.81 | 25.42 | 25.42 | 34.77 | 30.41 | 36.52 | 25.42 | 25.42
INSUMO | 39429 | PERFIL TABICA ABERTA, PERFURADA, FORMATO Z, EM ACO GALVANIZADO NATURAL, LARGURA APROXIMADA 40 MM, PARA ESTRUTURA FORRO DRYWALL | M | 11.64 | 8.77 | 8.02 | 9.32 | 10.9 | 8.29 | 8.08 | 9.01 | 8.49 | 7.67 | 7.67 | 9.3 | 9.05 | 10.14 | 10.13 | 9.75 | 8.77 | 8.12 | 8.19 | 7.19 | 8.02 | 8.02 | 10.97 | 9.59 | 11.52 | 8.02 | 8.02
INSUMO | 39428 | PERFIL TABICA FECHADA, LISA, FORMATO Z, EM ACO GALVANIZADO NATURAL, LARGURA TOTAL NA HORIZONTAL *40* MM, PARA ESTRUTURA FORRO DRYWALL | M | 8.89 | 6.7 | 6.13 | 7.12 | 8.33 | 6.33 | 6.18 | 6.88 | 6.49 | 5.86 | 5.86 | 7.11 | 6.91 | 7.75 | 7.74 | 7.45 | 6.7 | 6.21 | 6.26 | 5.5 | 6.13 | 6.13 | 8.38 | 7.33 | 8.8 | 6.13 | 6.13
INSUMO | 39572 | PERFIL TIPO CANTONEIRA EM L, EM ACO GALVANIZADO, BRANCO, PARA FORRO REMOVIVEL, *23* X 3000 MM (L X C) | M | 7.7 | 5.8 | 5.3 | 6.16 | 7.21 | 5.48 | 5.35 | 5.96 | 5.62 | 5.07 | 5.07 | 6.15 | 5.98 | 6.71 | 6.7 | 6.45 | 5.8 | 5.37 | 5.42 | 4.76 | 5.3 | 5.3 | 7.25 | 6.34 | 7.62 | 5.3 | 5.3
INSUMO | 39570 | PERFIL TRAVESSA (SECUNDARIO), T CLICADO, EM ACO GALVANIZADO , BRANCO, PARA FORRO REMOVIVEL, 24 X 1250 MM (L X C) | M | 8.17 | 6.16 | 5.63 | 6.54 | 7.65 | 5.82 | 5.67 | 6.32 | 5.96 | 5.38 | 5.38 | 6.53 | 6.35 | 7.12 | 7.11 | 6.84 | 6.16 | 5.7 | 5.75 | 5.05 | 5.63 | 5.63 | 7.69 | 6.73 | 8.08 | 5.63 | 5.63
INSUMO | 39569 | PERFIL TRAVESSA (SECUNDARIO), T CLICADO, EM ACO GALVANIZADO, BRANCO, PARA FORRO REMOVIVEL, 24 X 625 MM (L X C) | M | 8.07 | 6.08 | 5.56 | 6.46 | 7.56 | 5.75 | 5.6 | 6.24 | 5.89 | 5.32 | 5.32 | 6.45 | 6.27 | 7.03 | 7.02 | 6.76 | 6.08 | 5.63 | 5.68 | 4.99 | 5.56 | 5.56 | 7.6 | 6.65 | 7.98 | 5.56 | 5.56
INSUMO | 11552 | PERFIL U DE ABAS IGUAIS, EM ALUMINIO, 1/2" (1,27 X 1,27 CM), PARA PORTA OU JANELA DE CORRER | M | 6.94 | 7.13 | 6.66 | 6.05 | 7.07 | 6.91 | 7.04 | 6.41 | 5.67 | 6.77 | 7.34 | 6.99 | 7.7 | 6.96 | 6.75 | 7.09 | 6.72 | 7.14 | 7.63 | 6.44 | 6.89 | 6.36 | 7.91 | 7.38 | 7.13 | 6.54 | 7.07
INSUMO | 40598 | PERFIL UDC ("U" DOBRADO DE CHAPA) SIMPLES DE ACO LAMINADO, GALVANIZADO, ASTM A36, 127 X 50 MM, E= 3 MM | KG | 10.26 | 10.26 | 10.26 | 10.26 | 10.02 | 10.26 | 10.26 | 12.45 | 10.26 | 10.26 | 8.53 | 9.5 | 10.26 | 10.26 | 10.26 | 11.64 | 10.26 | 14.36 | 10.26 | 10.26 | 10.26 | 10.26 | 13.09 | 11.89 | 10.26 | 10.26 | 10.26
INSUMO | 39328 | PERFILADO PERFURADO 19 X 38 MM, CHAPA 22 | M | 8.34 | 6.29 | 5.74 | 6.68 | 7.81 | 5.94 | 5.79 | 6.45 | 6.09 | 5.5 | 5.5 | 6.66 | 6.48 | 7.27 | 7.26 | 6.99 | 6.29 | 5.82 | 5.87 | 5.15 | 5.74 | 5.74 | 7.86 | 6.87 | 8.25 | 5.74 | 5.74
INSUMO | 39029 | PERFILADO PERFURADO DUPLO 38 X 76 MM, CHAPA 22 | M | 26.06 | 19.64 | 17.95 | 20.86 | 24.4 | 18.56 | 18.1 | 20.16 | 19.02 | 17.17 | 17.17 | 20.82 | 20.25 | 22.7 | 22.68 | 21.84 | 19.64 | 18.19 | 18.33 | 16.1 | 17.95 | 17.95 | 24.55 | 21.47 | 25.78 | 17.95 | 17.95
INSUMO | 39028 | PERFILADO PERFURADO SIMPLES 38 X 38 MM, CHAPA 22 | M | 15.17 | 11.44 | 10.45 | 12.14 | 14.2 | 10.8 | 10.53 | 11.74 | 11.07 | 10 | 10 | 12.12 | 11.79 | 13.22 | 13.21 | 12.71 | 11.44 | 10.59 | 10.67 | 9.37 | 10.45 | 10.45 | 14.29 | 12.5 | 15.01 | 10.45 | 10.45
INSUMO | 38541 | PERFURATRIZ COM TORRE METALICA PARA EXECUCAO DE ESTACA HELICE CONTINUA, PROFUNDIDADE MAXIMA DE 30 M, DIAMETRO MAXIMO DE 800 MM, POTENCIA INSTALADA DE 268 HP, MESA ROTATIVA COM TORQUE MAXIMO DE 170 KNM | UN | 3435526.29 | 3435526.29 | 3435526.29 | 3435526.29 | 4257598.65 | 3435526.29 | 3435526.29 | 4171710.49 | 3435526.29 | 3435526.29 | 3529635.17 | 3828157.86 | 3435526.29 | 4515263.12 | 3435526.29 | 3435526.29 | 3435526.29 | 3680921 | 3435526 | 3435526 | 3435526 | 3435526 | 3934384 | 3568579 | 3435526 | 3435526 | 3435526
INSUMO | 38542 | PERFURATRIZ COM TORRE METALICA PARA EXECUCAO DE ESTACA HELICE CONTINUA, PROFUNDIDADE MAXIMA DE 32 M, DIAMETRO MAXIMO DE 1000 MM, POTENCIA INSTALADA DE 350 HP, MESA ROTATIVA COM TORQUE MAXIMO DE 263 KNM | UN | 5342105.23 | 5342105.23 | 5342105.23 | 5342105.23 | 6620394.69 | 5342105.23 | 5342105.23 | 6486842.06 | 5342105.23 | 5342105.23 | 5488440.75 | 5952631.54 | 5342105.23 | 7021052.58 | 5342105.23 | 5342105.23 | 5342105.23 | 5723684 | 5342105 | 5342105 | 5342105 | 5342105 | 6117809 | 5548997 | 5342105 | 5342105 | 5342105
INSUMO | 38543 | PERFURATRIZ HIDRAULICA COM TRADO CURTO ACOPLADO, PROFUNDIDADE MAXIMA DE 20 M, DIAMETRO MAXIMO DE 1500 MM, POTENCIA INSTALADA DE 137 HP, MESA ROTATIVA COM TORQUE MAXIMO DE 30 KNM (INCLUI MONTAGEM, NAO INCLUI CAMINHAO) | UN | 1307894.77 | 1307894.77 | 1307894.77 | 1307894.77 | 1620855.3 | 1307894.77 | 1307894.77 | 1588157.93 | 1307894.77 | 1307894.77 | 1343721.74 | 1457368.45 | 1307894.77 | 1718947.41 | 1307894.77 | 1307894.77 | 1307894.77 | 1401316 | 1307895 | 1307895 | 1307895 | 1307895 | 1497809 | 1358548 | 1307895 | 1307895 | 1307895
INSUMO | 40406 | PERFURATRIZ MANUAL, TORQUE MAXIMO 55 KGF.M, POTENCIA 5 CV, COM DIAMETRO MAXIMO 8 1/2" (INCLUI SUPORTE/CHASSI TIPO MESA) | UN | 47813.06 | 80541.43 | 47813.06 | 47813.06 | 78712.62 | 100676.79 | 47813.06 | 47813.06 | 47813.06 | 47813.06 | 52323.31 | 80842.45 | 72527.7 | 47813.06 | 47813.06 | 47813.06 | 47813.06 | 76830.87 | 83100.44 | 47813.06 | 86069.77 | 54547.29 | 75001.31 | 60607.43 | 47813.06 | 47813.06 | 47813.06
INSUMO | 40789 | PERFURATRIZ MANUAL, TORQUE MAXIMO 83 N.M, POTENCIA 5 CV, COM DIAMETRO MAXIMO 4" (NAO INCLUI SUPORTE / CHASSI) | UN | 6890.35 | 11606.84 | 6890.35 | 6890.35 | 11343.29 | 14508.56 | 6890.35 | 6890.35 | 6890.35 | 6890.35 | 7540.32 | 11650.22 | 10451.98 | 6890.35 | 6890.35 | 6890.35 | 6890.35 | 11072.11 | 11975.62 | 6890.35 | 12403.53 | 7860.82 | 10808.46 | 8734.15 | 6890.35 | 6890.35 | 6890.35
INSUMO | 40791 | PERFURATRIZ MANUAL, TORQUE MAXIMO 83 N.M, POTENCIA 5 CV, COM DIAMETRO MAXIMO 4", PARA SOLO GRAMPEADO (INCLUI SUPORTE OU CHASSI TIPO MESA) | UN | 21569.8 | 36334.48 | 21569.8 | 21569.8 | 35509.45 | 45418.1 | 21569.8 | 21569.8 | 21569.8 | 21569.8 | 23604.5 | 36470.28 | 32719.26 | 21569.8 | 21569.8 | 21569.8 | 21569.8 | 34660.54 | 37488.92 | 21569.8 | 38828.46 | 24607.8 | 33835.18 | 27341.69 | 21569.8 | 21569.8 | 21569.8
INSUMO | 11651 | PERFURATRIZ PNEUMATICA MANUAL DE PESO MEDIO, 18KG, COMPRIMENTO DE CURSO DE 6 M, DIAMETRO DO PISTAO DE 5,5 CM | UN | 11796.83 | 19871.84 | 11796.83 | 11796.83 | 19420.62 | 24839.8 | 11796.83 | 11796.83 | 11796.83 | 11796.83 | 12909.63 | 19946.11 | 17894.63 | 11796.83 | 11796.83 | 11796.83 | 11796.83 | 18956.34 | 20503.22 | 11796.83 | 21235.84 | 13458.35 | 18504.94 | 14953.56 | 11796.83 | 11796.83 | 11796.83
INSUMO | 39012 | PERFURATRIZ SOBRE ESTEIRA, TORQUE MAXIMO 600 KGF, PESO MEDIO 1000 KG, POTENCIA 20 HP, DIAMETRO MAXIMO 10" | UN | 748612.06 | 748612.06 | 748612.06 | 748612.06 | 927744.23 | 748612.06 | 748612.06 | 909028.93 | 748612.06 | 748612.06 | 769118.68 | 834167.72 | 748612.06 | 983890.13 | 748612.06 | 748612.06 | 748612.06 | 802084.3 | 748612.1 | 748612.1 | 748612.1 | 748612.1 | 857314.8 | 777604.7 | 748612.1 | 748612.1 | 748612.1
INSUMO | 40435 | PERFURATRIZ SOBRE ESTEIRA, TORQUE MAXIMO DE 600 KGF, POTENCIA ENTRE 50 E 60 HP, DIAMETRO MAXIMO DE 10" | UN | 717500 | 717500 | 717500 | 717500 | 889187.5 | 717500 | 717500 | 871250 | 717500 | 717500 | 737154.37 | 799500 | 717500 | 943000 | 717500 | 717500 | 717500 | 768750 | 717500 | 717500 | 717500 | 717500 | 821685.1 | 745287.7 | 717500 | 717500 | 717500
INSUMO | 13617 | PICAPE CABINE SIMPLES COM MOTOR 1.6 FLEX, CAMBIO MANUAL, POTENCIA 101/104 CV, 2 PORTAS | UN | 71680.75 | 71680.77 | 71680.75 | 71680.77 | 71680.75 | 71680.77 | 71680.77 | 71680.77 | 71680.77 | 71680.77 | 71680.75 | 71680.77 | 71680.77 | 71680.77 | 71680.77 | 71680.75 | 71680.77 | 71680.75 | 71680.77 | 71680.77 | 71680.77 | 71680.77 | 71680.77 | 71680.77 | 71680.77 | 71680.75 | 71680.77
INSUMO | 35274 | PILAR QUADRADO NAO APARELHADO *10 X 10* CM, EM MACARANDUBA, ANGELIM OU EQUIVALENTE DA REGIAO - BRUTA | M | 41.56 | 40.91 | 34.25 | 30.45 | 62.61 | 41.86 | 56.71 | 51.76 | 52.14 | 57.09 | 91.35 | 49.4 | 34.21 | 40.76 | 39.01 | 38.06 | 36.16 | 66.61 | 55.95 | 34.25 | 27.51 | 22.19 | 30.26 | 46.62 | 51.38 | 53.28 | 45.67
INSUMO | 35275 | PILAR QUADRADO NAO APARELHADO *15 X 15* CM, EM MACARANDUBA, ANGELIM OU EQUIVALENTE DA REGIAO - BRUTA | M | 88.21 | 86.84 | 72.7 | 64.62 | 132.89 | 88.86 | 120.37 | 109.87 | 110.67 | 121.18 | 193.88 | 104.86 | 72.62 | 86.52 | 82.8 | 80.78 | 76.74 | 141.37 | 118.75 | 72.7 | 58.4 | 47.09 | 64.22 | 98.96 | 109.06 | 113.1 | 96.94
INSUMO | 35276 | PILAR QUADRADO NAO APARELHADO *20 X 20* CM, EM MACARANDUBA, ANGELIM OU EQUIVALENTE DA REGIAO - BRUTA | M | 153.49 | 151.1 | 126.5 | 112.45 | 231.22 | 154.62 | 209.44 | 191.16 | 192.57 | 210.84 | 337.35 | 182.45 | 126.36 | 150.54 | 144.07 | 140.56 | 133.53 | 245.98 | 206.63 | 126.5 | 101.62 | 81.94 | 111.74 | 172.19 | 189.76 | 196.79 | 168.67
INSUMO | 38386 | PINCEL CHATO (TRINCHA) CERDAS GRIS 1.1/2 " (38 MM) | UN | 5.5 | 3.8 | 3.1 | 4.83 | 4.82 | 4.2 | 5.36 | 4.69 | 4.85 | 4.2 | 4.84 | 5.81 | 5.17 | 3.75 | 4.2 | 5.08 | 4.5 | 4.53 | 4.2 | 4.2 | 4.92 | 4.2 | 5.09 | 5.47 | 4.2 | 5.32 | 5.24
INSUMO | 11091 | PINGADEIRA PLASTICA PARA TELHA DE FIBROCIMENTO CANALETE 49/KALHETA OU CANALETE 90/KALHETAO | UN | 1.97 | 2.23 | 1.57 | 1.58 | 1.95 | 1.83 | 1.71 | 2.12 | 1.23 | 1.58 | 1.99 | 1.61 | 1.67 | 1.88 | 1.62 | 1.62 | 2.05 | 1.31 | 1.83 | 2.19 | 1.35 | 1.13 | 1.2 | 1.49 | 1.58 | 1.58 | 1.95
INSUMO | 37586 | PINO DE ACO COM ARRUELA CONICA, DIAMETRO ARRUELA = *23* MM E COMP HASTE = *27* MM (ACAO INDIRETA) | CENTO | 46.53 | 46.53 | 46.53 | 46.53 | 73.28 | 46.53 | 46.53 | 46.53 | 46.53 | 46.53 | 83.93 | 46.53 | 46.53 | 46.53 | 46.53 | 46.53 | 46.53 | 46.53 | 55.87 | 46.53 | 46.53 | 46.53 | 46.53 | 46.53 | 46.53 | 46.53 | 46.53
INSUMO | 37395 | PINO DE ACO COM FURO, HASTE = 27 MM (ACAO DIRETA) | CENTO | 40.01 | 40.01 | 40.01 | 40.01 | 63.01 | 40.01 | 40.01 | 40.01 | 40.01 | 40.01 | 72.17 | 40.01 | 40.01 | 40.01 | 40.01 | 40.01 | 40.01 | 40.01 | 48.04 | 40.01 | 40.01 | 40.01 | 40.01 | 40.01 | 40.01 | 40.01 | 40.01
INSUMO | 14147 | PINO DE ACO COM ROSCA 1/4 ", COMPRIMENTO DA HASTE = 30 MM E ROSCA = 20 MM (ACAO DIRETA) | CENTO | 53.07 | 53.07 | 53.07 | 53.07 | 83.59 | 53.07 | 53.07 | 53.07 | 53.07 | 53.07 | 95.73 | 53.07 | 53.07 | 53.07 | 53.07 | 53.07 | 53.07 | 53.07 | 63.73 | 53.07 | 53.07 | 53.07 | 53.07 | 53.07 | 53.07 | 53.07 | 53.07
INSUMO | 37396 | PINO DE ACO LISO 1/4 ", HASTE = *36,5* MM (ACAO DIRETA) | CENTO | 32.74 | 32.74 | 32.74 | 32.74 | 51.56 | 32.74 | 32.74 | 32.74 | 32.74 | 32.74 | 59.05 | 32.74 | 32.74 | 32.74 | 32.74 | 32.74 | 32.74 | 32.74 | 39.31 | 32.74 | 32.74 | 32.74 | 32.74 | 32.74 | 32.74 | 32.74 | 32.74
INSUMO | 37397 | PINO DE ACO LISO 1/4 ", HASTE = *53* MM (ACAO DIRETA) | CENTO | 34.29 | 34.29 | 34.29 | 34.29 | 54.01 | 34.29 | 34.29 | 34.29 | 34.29 | 34.29 | 61.86 | 34.29 | 34.29 | 34.29 | 34.29 | 34.29 | 34.29 | 34.29 | 41.18 | 34.29 | 34.29 | 34.29 | 34.29 | 34.29 | 34.29 | 34.29 | 34.29
INSUMO | 43606 | PINO GUIA RETO, EM LATAO, CHAPA COM 3 MM DE ESPESSURA E GUIA COM ROLETE DE 9 MM | UN | 8.32 | 8.54 | 7.98 | 7.25 | 8.47 | 8.28 | 8.43 | 7.68 | 6.8 | 8.11 | 8.8 | 8.37 | 9.22 | 8.35 | 8.09 | 8.5 | 8.05 | 8.56 | 9.14 | 7.72 | 8.26 | 7.62 | 9.48 | 8.84 | 8.54 | 7.84 | 8.47
INSUMO | 444 | PINO ROSCA EXTERNA, EM ACO GALVANIZADO, PARA ISOLADOR DE 15KV, DIAMETRO 25 MM, COMPRIMENTO *290* MM | UN | 16.76 | 31.52 | 31.52 | 31.71 | 33.2 | 31.52 | 31.52 | 26.24 | 28.82 | 17.8 | 31.52 | 27.2 | 35.17 | 31.52 | 31.52 | 31.52 | 21 | 17.2 | 31.52 | 31.52 | 31.52 | 31.52 | 31.52 | 43.62 | 31.52 | 31.52 | 31.52
INSUMO | 445 | PINO ROSCA EXTERNA, EM ACO GALVANIZADO, PARA ISOLADOR DE 25KV, DIAMETRO 35MM, COMPRIMENTO *320* MM | UN | 22.94 | 43.14 | 43.14 | 43.4 | 45.44 | 43.14 | 43.14 | 35.92 | 39.45 | 24.36 | 43.14 | 37.23 | 48.15 | 43.14 | 43.14 | 43.14 | 28.74 | 23.54 | 43.14 | 43.14 | 43.14 | 43.14 | 43.14 | 59.71 | 43.14 | 43.14 | 43.14
INSUMO | 4783 | PINTOR | H | 17.47 | 13.97 | 15.76 | 16.26 | 18.61 | 16.4 | 17.86 | 18.78 | 18.2 | 16.18 | 17.92 | 15.78 | 15.93 | 16.95 | 15.82 | 16.78 | 14.91 | 21.38 | 22.1 | 14.95 | 16.79 | 19.81 | 17.59 | 22.63 | 14.02 | 23.38 | 17.24
INSUMO | 41079 | PINTOR (MENSALISTA) | MES | 3061.83 | 2445.8 | 2766.75 | 2835.35 | 3263.69 | 2900.86 | 3179.56 | 3302.76 | 3212.53 | 2856.94 | 3174.61 | 2772.64 | 2814.94 | 2944.48 | 2777.7 | 2934.51 | 2642.71 | 3757.57 | 3882.96 | 2618.65 | 2918.31 | 3454.65 | 3100.57 | 3993.37 | 2478.01 | 4107.14 | 3031.59
INSUMO | 12874 | PINTOR DE LETREIROS | H | 18.53 | 17.69 | 20.97 | 20.1 | 19.77 | 19.35 | 19.26 | 24.73 | 20.07 | 19.9 | 17.92 | 19.92 | 18.35 | 20.08 | 19.87 | 19.8 | 18.13 | 21.96 | 24.43 | 19.37 | 19.97 | 19.64 | 19.68 | 20.14 | 17.49 | 29.31 | 17.99
INSUMO | 41082 | PINTOR DE LETREIROS (MENSALISTA) | MES | 3251 | 3097.74 | 3683.45 | 3508.47 | 3469.19 | 3424.04 | 3431.59 | 4351.76 | 3544.22 | 3516.6 | 3174.61 | 3499.61 | 3245 | 3491.44 | 3491.19 | 3463.25 | 3214.97 | 3859.64 | 4295.49 | 3392.79 | 3474.67 | 3425.95 | 3472.15 | 3555.68 | 3094.35 | 5149.98 | 3162.13
INSUMO | 4785 | PINTOR PARA TINTA EPOXI | H | 18.77 | 15.02 | 16.93 | 17.47 | 20.01 | 17.63 | 19.2 | 20.18 | 19.56 | 17.39 | 19.25 | 16.96 | 17.13 | 18.21 | 17 | 18.04 | 16.03 | 22.99 | 23.77 | 16.07 | 18.05 | 21.3 | 18.9 | 24.34 | 15.08 | 25.14 | 18.53
INSUMO | 41081 | PINTOR PARA TINTA EPOXI (MENSALISTA) | MES | 3293.33 | 2630.71 | 2975.92 | 3049.71 | 3510.44 | 3120.17 | 3419.94 | 3552.46 | 3455.42 | 3072.94 | 3414.62 | 2982.26 | 3027.76 | 3167.1 | 2987.71 | 3156.38 | 2842.5 | 4041.66 | 4176.53 | 2816.64 | 3138.94 | 3715.84 | 3334.98 | 4295.28 | 2665.35 | 4417.65 | 3260.79
INSUMO | 4801 | PISO DE BORRACHA CANELADO EM PLACAS 50 X 50 CM, E = *3,5* MM, PARA COLA | M2 | 66.04 | 76.03 | 66.28 | 74.6 | 72.45 | 80.09 | 78.72 | 71.73 | 61.45 | 74.6 | 69.93 | 79.58 | 64.57 | 88.19 | 85.27 | 70.01 | 79.74 | 65.3 | 77.6 | 75.13 | 74.6 | 74.6 | 65.27 | 77.36 | 59.9 | 74.68 | 74.6
INSUMO | 4794 | PISO DE BORRACHA ESPORTIVO EM PLACAS 50 X 50 CM, E = 15 MM, PARA ARGAMASSA, PRETO | M2 | 300.8 | 346.29 | 301.86 | 339.77 | 329.96 | 364.75 | 358.55 | 326.7 | 279.9 | 339.77 | 318.52 | 362.45 | 294.07 | 401.67 | 388.39 | 318.87 | 363.16 | 297.43 | 353.45 | 342.18 | 339.77 | 339.77 | 297.26 | 352.35 | 272.81 | 340.13 | 339.77
INSUMO | 4796 | PISO DE BORRACHA FRISADO OU PASTILHADO, PRETO, EM PLACAS 50 X 50 CM, E = 7 MM, PARA ARGAMASSA | M2 | 182.7 | 210.34 | 183.35 | 206.38 | 200.41 | 221.55 | 217.78 | 198.43 | 170.01 | 206.38 | 193.46 | 220.15 | 178.61 | 243.97 | 235.9 | 193.68 | 220.58 | 180.66 | 214.68 | 207.84 | 206.38 | 206.38 | 180.55 | 214.02 | 165.7 | 206.59 | 206.38
INSUMO | 4800 | PISO DE BORRACHA PASTILHADO EM PLACAS 50 X 50 CM, E = *3,5* MM, PARA COLA, PRETO | M2 | 50.24 | 57.84 | 50.42 | 56.75 | 55.11 | 60.92 | 59.89 | 54.57 | 46.75 | 56.75 | 53.2 | 60.54 | 49.12 | 67.09 | 64.87 | 53.26 | 60.66 | 49.68 | 59.04 | 57.15 | 56.75 | 56.75 | 49.65 | 58.85 | 45.57 | 56.81 | 56.75
INSUMO | 4795 | PISO DE BORRACHA PASTILHADO EM PLACAS 50 X 50 CM, E = 15 MM, PARA ARGAMASSA, PRETO | M2 | 292.81 | 337.1 | 293.85 | 330.75 | 321.2 | 355.07 | 349.03 | 318.03 | 272.46 | 330.75 | 310.06 | 352.83 | 286.26 | 391.01 | 378.07 | 310.4 | 353.52 | 289.54 | 344.07 | 333.1 | 330.75 | 330.75 | 289.36 | 343 | 265.57 | 331.1 | 330.75
INSUMO | 39694 | PISO ELEVADO COM 2 PLACAS DE ACO COM ENCHIMENTO DE CONCRETO CELULAR, INCLUSO BASE/HASTE/CRUZETAS, 60 X 60 CM, H = *28* CM, RESISTENCIA CARGA CONCENTRADA 496 KG (COM COLOCACAO) | M2 | 397.06 | 515.96 | 416.23 | 455.49 | 474.97 | 455.49 | 455.49 | 383.08 | 399.58 | 455.49 | 416.23 | 514.39 | 471.2 | 447.64 | 415.13 | 419.84 | 439.79 | 414.65 | 352.14 | 526.17 | 455.49 | 455.49 | 537.64 | 455.49 | 469.63 | 455.49 | 376.96
INSUMO | 1292 | PISO EM CERAMICA ESMALTADA EXTRA, PEI MAIOR OU IGUAL A 4, FORMATO MAIOR QUE 2025 CM2 | M2 | 76.44 | 70.22 | 73.38 | 83.58 | 57.08 | 62.07 | 49.33 | 65.21 | 52.79 | 71.24 | 71.35 | 60.95 | 59.52 | 79.3 | 74.08 | 69.1 | 89.59 | 59.11 | 71.14 | 55.02 | 67.27 | 101.7 | 58.56 | 50.35 | 58.81 | 67.98 | 68.08
INSUMO | 1287 | PISO EM CERAMICA ESMALTADA EXTRA, PEI MAIOR OU IGUAL A 4, FORMATO MENOR OU IGUAL A 2025 CM2 | M2 | 37.5 | 34.45 | 36 | 41 | 28 | 30.45 | 24.2 | 31.99 | 25.9 | 34.95 | 35 | 29.9 | 29.2 | 38.9 | 36.34 | 33.9 | 43.95 | 29 | 34.9 | 26.99 | 33 | 49.89 | 28.73 | 24.7 | 28.85 | 33.35 | 33.4
INSUMO | 1297 | PISO EM CERAMICA ESMALTADA, COMERCIAL (PADRAO POPULAR), PEI MAIOR OU IGUAL A 3, FORMATO MENOR OU IGUAL A 2025 CM2 | M2 | 31.1 | 28.57 | 29.86 | 34.01 | 23.22 | 25.26 | 20.07 | 26.53 | 21.48 | 28.99 | 29.03 | 24.8 | 24.22 | 32.27 | 30.14 | 28.12 | 36.46 | 24.05 | 28.95 | 22.39 | 27.37 | 41.38 | 23.83 | 20.49 | 23.93 | 27.66 | 27.7
INSUMO | 4786 | PISO EM GRANILITE, MARMORITE OU GRANITINA, AGREGADO COR PRETO, CINZA, PALHA OU BRANCO, E= *8* MM (INCLUSO EXECUCAO) | M2 | 87 | 87 | 87 | 87 | 87 | 87 | 87 | 87 | 87 | 87 | 87 | 87 | 87 | 87 | 87 | 87 | 87 | 87 | 87 | 87 | 87 | 87 | 87 | 87 | 87 | 87 | 87
INSUMO | 10840 | PISO EM GRANITO, POLIDO, TIPO AMENDOA/ AMARELO CAPRI/ AMARELO DOURADO CARIOCA OU OUTROS EQUIVALENTES DA REGIAO, FORMATO MENOR OU IGUAL A 3025 CM2, E= *2* CM | M2 | 360 | 282.5 | 360 | 360 | 281.5 | 360 | 380 | 175 | 360 | 360 | 360 | 400 | 360 | 183.5 | 270 | 350 | 360 | 380 | 427.5 | 360 | 326 | 360 | 342.8 | 345 | 250 | 360 | 360
INSUMO | 10841 | PISO EM GRANITO, POLIDO, TIPO ANDORINHA/ QUARTZ/ CASTELO/ CORUMBA OU OUTROS EQUIVALENTES DA REGIAO, FORMATO MENOR OU IGUAL A 3025 CM2, E= *2* CM | M2 | 271.69 | 213.2 | 271.69 | 271.69 | 212.45 | 271.69 | 286.79 | 132.07 | 271.69 | 271.69 | 271.69 | 301.88 | 271.69 | 138.49 | 203.77 | 264.15 | 271.69 | 286.79 | 322.64 | 271.69 | 246.03 | 271.69 | 258.71 | 260.37 | 188.67 | 271.69 | 271.69
INSUMO | 44540 | PISO EM GRANITO, POLIDO, TIPO MARFIM, DALLAS, CARAVELAS OU OUTROS EQUIVALENTES DA REGIAO, FORMATO MENOR OU IGUAL A 3025 CM2, E= *2*CM | M2 | 347.16 | 272.43 | 347.16 | 347.16 | 271.46 | 347.16 | 366.45 | 168.76 | 347.16 | 347.16 | 347.16 | 385.74 | 347.16 | 176.96 | 260.37 | 337.52 | 347.16 | 366.45 | 412.26 | 347.16 | 314.38 | 347.16 | 330.58 | 332.7 | 241.09 | 347.16 | 347.16
INSUMO | 10842 | PISO EM GRANITO, POLIDO, TIPO PRETO SAO GABRIEL/ TIJUCA OU OUTROS EQUIVALENTES DA REGIAO, FORMATO MENOR OU IGUAL A 3025 CM2, E= *2* CM | M2 | 392.45 | 307.96 | 392.45 | 392.45 | 306.87 | 392.45 | 414.25 | 190.77 | 392.45 | 392.45 | 392.45 | 436.05 | 392.45 | 200.04 | 294.33 | 381.55 | 392.45 | 414.25 | 466.03 | 392.45 | 355.38 | 392.45 | 373.7 | 376.1 | 272.53 | 392.45 | 392.45
INSUMO | 21108 | PISO EM PORCELANATO RETIFICADO EXTRA, FORMATO MENOR OU IGUAL A 2025 CM2 | M2 | 101.88 | 93.6 | 97.81 | 111.39 | 76.07 | 82.73 | 65.75 | 86.91 | 70.37 | 94.96 | 95.09 | 81.23 | 79.33 | 105.69 | 98.73 | 92.1 | 119.41 | 78.79 | 94.82 | 73.33 | 89.66 | 135.55 | 78.06 | 67.11 | 78.38 | 90.61 | 90.74
INSUMO | 38180 | PISO EM REGUA VINILICA SEMIFLEXIVEL, ENCAIXE CLICADO, E = 4 MM (SEM COLOCACAO) | M2 | 147.1 | 169.34 | 147.62 | 166.16 | 161.36 | 178.37 | 175.34 | 159.76 | 136.87 | 166.16 | 155.76 | 177.25 | 143.81 | 196.43 | 189.93 | 155.93 | 177.59 | 145.45 | 172.84 | 167.33 | 166.16 | 166.16 | 145.36 | 172.31 | 133.41 | 166.33 | 166.16
INSUMO | 40648 | PISO EPOXI AUTONIVELANTE, ESPESSURA *4* MM (INCLUSO EXECUCAO) | M2 | 167.04 | 167.04 | 167.04 | 167.04 | 167.04 | 167.04 | 167.04 | 167.04 | 167.04 | 167.04 | 167.04 | 167.04 | 167.04 | 167.04 | 167.04 | 167.04 | 167.04 | 167.04 | 167.04 | 167.04 | 167.04 | 167.04 | 167.04 | 167.04 | 167.04 | 167.04 | 167.04
INSUMO | 40649 | PISO EPOXI MULTILAYER, ESPESSURA *2* MM (INCLUSO EXECUCAO) | M2 | 97.3 | 97.3 | 97.3 | 97.3 | 97.3 | 97.3 | 97.3 | 97.3 | 97.3 | 97.3 | 97.3 | 97.3 | 97.3 | 97.3 | 97.3 | 97.3 | 97.3 | 97.3 | 97.3 | 97.3 | 97.3 | 97.3 | 97.3 | 97.3 | 97.3 | 97.3 | 97.3
INSUMO | 40650 | PISO FULGET (GRANITO LAVADO) EM PLACAS DE *40 X 40* CM, E = 2,0 CM (SEM COLOCACAO) | M2 | 125.28 | 125.28 | 125.28 | 125.28 | 125.28 | 125.28 | 125.28 | 125.28 | 125.28 | 125.28 | 125.28 | 125.28 | 125.28 | 125.28 | 125.28 | 125.28 | 125.28 | 125.28 | 125.28 | 125.28 | 125.28 | 125.28 | 125.28 | 125.28 | 125.28 | 125.28 | 125.28
INSUMO | 40651 | PISO FULGET (GRANITO LAVADO) EM PLACAS DE *75 X 75* CM, E = 2,0 CM (SEM COLOCACAO) | M2 | 231.07 | 231.07 | 231.07 | 231.07 | 231.07 | 231.07 | 231.07 | 231.07 | 231.07 | 231.07 | 231.07 | 231.07 | 231.07 | 231.07 | 231.07 | 231.07 | 231.07 | 231.07 | 231.07 | 231.07 | 231.07 | 231.07 | 231.07 | 231.07 | 231.07 | 231.07 | 231.07
INSUMO | 40652 | PISO FULGET (GRANITO LAVADO) MOLDADO IN LOCO (INCLUSO EXECUCAO) | M2 | 123.88 | 123.88 | 123.88 | 123.88 | 123.88 | 123.88 | 123.88 | 123.88 | 123.88 | 123.88 | 123.88 | 123.88 | 123.88 | 123.88 | 123.88 | 123.88 | 123.88 | 123.88 | 123.88 | 123.88 | 123.88 | 123.88 | 123.88 | 123.88 | 123.88 | 123.88 | 123.88
INSUMO | 40647 | PISO INDUSTRIAL EM CONCRETO ARMADO DE ACABAMENTO POLIDO, ESPESSURA 12 CM (CIMENTO QUEIMADO) (INCLUSO EXECUCAO) | M2 | 136.41 | 136.41 | 136.41 | 136.41 | 136.41 | 136.41 | 136.41 | 136.41 | 136.41 | 136.41 | 136.41 | 136.41 | 136.41 | 136.41 | 136.41 | 136.41 | 136.41 | 136.41 | 136.41 | 136.41 | 136.41 | 136.41 | 136.41 | 136.41 | 136.41 | 136.41 | 136.41
INSUMO | 40653 | PISO KORODUR (INCLUSO EXECUCAO) | M2 | 104.4 | 104.4 | 104.4 | 104.4 | 104.4 | 104.4 | 104.4 | 104.4 | 104.4 | 104.4 | 104.4 | 104.4 | 104.4 | 104.4 | 104.4 | 104.4 | 104.4 | 104.4 | 104.4 | 104.4 | 104.4 | 104.4 | 104.4 | 104.4 | 104.4 | 104.4 | 104.4
INSUMO | 36178 | PISO PODOTATIL DE CONCRETO - DIRECIONAL E ALERTA, *40 X 40 X 2,5* CM | UN | 19.49 | 9.64 | 12.99 | 10.48 | 10.06 | 8.37 | 13.15 | 11.09 | 11.37 | 9.43 | 10.48 | 11.1 | 14.25 | 12.36 | 8.17 | 10.06 | 8.38 | 8.38 | 12.15 | 9.73 | 13.62 | 19.91 | 10.9 | 9.43 | 9.43 | 12.78 | 15.93
INSUMO | 38195 | PISO PORCELANATO, BORDA RETA, EXTRA, FORMATO MAIOR QUE 2025 CM2 | M2 | 120.33 | 110.55 | 115.52 | 131.56 | 89.85 | 97.71 | 77.65 | 102.65 | 83.11 | 112.15 | 112.31 | 95.94 | 93.7 | 124.83 | 116.61 | 108.78 | 141.03 | 93.06 | 111.99 | 86.61 | 105.89 | 160.09 | 92.19 | 79.26 | 92.57 | 107.02 | 107.18
INSUMO | 38181 | PISO TATIL ALERTA OU DIRECIONAL, DE BORRACHA, COLORIDO, 25 X 25 CM, E = 5 MM, PARA COLA | M2 | 200.81 | 231.18 | 201.52 | 226.83 | 220.28 | 243.5 | 239.36 | 218.1 | 186.85 | 226.83 | 212.64 | 241.97 | 196.32 | 268.15 | 259.28 | 212.87 | 242.44 | 198.56 | 235.96 | 228.44 | 226.83 | 226.83 | 198.44 | 235.22 | 182.12 | 227.06 | 226.83
INSUMO | 38182 | PISO TATIL DE ALERTA OU DIRECIONAL DE BORRACHA, PRETO, 25 X 25 CM, E = 5 MM, PARA COLA | M2 | 191.28 | 220.21 | 191.96 | 216.06 | 209.82 | 231.95 | 228 | 207.75 | 177.99 | 216.06 | 202.55 | 230.48 | 187 | 255.42 | 246.98 | 202.77 | 230.93 | 189.14 | 224.76 | 217.6 | 216.06 | 216.06 | 189.03 | 224.06 | 173.48 | 216.29 | 216.06
INSUMO | 38186 | PISO TATIL DE ALERTA OU DIRECIONAL, DE BORRACHA, COLORIDO, 25 X 25 CM, E = 12 MM, PARA ARGAMASSA | M2 | 497.21 | 572.4 | 498.96 | 561.63 | 545.4 | 602.91 | 592.67 | 540.02 | 462.65 | 561.63 | 526.49 | 599.11 | 486.08 | 663.94 | 641.98 | 527.07 | 600.28 | 491.64 | 584.23 | 565.61 | 561.63 | 561.63 | 491.35 | 582.42 | 450.94 | 562.21 | 561.63
INSUMO | 38185 | PISO TATIL DE ALERTA OU DIRECIONAL, DE BORRACHA, PRETO, 25 X 25 CM, E = 12 MM, PARA ARGAMASSA | M2 | 442.69 | 509.64 | 444.25 | 500.04 | 485.6 | 536.81 | 527.68 | 480.8 | 411.92 | 500.04 | 468.76 | 533.42 | 432.78 | 591.14 | 571.58 | 469.28 | 534.46 | 437.73 | 520.17 | 503.59 | 500.04 | 500.04 | 437.47 | 518.56 | 401.49 | 500.57 | 500.04
INSUMO | 40654 | PISO URETANO, VERSAO REVESTIMENTO AUTONIVELANTE, ESPESSURA VARIÁVEL DE 3 A 4 MM (INCLUSO EXECUCAO) | M2 | 162.16 | 162.16 | 162.16 | 162.16 | 162.16 | 162.16 | 162.16 | 162.16 | 162.16 | 162.16 | 162.16 | 162.16 | 162.16 | 162.16 | 162.16 | 162.16 | 162.16 | 162.16 | 162.16 | 162.16 | 162.16 | 162.16 | 162.16 | 162.16 | 162.16 | 162.16 | 162.16
INSUMO | 44541 | PISO/ REVESTIMENTO EM GRANITO, POLIDO, TIPO ANDORINHA/ QUARTZ/ CASTELO/ CORUMBA OU OUTROS EQUIVALENTES DA REGIAO, FORMATO MAIOR OU IGUAL A 3025 CM2, E = *2*CM | M2 | 286.79 | 225.05 | 286.79 | 286.79 | 224.25 | 286.79 | 302.72 | 139.41 | 286.79 | 286.79 | 286.79 | 318.65 | 286.79 | 146.18 | 215.09 | 278.82 | 286.79 | 302.72 | 340.56 | 286.79 | 259.7 | 286.79 | 273.09 | 274.84 | 199.16 | 286.79 | 286.79
INSUMO | 4822 | PISO/ REVESTIMENTO EM MARMORE, POLIDO, BRANCO COMUM, FORMATO MAIOR OU IGUAL A 3025 CM2, E = *2* CM | M2 | 608.06 | 408.61 | 408.61 | 408.61 | 223.76 | 408.61 | 221.82 | 267.54 | 372.08 | 408.61 | 243.22 | 486.45 | 408.61 | 342.94 | 252.95 | 296.24 | 408.61 | 291.87 | 291.87 | 408.61 | 573.9 | 408.61 | 288.95 | 420.77 | 183.87 | 408.61 | 408.61
INSUMO | 4818 | PISO/ REVESTIMENTO EM MARMORE, POLIDO, BRANCO COMUM, FORMATO MENOR OU IGUAL A 3025 CM2, E = *2* CM | M2 | 625 | 420 | 420 | 420 | 230 | 420 | 228 | 275 | 382.45 | 420 | 250 | 500 | 420 | 352.5 | 260 | 304.5 | 420 | 300 | 300 | 420 | 589.89 | 420 | 297 | 432.5 | 189 | 420 | 420
INSUMO | 39567 | PLACA / CHAPA DE GESSO ACARTONADO, ACABAMENTO VINILICO LISO EM UMA DAS FACES, COR BRANCA, BORDA QUADRADA, E = 9,5 MM, *625 X 1250* MM (L X C), PARA FORRO REMOVIVEL | M2 | 57.7 | 44.78 | 35.69 | 45.12 | 40.72 | 52.15 | 35.64 | 38.84 | 35.41 | 39.88 | 36.48 | 42.47 | 42.47 | 35.64 | 42.9 | 33.76 | 35.69 | 38.27 | 34.37 | 36.5 | 34.05 | 34.05 | 42.51 | 39.38 | 44.08 | 34.05 | 43.4
INSUMO | 39566 | PLACA / CHAPA DE GESSO ACARTONADO, ACABAMENTO VINILICO LISO EM UMA DAS FACES, COR BRANCA, BORDA QUADRADA, E = 9,5 MM, *625 X 625* MM (L X C), PARA FORRO REMOVIVEL | M2 | 61.08 | 47.4 | 37.77 | 47.76 | 43.1 | 55.2 | 37.72 | 41.11 | 37.48 | 42.21 | 38.61 | 44.95 | 44.95 | 37.72 | 45.4 | 35.73 | 37.77 | 40.51 | 36.38 | 38.64 | 36.04 | 36.04 | 45 | 41.68 | 46.65 | 36.04 | 45.93
INSUMO | 39416 | PLACA / CHAPA DE GESSO ACARTONADO, RESISTENTE A UMIDADE (RU), COR VERDE, E = 12,5 MM, 1200 X 1800 MM (L X C) | M2 | 37.22 | 28.89 | 23.02 | 29.11 | 26.27 | 33.64 | 22.99 | 25.05 | 22.84 | 25.73 | 23.53 | 27.39 | 27.39 | 22.99 | 27.67 | 21.78 | 23.02 | 24.69 | 22.17 | 23.55 | 21.97 | 21.97 | 27.42 | 25.4 | 28.43 | 21.97 | 27.99
INSUMO | 39417 | PLACA / CHAPA DE GESSO ACARTONADO, RESISTENTE A UMIDADE (RU), COR VERDE, E = 12,5 MM, 1200 X 2400 MM (L X C) | M2 | 36.31 | 28.17 | 22.45 | 28.39 | 25.62 | 32.81 | 22.42 | 24.44 | 22.28 | 25.09 | 22.95 | 26.72 | 26.72 | 22.42 | 26.99 | 21.24 | 22.45 | 24.08 | 21.63 | 22.97 | 21.43 | 21.43 | 26.75 | 24.78 | 27.73 | 21.43 | 27.3
INSUMO | 43742 | PLACA / CHAPA DE GESSO ACARTONADO, RESISTENTE A UMIDADE (RU), COR VERDE, E = 15 MM, 1200 X 2400 MM (L X C) | M2 | 39.16 | 30.39 | 24.22 | 30.62 | 27.63 | 35.39 | 24.19 | 26.36 | 24.03 | 27.06 | 24.76 | 28.82 | 28.82 | 24.19 | 29.11 | 22.91 | 24.22 | 25.97 | 23.33 | 24.77 | 23.11 | 23.11 | 28.85 | 26.73 | 29.91 | 23.11 | 29.45
INSUMO | 39414 | PLACA / CHAPA DE GESSO ACARTONADO, RESISTENTE AO FOGO (RF), COR ROSA, E = 12,5 MM, 1200 X 1800 MM (L X C) | M2 | 35.25 | 27.36 | 21.8 | 27.56 | 24.88 | 31.86 | 21.77 | 23.73 | 21.64 | 24.36 | 22.29 | 25.94 | 25.94 | 21.77 | 26.21 | 20.62 | 21.8 | 23.38 | 21 | 22.3 | 20.8 | 20.8 | 25.97 | 24.06 | 26.93 | 20.8 | 26.51
INSUMO | 39415 | PLACA / CHAPA DE GESSO ACARTONADO, RESISTENTE AO FOGO (RF), COR ROSA, E = 12,5 MM, 1200 X 2400 MM (L X C) | M2 | 30.39 | 23.58 | 18.79 | 23.76 | 21.44 | 27.46 | 18.77 | 20.45 | 18.65 | 21 | 19.21 | 22.36 | 22.36 | 18.77 | 22.59 | 17.78 | 18.79 | 20.15 | 18.1 | 19.22 | 17.93 | 17.93 | 22.39 | 20.74 | 23.21 | 17.93 | 22.85
INSUMO | 43740 | PLACA / CHAPA DE GESSO ACARTONADO, RESISTENTE AO FOGO (RF), COR ROSA, E = 15 MM, 1200 X 2400 MM (L X C) | M2 | 37.11 | 28.8 | 22.95 | 29.02 | 26.19 | 33.54 | 22.92 | 24.98 | 22.77 | 25.65 | 23.46 | 27.31 | 27.31 | 22.92 | 27.59 | 21.71 | 22.95 | 24.61 | 22.1 | 23.47 | 21.9 | 21.9 | 27.34 | 25.33 | 28.34 | 21.9 | 27.91
INSUMO | 39412 | PLACA / CHAPA DE GESSO ACARTONADO, STANDARD (ST), COR BRANCA, E = 12,5 MM, 1200 X 1800 MM (L X C) | M2 | 25.45 | 19.75 | 15.74 | 19.9 | 17.96 | 23 | 15.72 | 17.13 | 15.62 | 17.59 | 16.09 | 18.73 | 18.73 | 15.72 | 18.92 | 14.89 | 15.74 | 16.88 | 15.16 | 16.1 | 15.02 | 15.02 | 18.75 | 17.37 | 19.44 | 15.02 | 19.14
INSUMO | 39413 | PLACA / CHAPA DE GESSO ACARTONADO, STANDARD (ST), COR BRANCA, E = 12,5 MM, 1200 X 2400 MM (L X C) | M2 | 27.52 | 21.35 | 17.02 | 21.52 | 19.42 | 24.87 | 17 | 18.52 | 16.89 | 19.02 | 17.4 | 20.25 | 20.25 | 17 | 20.46 | 16.1 | 17.02 | 18.25 | 16.39 | 17.41 | 16.24 | 16.24 | 20.27 | 18.78 | 21.02 | 16.24 | 20.7
INSUMO | 43741 | PLACA / CHAPA DE GESSO ACARTONADO, STANDARD (ST), COR BRANCA, E = 15 MM, 1200 X 2400 MM (L X C) | M2 | 29.34 | 22.77 | 18.14 | 22.94 | 20.7 | 26.51 | 18.12 | 19.75 | 18 | 20.28 | 18.55 | 21.59 | 21.59 | 18.12 | 21.81 | 17.16 | 18.14 | 19.46 | 17.47 | 18.56 | 17.31 | 17.31 | 21.61 | 20.02 | 22.41 | 17.31 | 22.06
INSUMO | 11062 | PLACA CIMENTICIA LISA E = 10 MM, DE 1,20 X *2,50* M (SEM AMIANTO) | M2 | 59 | 75.26 | 96.76 | 56.66 | 62.64 | 66.82 | 50.09 | 52.78 | 55.11 | 52.27 | 41.23 | 58.11 | 50.17 | 81.12 | 65.44 | 67.53 | 72.5 | 51.25 | 42.55 | 72.6 | 48.92 | 56.98 | 56 | 50.17 | 58.08 | 48.45 | 51.39
INSUMO | 11063 | PLACA CIMENTICIA LISA E = 6 MM, DE 1,20 X *2,50* M (SEM AMIANTO) | M2 | 36.11 | 46.06 | 59.22 | 34.67 | 38.33 | 40.89 | 30.66 | 32.3 | 33.73 | 31.99 | 25.23 | 35.57 | 30.71 | 49.65 | 40.05 | 41.33 | 44.37 | 31.37 | 26.04 | 44.43 | 29.94 | 34.87 | 34.28 | 30.71 | 35.54 | 29.65 | 31.45
INSUMO | 13521 | PLACA DE ACO ESMALTADA PARA IDENTIFICACAO DE RUA, *45 CM X 20* CM | UN | 74.25 | 74.25 | 74.25 | 74.25 | 94.87 | 74.25 | 74.25 | 74.25 | 103.95 | 74.25 | 158.4 | 74.25 | 74.25 | 74.25 | 74.25 | 74.25 | 74.25 | 94.05 | 74.25 | 74.25 | 74.25 | 74.25 | 74.25 | 74.25 | 82.5 | 74.25 | 122.1
INSUMO | 10851 | PLACA DE ACRILICO TRANSPARENTE ADESIVADA PARA SINALIZACAO DE PORTAS, BORDA POLIDA, DE *25 X 8*, E = 6 MM (NAO INCLUI ACESSORIOS PARA FIXACAO) | UN | 57.96 | 57.96 | 57.96 | 57.96 | 73.11 | 57.96 | 57.96 | 57.96 | 57.96 | 57.96 | 57.96 | 57.96 | 56.11 | 57.96 | 57.96 | 57.96 | 57.96 | 71.65 | 57.96 | 57.96 | 57.96 | 57.96 | 44.8 | 57.96 | 57.96 | 57.96 | 57.96
INSUMO | 39515 | PLACA DE FIBRA MINERAL PARA FORRO, DE 1250 X 625 MM, E = 15 MM, BORDA RETA, COM PINTURA ANTIMOFO (NAO INCLUI PERFIS) | UN | 62.82 | 62.82 | 62.82 | 62.82 | 62.82 | 62.82 | 62.82 | 62.82 | 62.82 | 62.82 | 62.82 | 62.82 | 62.82 | 62.82 | 57.67 | 44.34 | 62.82 | 46.5 | 36.45 | 76.26 | 62.82 | 62.82 | 40.03 | 62.82 | 62.82 | 62.82 | 62.82
INSUMO | 39516 | PLACA DE FIBRA MINERAL PARA FORRO, DE 625 X 625 MM, E = 15 MM, BORDA REBAIXADA PARA PERFIL 24 MM, COM PINTURA ANTIMOFO (NAO INCLUI PERFIS) | UN | 52.96 | 52.96 | 52.96 | 52.96 | 52.96 | 52.96 | 52.96 | 52.96 | 52.96 | 52.96 | 52.96 | 52.96 | 52.96 | 52.96 | 48.62 | 37.38 | 52.96 | 39.2 | 30.73 | 64.29 | 52.96 | 52.96 | 33.75 | 52.96 | 52.96 | 52.96 | 52.96
INSUMO | 39514 | PLACA DE FIBRA MINERAL PARA FORRO, DE 625 X 625 MM, E = 15 MM, BORDA RETA, COM PINTURA ANTIMOFO (NAO INCLUI PERFIS) | UN | 32.95 | 32.95 | 32.95 | 32.95 | 32.95 | 32.95 | 32.95 | 32.95 | 32.95 | 32.95 | 32.95 | 32.95 | 32.95 | 32.95 | 30.25 | 23.26 | 32.95 | 24.39 | 19.12 | 40 | 32.95 | 32.95 | 21 | 32.95 | 32.95 | 32.95 | 32.95
INSUMO | 4812 | PLACA DE GESSO PARA FORRO, *60 X 60* CM, ESPESSURA DE 12 MM (SEM COLOCACAO) | M2 | 15.27 | 11.85 | 9.44 | 11.94 | 10.77 | 13.8 | 9.43 | 10.27 | 9.37 | 10.55 | 9.65 | 11.23 | 11.23 | 9.43 | 11.35 | 8.93 | 9.44 | 10.12 | 9.09 | 9.66 | 9.01 | 9.01 | 11.25 | 10.42 | 11.66 | 9.01 | 11.48
INSUMO | 10849 | PLACA DE INAUGURACAO EM BRONZE *35X 50*CM | UN | 1080.01 | 1080.01 | 1080.01 | 1080.01 | 1380.01 | 1080.01 | 1080.01 | 1080.01 | 1512.01 | 1080.01 | 2304.02 | 1080.01 | 1080.01 | 1080.01 | 1080.01 | 1080.01 | 1080.01 | 1368.01 | 1080.01 | 1080.01 | 1080.01 | 1080.01 | 1080.01 | 1080.01 | 1200.01 | 1080.01 | 1776.01
INSUMO | 10848 | PLACA DE INAUGURACAO METALICA, *40* CM X *60* CM | UN | 678.38 | 678.38 | 678.38 | 678.38 | 866.82 | 678.38 | 678.38 | 678.38 | 949.73 | 678.38 | 1447.21 | 678.38 | 678.38 | 678.38 | 678.38 | 678.38 | 678.38 | 859.28 | 678.38 | 678.38 | 678.38 | 678.38 | 678.38 | 678.38 | 753.75 | 678.38 | 1115.56
INSUMO | 4813 | PLACA DE OBRA (PARA CONSTRUCAO CIVIL) EM CHAPA GALVANIZADA *N. 22*, ADESIVADA, DE *2,4 X 1,2* M (SEM POSTES PARA FIXACAO) | M2 | 225 | 225 | 225 | 225 | 287.5 | 225 | 225 | 225 | 315 | 225 | 480 | 225 | 225 | 225 | 225 | 225 | 225 | 285 | 225 | 225 | 225 | 225 | 225 | 225 | 250 | 225 | 370
INSUMO | 37560 | PLACA DE SINALIZACAO DE SEGURANCA CONTRA INCENDIO - ALERTA, TRIANGULAR, BASE DE *30* CM, EM PVC *2* MM ANTI-CHAMAS (SIMBOLOS, CORES E PICTOGRAMAS CONFORME NBR 16820) | UN | 47.56 | 47.56 | 47.56 | 68.9 | 29.53 | 49.21 | 47.56 | 42.22 | 59.06 | 47.56 | 47.56 | 47.56 | 47.56 | 29.53 | 29.53 | 68.9 | 37.99 | 21.65 | 47.56 | 47.56 | 44.78 | 47.56 | 39.33 | 47.56 | 47.56 | 47.56 | 47.56
INSUMO | 37557 | PLACA DE SINALIZACAO DE SEGURANCA CONTRA INCENDIO, FOTOLUMINESCENTE, QUADRADA, *14 X 14* CM, EM PVC *2* MM ANTI-CHAMAS (SIMBOLOS, CORES E PICTOGRAMAS CONFORME NBR 16820) | UN | 14.44 | 14.44 | 14.44 | 20.92 | 8.96 | 14.94 | 14.44 | 12.82 | 17.93 | 14.44 | 14.44 | 14.44 | 14.44 | 8.96 | 8.96 | 20.92 | 11.54 | 6.57 | 14.44 | 14.44 | 13.6 | 14.44 | 11.94 | 14.44 | 14.44 | 14.44 | 14.44
INSUMO | 37556 | PLACA DE SINALIZACAO DE SEGURANCA CONTRA INCENDIO, FOTOLUMINESCENTE, QUADRADA, *20 X 20* CM, EM PVC *2* MM ANTI-CHAMAS (SIMBOLOS, CORES E PICTOGRAMAS CONFORME NBR 16820) | UN | 27.94 | 27.94 | 27.94 | 40.48 | 17.35 | 28.91 | 27.94 | 24.81 | 34.7 | 27.94 | 27.94 | 27.94 | 27.94 | 17.35 | 17.35 | 40.48 | 22.32 | 12.72 | 27.94 | 27.94 | 26.31 | 27.94 | 23.11 | 27.94 | 27.94 | 27.94 | 27.94
INSUMO | 37559 | PLACA DE SINALIZACAO DE SEGURANCA CONTRA INCENDIO, FOTOLUMINESCENTE, RETANGULAR, *12 X 40* CM, EM PVC *2* MM ANTI-CHAMAS (SIMBOLOS, CORES E PICTOGRAMAS CONFORME NBR 16820) | UN | 34.28 | 34.28 | 34.28 | 49.66 | 21.28 | 35.47 | 34.28 | 30.43 | 42.56 | 34.28 | 34.28 | 34.28 | 34.28 | 21.28 | 21.28 | 49.66 | 27.38 | 15.6 | 34.28 | 34.28 | 32.27 | 34.28 | 28.34 | 34.28 | 34.28 | 34.28 | 34.28
INSUMO | 37539 | PLACA DE SINALIZACAO DE SEGURANCA CONTRA INCENDIO, FOTOLUMINESCENTE, RETANGULAR, *13 X 26* CM, EM PVC *2* MM ANTI-CHAMAS (SIMBOLOS, CORES E PICTOGRAMAS CONFORME NBR 16820) | UN | 24.16 | 24.16 | 24.16 | 35 | 15 | 25 | 24.16 | 21.45 | 30 | 24.16 | 24.16 | 24.16 | 24.16 | 15 | 15 | 35 | 19.3 | 11 | 24.16 | 24.16 | 22.75 | 24.16 | 19.98 | 24.16 | 24.16 | 24.16 | 24.16
INSUMO | 37558 | PLACA DE SINALIZACAO DE SEGURANCA CONTRA INCENDIO, FOTOLUMINESCENTE, RETANGULAR, *20 X 40* CM, EM PVC *2* MM ANTI-CHAMAS (SIMBOLOS, CORES E PICTOGRAMAS CONFORME NBR 16820) | UN | 45.04 | 45.04 | 45.04 | 65.26 | 27.96 | 46.61 | 45.04 | 39.99 | 55.93 | 45.04 | 45.04 | 45.04 | 45.04 | 27.96 | 27.96 | 65.26 | 35.98 | 20.51 | 45.04 | 45.04 | 42.41 | 45.04 | 37.25 | 45.04 | 45.04 | 45.04 | 45.04
INSUMO | 34723 | PLACA DE SINALIZACAO EM CHAPA DE ACO NUM 16 COM PINTURA REFLETIVA | M2 | 519.75 | 519.75 | 519.75 | 519.75 | 664.13 | 519.75 | 519.75 | 519.75 | 727.65 | 519.75 | 1108.81 | 519.75 | 519.75 | 519.75 | 519.75 | 519.75 | 519.75 | 658.35 | 519.75 | 519.75 | 519.75 | 519.75 | 519.75 | 519.75 | 577.5 | 519.75 | 854.7
INSUMO | 34721 | PLACA DE SINALIZACAO EM CHAPA DE ALUMINIO COM PINTURA REFLETIVA, E = 2 MM | M2 | 648 | 648 | 648 | 648 | 828 | 648 | 648 | 648 | 907.2 | 648 | 1382.41 | 648 | 648 | 648 | 648 | 648 | 648 | 820.8 | 648 | 648 | 648 | 648 | 648 | 648 | 720 | 648 | 1065.61
INSUMO | 4309 | PLACA DE VENTILACAO PARA TELHA DE FIBROCIMENTO CANALETE 49 KALHETA | UN | 8.87 | 10.02 | 7.06 | 7.11 | 8.76 | 8.21 | 7.66 | 9.52 | 5.53 | 7.11 | 8.92 | 7.22 | 7.5 | 8.43 | 7.28 | 7.28 | 9.2 | 5.91 | 8.21 | 9.85 | 6.07 | 5.09 | 5.42 | 6.68 | 7.11 | 7.11 | 8.76
INSUMO | 4307 | PLACA DE VENTILACAO PARA TELHA DE FIBROCIMENTO, CANALETE 90 OU KALHETAO | UN | 15.17 | 17.13 | 12.08 | 12.17 | 14.98 | 14.04 | 13.11 | 16.29 | 9.45 | 12.17 | 15.26 | 12.36 | 12.83 | 14.42 | 12.45 | 12.45 | 15.73 | 10.11 | 14.04 | 16.85 | 10.39 | 8.7 | 9.27 | 11.42 | 12.17 | 12.17 | 14.98
INSUMO | 10850 | PLACA NUMERACAO RESIDENCIAL EM CHAPA GALVANIZADA ESMALTADA 12 X 18 CM | UN | 33.75 | 33.75 | 33.75 | 33.75 | 43.12 | 33.75 | 33.75 | 33.75 | 47.25 | 33.75 | 72 | 33.75 | 33.75 | 33.75 | 33.75 | 33.75 | 33.75 | 42.75 | 33.75 | 33.75 | 33.75 | 33.75 | 33.75 | 33.75 | 37.5 | 33.75 | 55.5
INSUMO | 42438 | PLACA ORIENTATIVA SOBRE EXERCÍCIOS, 2,00M X 1,00M, EM TUBO DE ACO CARBONO, PINTURA NO PROCESSO ELETROSTATICO - PARA ACADEMIA AO AR LIVRE / ACADEMIA DA TERCEIRA IDADE - ATI | UN | 1835.74 | 1835.74 | 1835.74 | 1835.74 | 1835.74 | 1835.74 | 1835.74 | 1835.74 | 1835.74 | 1835.74 | 1835.74 | 1835.74 | 1835.74 | 1835.74 | 1835.74 | 1835.74 | 1835.74 | 1835.74 | 1835.74 | 1835.74 | 1835.74 | 1835.74 | 1835.74 | 1835.74 | 1835.74 | 1835.74 | 1835.74
INSUMO | 4792 | PLACA VINILICA SEMIFLEXIVEL PARA PISOS, E = 3,2 MM, 30 X 30 CM (SEM COLOCACAO) | M2 | 141.21 | 162.56 | 141.71 | 159.5 | 154.89 | 171.23 | 168.32 | 153.36 | 131.39 | 159.5 | 149.52 | 170.15 | 138.05 | 188.56 | 182.32 | 149.69 | 170.48 | 139.63 | 165.92 | 160.63 | 159.5 | 159.5 | 139.54 | 165.41 | 128.07 | 159.67 | 159.5
INSUMO | 4790 | PLACA VINILICA SEMIFLEXIVEL PARA REVESTIMENTO DE PISOS E PAREDES, E = 2 MM (SEM COLOCACAO) | M2 | 84.9 | 97.74 | 85.2 | 95.9 | 93.13 | 102.95 | 101.2 | 92.21 | 79 | 95.9 | 89.9 | 102.3 | 83 | 113.37 | 109.62 | 90 | 102.5 | 83.95 | 99.76 | 96.58 | 95.9 | 95.9 | 83.9 | 99.45 | 77 | 96 | 95.9
INSUMO | 40671 | PLACA/PISO DE CONCRETO POROSO/ PAVIMENTO PERMEAVEL/BLOCO DRENANTE DE CONCRETO, 40 CM X 40 CM, E = 6 CM, COR NATURAL | M2 | 127.93 | 63.27 | 85.28 | 68.78 | 66.02 | 54.95 | 86.33 | 72.78 | 74.62 | 61.9 | 68.78 | 72.9 | 93.54 | 81.16 | 53.64 | 66.02 | 55.02 | 55.02 | 79.78 | 63.88 | 89.41 | 130.68 | 71.53 | 61.9 | 61.9 | 83.91 | 104.54
INSUMO | 7552 | PLACA/TAMPA CEGA EM LATAO ESCOVADO PARA CONDULETE EM LIGA DE ALUMINIO 4 X 4" | UN | 21.07 | 33.15 | 33.15 | 21.25 | 27.5 | 33.15 | 33.15 | 33.15 | 24.75 | 23.8 | 33.15 | 26.2 | 27.65 | 33.15 | 28.25 | 33.15 | 20.82 | 33.15 | 33.15 | 24.25 | 33.15 | 33.15 | 59.27 | 33.15 | 21.5 | 33.15 | 33.15
INSUMO | 4893 | PLUG OU BUJAO DE FERRO GALVANIZADO, DE 1 1/2" | UN | 9.17 | 12.65 | 12.65 | 12.65 | 10.88 | 12.65 | 12.65 | 12.65 | 12.65 | 12.65 | 14.91 | 10.24 | 11.26 | 12.65 | 12.65 | 12.65 | 11.61 | 12.65 | 12.65 | 12.65 | 12.65 | 12.65 | 12.22 | 13.95 | 12.65 | 12.65 | 12.65
INSUMO | 4894 | PLUG OU BUJAO DE FERRO GALVANIZADO, DE 1 1/4" | UN | 7.87 | 10.85 | 10.85 | 10.85 | 9.33 | 10.85 | 10.85 | 10.85 | 10.85 | 10.85 | 12.79 | 8.79 | 9.66 | 10.85 | 10.85 | 10.85 | 9.96 | 10.85 | 10.85 | 10.85 | 10.85 | 10.85 | 10.48 | 11.97 | 10.85 | 10.85 | 10.85
INSUMO | 4890 | PLUG OU BUJAO DE FERRO GALVANIZADO, DE 1" | UN | 5.03 | 6.95 | 6.95 | 6.95 | 5.97 | 6.95 | 6.95 | 6.95 | 6.95 | 6.95 | 8.18 | 5.62 | 6.18 | 6.95 | 6.95 | 6.95 | 6.37 | 6.95 | 6.95 | 6.95 | 6.95 | 6.95 | 6.71 | 7.66 | 6.95 | 6.95 | 6.95
INSUMO | 4888 | PLUG OU BUJAO DE FERRO GALVANIZADO, DE 1/2" | UN | 2.68 | 3.7 | 3.7 | 3.7 | 3.18 | 3.7 | 3.7 | 3.7 | 3.7 | 3.7 | 4.35 | 2.99 | 3.29 | 3.7 | 3.7 | 3.7 | 3.39 | 3.7 | 3.7 | 3.7 | 3.7 | 3.7 | 3.57 | 4.07 | 3.7 | 3.7 | 3.7
INSUMO | 12411 | PLUG OU BUJAO DE FERRO GALVANIZADO, DE 2 1/2" | UN | 27.12 | 37.41 | 37.41 | 37.41 | 32.16 | 37.41 | 37.41 | 37.41 | 37.41 | 37.41 | 44.08 | 30.29 | 33.29 | 37.41 | 37.41 | 37.41 | 34.33 | 37.41 | 37.41 | 37.41 | 37.41 | 37.41 | 36.12 | 41.25 | 37.41 | 37.41 | 37.41
INSUMO | 4891 | PLUG OU BUJAO DE FERRO GALVANIZADO, DE 2" | UN | 13.56 | 18.7 | 18.7 | 18.7 | 16.08 | 18.7 | 18.7 | 18.7 | 18.7 | 18.7 | 22.04 | 15.14 | 16.64 | 18.7 | 18.7 | 18.7 | 17.16 | 18.7 | 18.7 | 18.7 | 18.7 | 18.7 | 18.06 | 20.62 | 18.7 | 18.7 | 18.7
INSUMO | 4892 | PLUG OU BUJAO DE FERRO GALVANIZADO, DE 3" | UN | 37.98 | 52.39 | 52.39 | 52.39 | 45.04 | 52.39 | 52.39 | 52.39 | 52.39 | 52.39 | 61.72 | 42.41 | 46.61 | 52.39 | 52.39 | 52.39 | 48.07 | 52.39 | 52.39 | 52.39 | 52.39 | 52.39 | 50.58 | 57.76 | 52.39 | 52.39 | 52.39
INSUMO | 4889 | PLUG OU BUJAO DE FERRO GALVANIZADO, DE 3/4" | UN | 3.62 | 5 | 5 | 5 | 4.3 | 5 | 5 | 5 | 5 | 5 | 5.89 | 4.05 | 4.45 | 5 | 5 | 5 | 4.59 | 5 | 5 | 5 | 5 | 5 | 4.83 | 5.51 | 5 | 5 | 5
INSUMO | 12412 | PLUG OU BUJAO DE FERRO GALVANIZADO, DE 4" | UN | 70.59 | 97.37 | 97.37 | 97.37 | 83.71 | 97.37 | 97.37 | 97.37 | 97.37 | 97.37 | 114.72 | 78.83 | 86.63 | 97.37 | 97.37 | 97.37 | 89.34 | 97.37 | 97.37 | 97.37 | 97.37 | 97.37 | 94.01 | 107.34 | 97.37 | 97.37 | 97.37
INSUMO | 11073 | PLUG PVC P/ ESG PREDIAL 75MM | UN | 6.4 | 6.21 | 5.28 | 6.02 | 5.73 | 5.55 | 6.35 | 8.39 | 6.71 | 6.67 | 6.77 | 7.77 | 5.83 | 5.87 | 6.22 | 7.43 | 5.44 | 6.72 | 6.21 | 5.94 | 6.1 | 5.75 | 7.31 | 6.22 | 6.21 | 7.43 | 6.65
INSUMO | 11071 | PLUG PVC P/ ESG PREDIAL 100MM | UN | 10.37 | 10.06 | 8.56 | 9.76 | 9.28 | 9 | 10.29 | 13.59 | 10.87 | 10.8 | 10.98 | 12.59 | 9.45 | 9.51 | 10.07 | 12.04 | 8.81 | 10.89 | 10.06 | 9.62 | 9.89 | 9.32 | 11.85 | 10.07 | 10.06 | 12.04 | 10.78
INSUMO | 11072 | PLUG PVC P/ ESG PREDIAL 50MM | UN | 3.62 | 3.51 | 2.99 | 3.41 | 3.24 | 3.14 | 3.59 | 4.74 | 3.79 | 3.77 | 3.83 | 4.39 | 3.3 | 3.32 | 3.51 | 4.2 | 3.07 | 3.8 | 3.51 | 3.36 | 3.45 | 3.25 | 4.13 | 3.51 | 3.51 | 4.2 | 3.76
INSUMO | 4895 | PLUG PVC ROSCAVEL, 1/2", AGUA FRIA PREDIAL (NBR 5648) | UN | 0.74 | 0.7 | 0.61 | 0.61 | 0.67 | 0.6 | 0.72 | 0.88 | 0.65 | 0.66 | 0.73 | 0.78 | 0.59 | 0.66 | 0.69 | 0.64 | 0.6 | 0.7 | 0.65 | 0.69 | 0.67 | 0.59 | 0.89 | 0.66 | 0.68 | 0.76 | 0.73
INSUMO | 4907 | PLUG PVC, JE, DN 100 MM, PARA REDE COLETORA ESGOTO (NBR 10569) | UN | 35.57 | 39.98 | 39.98 | 39.98 | 39.98 | 39.98 | 39.98 | 39.98 | 39.98 | 39.98 | 33.42 | 39.98 | 39.98 | 39.98 | 39.98 | 39.98 | 39.98 | 28.94 | 39.98 | 39.98 | 39.98 | 39.98 | 39.52 | 39.98 | 39.98 | 39.98 | 39.98
INSUMO | 4902 | PLUG PVC, JE, DN 150 MM, PARA REDE COLETORA ESGOTO (NBR 10569) | UN | 80.52 | 90.5 | 90.5 | 90.5 | 90.5 | 90.5 | 90.5 | 90.5 | 90.5 | 90.5 | 75.64 | 90.5 | 90.5 | 90.5 | 90.5 | 90.5 | 90.5 | 65.51 | 90.5 | 90.5 | 90.5 | 90.5 | 89.44 | 90.5 | 90.5 | 90.5 | 90.5
INSUMO | 4908 | PLUG PVC, JE, DN 200 MM, PARA REDE COLETORA ESGOTO (NBR 10569) | UN | 163.5 | 183.76 | 183.76 | 183.76 | 183.76 | 183.76 | 183.76 | 183.76 | 183.76 | 183.76 | 153.59 | 183.76 | 183.76 | 183.76 | 183.76 | 183.76 | 183.76 | 133.02 | 183.76 | 183.76 | 183.76 | 183.76 | 181.62 | 183.76 | 183.76 | 183.76 | 183.76
INSUMO | 4909 | PLUG PVC, JE, DN 250 MM, PARA REDE COLETORA ESGOTO (NBR 10569) | UN | 315.76 | 354.89 | 354.89 | 354.89 | 354.89 | 354.89 | 354.89 | 354.89 | 354.89 | 354.89 | 296.63 | 354.89 | 354.89 | 354.89 | 354.89 | 354.89 | 354.89 | 256.9 | 354.89 | 354.89 | 354.89 | 354.89 | 350.75 | 354.89 | 354.89 | 354.89 | 354.89
INSUMO | 4903 | PLUG PVC, JE, DN 350 MM, PARA REDE COLETORA ESGOTO (NBR 10569) | UN | 928.46 | 1043.5 | 1043.5 | 1043.5 | 1043.5 | 1043.5 | 1043.5 | 1043.5 | 1043.5 | 1043.5 | 872.2 | 1043.5 | 1043.5 | 1043.5 | 1043.5 | 1043.5 | 1043.5 | 755.38 | 1043.5 | 1043.5 | 1043.5 | 1043.5 | 1031.34 | 1043.5 | 1043.5 | 1043.5 | 1043.5
INSUMO | 4897 | PLUG PVC, ROSCAVEL 1", PARA AGUA FRIA PREDIAL | UN | 3.14 | 2.96 | 2.6 | 2.6 | 2.85 | 2.55 | 3.05 | 3.74 | 2.75 | 2.79 | 3.1 | 3.28 | 2.49 | 2.8 | 2.91 | 2.7 | 2.53 | 2.96 | 2.76 | 2.91 | 2.85 | 2.52 | 3.77 | 2.81 | 2.89 | 3.21 | 3.11
INSUMO | 4896 | PLUG PVC, ROSCAVEL 3/4", PARA AGUA FRIA PREDIAL | UN | 1.12 | 1.05 | 0.92 | 0.92 | 1.02 | 0.91 | 1.09 | 1.33 | 0.98 | 0.99 | 1.1 | 1.17 | 0.89 | 1 | 1.04 | 0.96 | 0.9 | 1.05 | 0.98 | 1.04 | 1.02 | 0.9 | 1.34 | 1 | 1.03 | 1.15 | 1.11
INSUMO | 4900 | PLUG PVC, ROSCAVEL, 1 1/2", AGUA FRIA PREDIAL | UN | 9.36 | 8.81 | 7.73 | 7.73 | 8.49 | 7.58 | 9.09 | 11.13 | 8.2 | 8.31 | 9.22 | 9.77 | 7.42 | 8.33 | 8.66 | 8.03 | 7.53 | 8.81 | 8.21 | 8.68 | 8.49 | 7.51 | 11.22 | 8.36 | 8.6 | 9.57 | 9.25
INSUMO | 4898 | PLUG PVC, ROSCAVEL, 1 1/4", AGUA FRIA PREDIAL | UN | 3.5 | 3.29 | 2.89 | 2.89 | 3.18 | 2.84 | 3.4 | 4.16 | 3.06 | 3.11 | 3.45 | 3.65 | 2.77 | 3.11 | 3.24 | 3 | 2.81 | 3.29 | 3.07 | 3.25 | 3.18 | 2.81 | 4.2 | 3.13 | 3.22 | 3.58 | 3.46
INSUMO | 4899 | PLUG PVC, ROSCAVEL, 2", AGUA FRIA PREDIAL | UN | 12.85 | 12.09 | 10.61 | 10.61 | 11.65 | 10.41 | 12.47 | 15.27 | 11.25 | 11.4 | 12.65 | 13.41 | 10.18 | 11.43 | 11.88 | 11.02 | 10.33 | 12.09 | 11.27 | 11.91 | 11.65 | 10.31 | 15.4 | 11.48 | 11.81 | 13.13 | 12.7
INSUMO | 11096 | PO DE MARMORE (POSTO PEDREIRA/FORNECEDOR, SEM FRETE) | KG | 1.26 | 0.42 | 0.7 | 1.28 | 0.4 | 0.4 | 0.69 | 0.48 | 0.4 | 0.36 | 0.47 | 0.35 | 0.36 | 0.51 | 0.45 | 0.33 | 0.77 | 0.28 | 0.4 | 0.59 | 0.69 | 1.1 | 0.31 | 0.42 | 0.48 | 0.33 | 0.45
INSUMO | 4741 | PO DE PEDRA (POSTO PEDREIRA/FORNECEDOR, SEM FRETE) | M3 | 230.69 | 77.79 | 129.2 | 234.91 | 73.1 | 73.3 | 126.87 | 87.85 | 73.1 | 65.79 | 86.26 | 64.83 | 66.52 | 93.96 | 82.22 | 61.4 | 140.95 | 51.15 | 73.57 | 108.06 | 127.32 | 202.03 | 57.69 | 77.05 | 89.19 | 61.55 | 82.39
INSUMO | 4752 | POCEIRO / ESCAVADOR DE VALAS E TUBULOES | H | 18.68 | 11.9 | 19.28 | 14.09 | 12.65 | 9.66 | 11.93 | 17.85 | 22.61 | 9.85 | 16.26 | 18.53 | 11.45 | 15.56 | 9.94 | 16.84 | 12.75 | 15.83 | 18.81 | 12.53 | 17.81 | 18.66 | 19.17 | 17.9 | 11.92 | 17.53 | 12.11
INSUMO | 41091 | POCEIRO / ESCAVADOR DE VALAS E TUBULOES (MENSALISTA) | MES | 3278.15 | 2087.3 | 3387.32 | 2460.11 | 2220.53 | 1710.57 | 2125.05 | 3142.31 | 3995.21 | 1743.62 | 2882.42 | 3256.71 | 2024.81 | 2705.52 | 1747.51 | 2946.42 | 2261.9 | 2784.6 | 3308.52 | 2194.77 | 3098.29 | 3257.49 | 3382.98 | 3162.27 | 2109.89 | 3083.34 | 2131.95
INSUMO | 13954 | POLIDORA DE PISO (POLITRIZ) ELETRICA, MOTOR MONOFASICO DE 4 HP, PESO DE 100 KG, DIAMETRO DO TRABALHO DE 450 MM | UN | 6185.15 | 6185.15 | 6185.15 | 6185.15 | 6185.15 | 6185.15 | 6185.15 | 6185.15 | 6185.15 | 6185.15 | 6185.15 | 6185.15 | 6185.15 | 6185.15 | 6185.15 | 6185.15 | 6185.15 | 6185.15 | 6185.15 | 6185.15 | 6185.15 | 6185.15 | 6185.15 | 6185.15 | 6185.15 | 6185.15 | 6185.15
INSUMO | 3411 | POLIESTIRENO EXPANDIDO/EPS (ISOPOR), PEROLAS, PARA CONCRETO LEVE | KG | 49.22 | 49.22 | 53.49 | 49.22 | 36.93 | 49.22 | 49.22 | 40.39 | 49.22 | 49.22 | 34.62 | 49.22 | 49.22 | 49.22 | 49.22 | 49.22 | 49.22 | 49.22 | 53.37 | 49.22 | 49.22 | 49.22 | 79.97 | 64.91 | 49.22 | 49.22 | 49.22
INSUMO | 39995 | POLIESTIRENO EXPANDIDO/EPS (ISOPOR), TIPO 2F, BLOCO | M3 | 378.66 | 378.66 | 411.51 | 378.66 | 284.1 | 378.66 | 378.66 | 310.74 | 378.66 | 378.66 | 266.35 | 378.66 | 378.66 | 378.66 | 378.66 | 378.66 | 378.66 | 378.66 | 410.62 | 378.66 | 378.66 | 378.66 | 615.27 | 499.41 | 378.66 | 378.66 | 378.66
INSUMO | 11615 | POLIESTIRENO EXPANDIDO/EPS (ISOPOR), TIPO 2F, PLACA, ISOLAMENTO TERMOACUSTICO, E = 10 MM, 1000 X 500 MM | M2 | 3.21 | 3.21 | 3.49 | 3.21 | 2.41 | 3.21 | 3.21 | 2.63 | 3.21 | 3.21 | 2.26 | 3.21 | 3.21 | 3.21 | 3.21 | 3.21 | 3.21 | 3.21 | 3.48 | 3.21 | 3.21 | 3.21 | 5.22 | 4.23 | 3.21 | 3.21 | 3.21
INSUMO | 3408 | POLIESTIRENO EXPANDIDO/EPS (ISOPOR), TIPO 2F, PLACA, ISOLAMENTO TERMOACUSTICO, E = 20 MM, 1000 X 500 MM | M2 | 8.53 | 8.53 | 9.27 | 8.53 | 6.4 | 8.53 | 8.53 | 7 | 8.53 | 8.53 | 6 | 8.53 | 8.53 | 8.53 | 8.53 | 8.53 | 8.53 | 8.53 | 9.25 | 8.53 | 8.53 | 8.53 | 13.86 | 11.25 | 8.53 | 8.53 | 8.53
INSUMO | 3409 | POLIESTIRENO EXPANDIDO/EPS (ISOPOR), TIPO 2F, PLACA, ISOLAMENTO TERMOACUSTICO, E = 50 MM, 1000 X 500 MM | M2 | 21.32 | 21.32 | 23.17 | 21.32 | 16 | 21.32 | 21.32 | 17.5 | 21.32 | 21.32 | 15 | 21.32 | 21.32 | 21.32 | 21.32 | 21.32 | 21.32 | 21.32 | 23.12 | 21.32 | 21.32 | 21.32 | 34.65 | 28.12 | 21.32 | 21.32 | 21.32
INSUMO | 11427 | POLVORA NEGRA | KG | 123.39 | 123.39 | 123.39 | 123.39 | 123.39 | 123.39 | 123.39 | 123.39 | 123.39 | 123.39 | 123.39 | 123.39 | 123.39 | 123.39 | 123.39 | 123.39 | 123.39 | 123.39 | 123.39 | 123.39 | 123.39 | 123.39 | 123.39 | 123.39 | 123.39 | 123.39 | 123.39
INSUMO | 4491 | PONTALETE *7,5 X 7,5* CM EM PINUS, MISTA OU EQUIVALENTE DA REGIAO - BRUTA | M | 3.51 | 13.27 | 4.62 | 9.49 | 9.11 | 11.16 | 8.18 | 7.64 | 8.53 | 9.65 | 8.24 | 7.54 | 9.04 | 9.49 | 13.09 | 9.85 | 9.23 | 5.55 | 6.63 | 14.05 | 4.52 | 2.74 | 6.25 | 6.05 | 10.85 | 8.06 | 9.8
INSUMO | 2745 | PONTALETE ROLIÇO SEM TRATAMENTO, D = 8 A 11 CM, H = 3 M, EM EUCALIPTO OU EQUIVALENTE DA REGIAO - BRUTA (PARA ESCORAMENTO) | M | 2.83 | 2.83 | 2.83 | 2.51 | 3.16 | 2.83 | 3.26 | 2.83 | 3.26 | 2.83 | 2.26 | 3.46 | 3.47 | 2.83 | 2.83 | 3.34 | 2.83 | 3.66 | 2.83 | 2.83 | 2.83 | 2.83 | 4.18 | 3.01 | 2.83 | 2.83 | 2.83
INSUMO | 14439 | PONTALETE ROLIÇO SEM TRATAMENTO, D = 8 A 11 CM, H = 6 M, EM EUCALIPTO OU EQUIVALENTE DA REGIAO - BRUTA (PARA ESCORAMENTO) | M | 3.51 | 3.51 | 3.51 | 3.11 | 3.92 | 3.51 | 4.04 | 3.51 | 4.04 | 3.51 | 2.8 | 4.29 | 4.3 | 3.51 | 3.51 | 4.15 | 3.51 | 4.54 | 3.51 | 3.51 | 3.51 | 3.51 | 5.18 | 3.73 | 3.51 | 3.51 | 3.51
INSUMO | 44496 | PONTEIRO PARA MARTELO ROMPEDOR, DIAMETRO = *28* MM, COMPRIMENTO = *520* MM, ENCAIXE SEXTAVADO | UN | 173.79 | 129.08 | 126.08 | 186.3 | 165.01 | 153.03 | 161.35 | 110.18 | 99.8 | 166.34 | 169.47 | 123.75 | 185.97 | 99.8 | 146.38 | 199.61 | 155.69 | 161.35 | 179.65 | 192.29 | 179.65 | 134.8 | 165.67 | 192.29 | 136.4 | 212.25 | 110.91
INSUMO | 12362 | PORCA OLHAL EM ACO GALVANIZADO, ESPESSURA 16MM, ABERTURA 21MM | UN | 9.1 | 17.12 | 17.12 | 17.23 | 18.04 | 17.12 | 17.12 | 14.26 | 15.66 | 9.67 | 17.12 | 14.78 | 19.11 | 17.12 | 17.12 | 17.12 | 11.41 | 9.34 | 17.12 | 17.12 | 17.12 | 17.12 | 17.12 | 23.7 | 17.12 | 17.12 | 17.12
INSUMO | 421 | PORCA OLHAL M 16, EM ACO GALVANIZADO, DIAMETRO = 16 MM | UN | 11.93 | 11.93 | 11.93 | 11.93 | 18.96 | 11.93 | 11.93 | 11.93 | 11.93 | 11.93 | 11.93 | 11.93 | 11.93 | 11.93 | 11.93 | 11.93 | 11.93 | 11.93 | 11.93 | 11.93 | 11.93 | 11.93 | 11.93 | 11.93 | 11.93 | 11.93 | 11.93
INSUMO | 14148 | PORCA UNIAO/JUNCAO ZINCADA SEXTAVADA 1/4 ", CHAVE 7/16 ", COMPRIMENTO = 25 MM | UN | 0.9 | 0.9 | 0.9 | 0.9 | 1.42 | 0.9 | 0.9 | 0.9 | 0.9 | 0.9 | 1.63 | 0.9 | 0.9 | 0.9 | 0.9 | 0.9 | 0.9 | 0.9 | 1.08 | 0.9 | 0.9 | 0.9 | 0.9 | 0.9 | 0.9 | 0.9 | 0.9
INSUMO | 4341 | PORCA ZINCADA, QUADRADA, DIAMETRO 3/8" | UN | 0.96 | 0.7 | 0.93 | 0.96 | 1.33 | 1.35 | 0.96 | 0.96 | 0.96 | 0.96 | 1.34 | 0.96 | 0.96 | 0.96 | 0.96 | 1.15 | 0.96 | 1.23 | 1.25 | 0.96 | 0.69 | 0.96 | 0.96 | 1.21 | 0.96 | 0.96 | 0.93
INSUMO | 4337 | PORCA ZINCADA, QUADRADA, DIAMETRO 5/8" | UN | 2.42 | 1.77 | 2.35 | 2.42 | 3.37 | 3.41 | 2.42 | 2.42 | 2.42 | 2.42 | 3.38 | 2.42 | 2.42 | 2.42 | 2.42 | 2.92 | 2.42 | 3.09 | 3.16 | 2.42 | 1.73 | 2.42 | 2.42 | 3.06 | 2.42 | 2.42 | 2.36
INSUMO | 11971 | PORCA ZINCADA, SEXTAVADA, DIAMETRO 1" | UN | 4.01 | 2.93 | 3.89 | 4.01 | 5.57 | 5.65 | 4.01 | 4.01 | 4.01 | 4.01 | 5.59 | 4.01 | 4.01 | 4.01 | 4.01 | 4.83 | 4.01 | 5.12 | 5.24 | 4.01 | 2.87 | 4.01 | 4.01 | 5.06 | 4.01 | 4.01 | 3.91
INSUMO | 4339 | PORCA ZINCADA, SEXTAVADA, DIAMETRO 1/2" | UN | 0.51 | 0.37 | 0.5 | 0.51 | 0.71 | 0.72 | 0.51 | 0.51 | 0.51 | 0.51 | 0.72 | 0.51 | 0.51 | 0.51 | 0.51 | 0.62 | 0.51 | 0.66 | 0.67 | 0.51 | 0.37 | 0.51 | 0.51 | 0.65 | 0.51 | 0.51 | 0.5
INSUMO | 39997 | PORCA ZINCADA, SEXTAVADA, DIAMETRO 1/4" | UN | 0.28 | 0.21 | 0.28 | 0.28 | 0.4 | 0.4 | 0.28 | 0.28 | 0.28 | 0.28 | 0.4 | 0.28 | 0.28 | 0.28 | 0.28 | 0.34 | 0.28 | 0.37 | 0.37 | 0.28 | 0.2 | 0.28 | 0.28 | 0.36 | 0.28 | 0.28 | 0.28
INSUMO | 4342 | PORCA ZINCADA, SEXTAVADA, DIAMETRO 3/8" | UN | 0.21 | 0.15 | 0.2 | 0.21 | 0.29 | 0.3 | 0.21 | 0.21 | 0.21 | 0.21 | 0.29 | 0.21 | 0.21 | 0.21 | 0.21 | 0.25 | 0.21 | 0.27 | 0.27 | 0.21 | 0.15 | 0.21 | 0.21 | 0.27 | 0.21 | 0.21 | 0.2
INSUMO | 4330 | PORCA ZINCADA, SEXTAVADA, DIAMETRO 5/16" | UN | 0.14 | 0.1 | 0.13 | 0.14 | 0.19 | 0.2 | 0.14 | 0.14 | 0.14 | 0.14 | 0.19 | 0.14 | 0.14 | 0.14 | 0.14 | 0.17 | 0.14 | 0.18 | 0.18 | 0.14 | 0.1 | 0.14 | 0.14 | 0.18 | 0.14 | 0.14 | 0.13
INSUMO | 4340 | PORCA ZINCADA, SEXTAVADA, DIAMETRO 5/8" | UN | 1.12 | 0.82 | 1.09 | 1.12 | 1.56 | 1.58 | 1.12 | 1.12 | 1.12 | 1.12 | 1.56 | 1.12 | 1.12 | 1.12 | 1.12 | 1.35 | 1.12 | 1.43 | 1.46 | 1.12 | 0.8 | 1.12 | 1.12 | 1.41 | 1.12 | 1.12 | 1.09
INSUMO | 5088 | PORTA CADEADO EM ACO GALVANIZADO, COMPRIMENTO DE 3 1/2" | UN | 6.49 | 6.66 | 6.23 | 5.66 | 6.61 | 6.46 | 6.58 | 5.99 | 5.31 | 6.33 | 6.86 | 6.53 | 7.2 | 6.51 | 6.31 | 6.63 | 6.28 | 6.68 | 7.14 | 6.03 | 6.45 | 5.94 | 7.4 | 6.9 | 6.66 | 6.12 | 6.61
INSUMO | 11154 | PORTA CORTA-FOGO PARA SAIDA DE EMERGENCIA, COM FECHADURA, VAO LUZ DE 90 X 210 CM, CLASSE P-90 (NBR 11742) | UN | 1316.32 | 1316.32 | 1073.71 | 1316.32 | 989.1 | 1316.32 | 1316.32 | 1316.32 | 1585.16 | 1316.32 | 1316.32 | 1131.52 | 1510.92 | 1316.32 | 1316.32 | 1316.32 | 1075.34 | 2141.81 | 1316.32 | 1316.32 | 1316.32 | 1316.32 | 1239.23 | 1316.32 | 1316.32 | 1316.32 | 1316.32
INSUMO | 4989 | PORTA DE ABRIR / GIRO, DE MADEIRA FOLHA MEDIA (NBR 15930) DE 1000 X 2100 MM, DE 35 MM A 40 MM DE ESPESSURA, NUCLEO SEMI-SOLIDO (SARRAFEADO), CAPA LISA EM HDF, ACABAMENTO EM LAMINADO NATURAL PARA VERNIZ | UN | 364.46 | 274.4 | 176.15 | 379.64 | 304.76 | 341.68 | 322.7 | 293.86 | 296.12 | 296.12 | 298.93 | 334.08 | 303.7 | 236.89 | 273.34 | 232.48 | 334.08 | 278.5 | 314.34 | 316.85 | 197.41 | 200.45 | 360.67 | 256.21 | 314.34 | 322.07 | 367.01
INSUMO | 4982 | PORTA DE ABRIR / GIRO, DE MADEIRA FOLHA MEDIA (NBR 15930) DE 1000 X 2100 MM, DE 35 MM A 40 MM DE ESPESSURA, NUCLEO SEMI-SOLIDO (SARRAFEADO), CAPA LISA EM HDF, ACABAMENTO EM PRIMER PARA PINTURA | UN | 341.84 | 257.38 | 165.22 | 356.09 | 285.85 | 320.48 | 302.67 | 275.62 | 277.75 | 277.75 | 280.38 | 313.36 | 284.85 | 222.2 | 256.38 | 218.05 | 313.36 | 261.22 | 294.84 | 297.19 | 185.16 | 188.01 | 338.3 | 240.31 | 294.84 | 302.09 | 344.24
INSUMO | 4962 | PORTA DE ABRIR / GIRO, DE MADEIRA FOLHA MEDIA (NBR 15930) DE 700 X 2100 MM, DE 35 MM A 40 MM DE ESPESSURA, NUCLEO SEMI-SOLIDO (SARRAFEADO), CAPA FRISADA EM HDF, ACABAMENTO MELAMINICO EM PADRAO MADEIRA | UN | 269.59 | 202.97 | 130.3 | 280.82 | 225.43 | 252.74 | 238.69 | 217.36 | 219.04 | 219.04 | 221.12 | 247.12 | 224.64 | 175.23 | 202.19 | 171.96 | 247.12 | 206.01 | 232.52 | 234.37 | 146.02 | 148.27 | 266.79 | 189.52 | 232.52 | 238.23 | 271.47
INSUMO | 4981 | PORTA DE ABRIR / GIRO, DE MADEIRA FOLHA MEDIA (NBR 15930) DE 700 X 2100 MM, DE 35 MM A 40 MM DE ESPESSURA, NUCLEO SEMI-SOLIDO (SARRAFEADO), CAPA LISA EM HDF, ACABAMENTO EM LAMINADO NATURAL PARA VERNIZ | UN | 240 | 180.7 | 116 | 250 | 200.69 | 225 | 212.5 | 193.51 | 195 | 195 | 196.85 | 220 | 199.99 | 156 | 180 | 153.09 | 220 | 183.4 | 207 | 208.65 | 130 | 132 | 237.51 | 168.72 | 207 | 212.09 | 241.68
INSUMO | 4964 | PORTA DE ABRIR / GIRO, DE MADEIRA FOLHA MEDIA (NBR 15930) DE 800 X 2100 MM, DE 35 MM A 40 MM DE ESPESSURA, NUCLEO SEMI-SOLIDO (SARRAFEADO), CAPA FRISADA EM HDF, ACABAMENTO MELAMINICO EM PADRAO MADEIRA | UN | 304.47 | 229.24 | 147.16 | 317.16 | 254.6 | 285.44 | 269.58 | 245.49 | 247.38 | 247.38 | 249.73 | 279.1 | 253.71 | 197.9 | 228.35 | 194.21 | 279.1 | 232.66 | 262.6 | 264.7 | 164.92 | 167.46 | 301.31 | 214.04 | 262.6 | 269.06 | 306.6
INSUMO | 4992 | PORTA DE ABRIR / GIRO, DE MADEIRA FOLHA MEDIA (NBR 15930) DE 800 X 2100 MM, DE 35 MM A 40 MM DE ESPESSURA, NUCLEO SEMI-SOLIDO (SARRAFEADO), CAPA LISA EM HDF, ACABAMENTO EM LAMINADO NATURAL PARA VERNIZ | UN | 297.41 | 223.92 | 143.75 | 309.8 | 248.7 | 278.82 | 263.33 | 239.8 | 241.65 | 241.65 | 243.94 | 272.63 | 247.83 | 193.32 | 223.06 | 189.71 | 272.63 | 227.27 | 256.52 | 258.56 | 161.1 | 163.57 | 294.33 | 209.08 | 256.52 | 262.82 | 299.49
INSUMO | 4987 | PORTA DE ABRIR / GIRO, DE MADEIRA FOLHA MEDIA (NBR 15930) DE 900 X 2100 MM, DE 35 MM A 40 MM DE ESPESSURA, NUCLEO SEMI-SOLIDO (SARRAFEADO), CAPA LISA EM HDF, ACABAMENTO EM LAMINADO NATURAL PARA VERNIZ | UN | 340.26 | 256.19 | 164.46 | 354.44 | 284.53 | 318.99 | 301.27 | 274.35 | 276.46 | 276.46 | 279.08 | 311.9 | 283.53 | 221.17 | 255.19 | 217.04 | 311.9 | 260.01 | 293.47 | 295.81 | 184.31 | 187.14 | 336.73 | 239.2 | 293.47 | 300.69 | 342.64
INSUMO | 4930 | PORTA DE ABRIR / GIRO, EM GRADIL FERRO, COM BARRA CHATA 3 CM X 1/4", COM REQUADRO E GUARNICAO - COMPLETO - ACABAMENTO NATURAL | M2 | 557.55 | 557.55 | 454.78 | 557.55 | 418.95 | 557.55 | 557.55 | 557.55 | 671.42 | 557.55 | 557.55 | 479.27 | 639.97 | 557.55 | 557.55 | 557.55 | 455.47 | 907.2 | 557.55 | 557.55 | 557.55 | 557.55 | 524.89 | 557.55 | 557.55 | 557.55 | 557.55
INSUMO | 39021 | PORTA DE ABRIR EM ACO COM DIVISAO HORIZONTAL PARA VIDROS, COM FUNDO ANTICORROSIVO/PRIMER DE PROTECAO, SEM GUARNICAO/ALIZAR/VISTA, VIDROS NAO INCLUSOS, 90 X 210 CM | UN | 592.81 | 592.81 | 483.55 | 592.81 | 445.45 | 592.81 | 592.81 | 592.81 | 713.89 | 592.81 | 592.81 | 509.58 | 680.45 | 592.81 | 592.81 | 592.81 | 484.29 | 964.58 | 592.81 | 592.81 | 592.81 | 592.81 | 558.09 | 592.81 | 592.81 | 592.81 | 592.81
INSUMO | 39022 | PORTA DE ABRIR EM ACO TIPO VENEZIANA, COM FUNDO ANTICORROSIVO / PRIMER DE PROTECAO, SEM GUARNICAO/ALIZAR/VISTA, 90 X 210 CM | UN | 531 | 531 | 433.13 | 531 | 399 | 531 | 531 | 531 | 639.45 | 531 | 531 | 456.45 | 609.5 | 531 | 531 | 531 | 433.79 | 864 | 531 | 531 | 531 | 531 | 499.9 | 531 | 531 | 531 | 531
INSUMO | 39024 | PORTA DE ABRIR EM ALUMINIO COM DIVISAO HORIZONTAL PARA VIDROS, ACABAMENTO ANODIZADO NATURAL, VIDROS INCLUSOS, SEM GUARNICAO/ALIZAR/VISTA , 87 X 210 CM | UN | 686.15 | 686.15 | 711.1 | 686.15 | 710.05 | 849.47 | 686.15 | 686.15 | 686.15 | 686.15 | 831.11 | 821.39 | 686.15 | 576.5 | 686.15 | 832.23 | 725.26 | 791.09 | 686.15 | 413.24 | 1636.15 | 686.15 | 892.54 | 1093.38 | 650.6 | 686.15 | 686.15
INSUMO | 4914 | PORTA DE ABRIR EM ALUMINIO COM LAMBRI HORIZONTAL/LAMINADA, ACABAMENTO ANODIZADO NATURAL, SEM GUARNICAO/ALIZAR/VISTA | M2 | 556.35 | 556.35 | 576.58 | 556.35 | 575.72 | 688.77 | 556.35 | 556.35 | 556.35 | 556.35 | 673.88 | 666.01 | 556.35 | 467.44 | 556.35 | 674.79 | 588.06 | 641.43 | 556.35 | 335.06 | 1326.63 | 556.35 | 723.69 | 886.54 | 527.52 | 556.35 | 556.35
INSUMO | 4917 | PORTA DE ABRIR EM ALUMINIO TIPO VENEZIANA, ACABAMENTO ANODIZADO NATURAL, SEM GUARNICAO/ALIZAR/VISTA | M2 | 384.22 | 384.22 | 398.19 | 384.22 | 397.6 | 475.67 | 384.22 | 384.22 | 384.22 | 384.22 | 465.39 | 459.95 | 384.22 | 322.82 | 384.22 | 466.02 | 406.12 | 442.98 | 384.22 | 231.4 | 916.18 | 384.22 | 499.79 | 612.25 | 364.31 | 384.22 | 384.22
INSUMO | 39025 | PORTA DE ABRIR EM ALUMINIO TIPO VENEZIANA, ACABAMENTO ANODIZADO NATURAL, SEM GUARNICAO/ALIZAR/VISTA, 87 X 210 CM | UN | 703.58 | 703.58 | 729.16 | 703.58 | 728.08 | 871.04 | 703.58 | 703.58 | 703.58 | 703.58 | 852.21 | 842.25 | 703.58 | 591.14 | 703.58 | 853.37 | 743.68 | 811.18 | 703.58 | 423.73 | 1677.7 | 703.58 | 915.21 | 1121.14 | 667.12 | 703.58 | 703.58
INSUMO | 4922 | PORTA DE CORRER EM ALUMINIO, DUAS FOLHAS MOVEIS COM VIDRO, FECHADURA E PUXADOR EMBUTIDO, ACABAMENTO ANODIZADO NATURAL, SEM GUARNICAO/ALIZAR/VISTA | M2 | 356.4 | 356.4 | 369.35 | 356.4 | 368.81 | 441.23 | 356.4 | 356.4 | 356.4 | 356.4 | 431.69 | 426.64 | 356.4 | 299.44 | 356.4 | 432.27 | 376.71 | 410.9 | 356.4 | 214.64 | 849.84 | 356.4 | 463.6 | 567.92 | 337.93 | 356.4 | 356.4
INSUMO | 4911 | PORTA DE ENROLAR MANUAL COMPLETA, ARTICULADA RAIADA LARGA, EM ACO GALVANIZADO NATURAL, CHAPA NUMERO 24 (SEM INSTALACAO) | M2 | 442.4 | 526.96 | 420 | 364.56 | 463.68 | 420 | 541.8 | 516.32 | 516.32 | 516.32 | 429.24 | 449.12 | 383.04 | 382.76 | 374.08 | 419.72 | 401.8 | 507.64 | 470.4 | 337.68 | 503.44 | 516.32 | 465.64 | 429.8 | 516.32 | 516.32 | 516.32
INSUMO | 37518 | PORTA DE ENROLAR MANUAL COMPLETA, PERFIL MEIA CANA CEGA, EM ACO GALVANIZADO COM PINTURA ELETROSTATICA, CHAPA NUMERO 24 " (SEM INSTALACAO) | M2 | 718.9 | 856.31 | 682.5 | 592.41 | 753.48 | 682.5 | 880.42 | 839.02 | 839.02 | 839.02 | 697.51 | 729.82 | 622.44 | 621.98 | 607.88 | 682.04 | 652.92 | 824.91 | 764.4 | 548.73 | 818.09 | 839.02 | 756.66 | 698.42 | 839.02 | 839.02 | 839.02
INSUMO | 4910 | PORTA DE ENROLAR MANUAL COMPLETA, PERFIL MEIA CANA CEGA, EM ACO GALVANIZADO NATURAL, CHAPA NUMERO 24 (SEM INSTALACAO) | M2 | 606.04 | 721.88 | 575.35 | 499.41 | 635.19 | 575.35 | 742.21 | 707.3 | 707.3 | 707.3 | 588.01 | 615.24 | 524.72 | 524.34 | 512.45 | 574.97 | 550.42 | 695.41 | 644.4 | 462.58 | 689.66 | 707.3 | 637.87 | 588.78 | 707.3 | 707.3 | 707.3
INSUMO | 4943 | PORTA DE ENROLAR MANUAL COMPLETA, PERFIL MEIA CANA VAZADA TIJOLINHO, EM ACO GALVANIZADO NATURAL, CHAPA NUMERO 24 (SEM INSTALACAO) | M2 | 902.85 | 1075.42 | 857.14 | 743.99 | 946.28 | 857.14 | 1105.71 | 1053.71 | 1053.71 | 1053.71 | 875.99 | 916.57 | 781.71 | 781.14 | 763.42 | 856.57 | 819.99 | 1035.99 | 959.99 | 689.14 | 1027.42 | 1053.71 | 950.28 | 877.14 | 1053.71 | 1053.71 | 1053.71
INSUMO | 5002 | PORTA DE MADEIRA QUADRICULADA PARA VIDRO, DE CORRER (EUCALIPTO OU EQUIVALENTE REGIONAL), E = *3,5* CM | M2 | 306.41 | 674.27 | 124.69 | 409.73 | 612.64 | 570.88 | 409.73 | 455.52 | 409.73 | 391.92 | 555.8 | 384.43 | 409.73 | 409.73 | 480.98 | 562.94 | 409.73 | 449.28 | 282.25 | 292.15 | 409.73 | 409.73 | 479.64 | 454.26 | 512.52 | 409.73 | 468.52
INSUMO | 4977 | PORTA DE MADEIRA TIPO VENEZIANA (EUCALIPTO OU EQUIVALENTE REGIONAL), E = *3,5* CM | M2 | 206.83 | 455.16 | 84.17 | 276.58 | 413.55 | 385.36 | 276.58 | 307.49 | 276.58 | 264.56 | 375.19 | 259.5 | 276.58 | 276.58 | 324.68 | 380 | 276.58 | 303.28 | 190.53 | 197.21 | 276.58 | 276.58 | 323.78 | 306.64 | 345.97 | 276.58 | 316.27
INSUMO | 11364 | PORTA DE MADEIRA, FOLHA LEVE (NBR 15930) DE 600 X 2100 MM, DE 35 MM A 40 MM DE ESPESSURA, NUCLEO COLMEIA, CAPA LISA EM HDF, ACABAMENTO EM PRIMER PARA PINTURA | UN | 206.18 | 155.24 | 99.65 | 214.77 | 172.41 | 193.29 | 182.55 | 166.24 | 167.52 | 167.52 | 169.11 | 189 | 171.81 | 134.02 | 154.63 | 131.52 | 189 | 157.55 | 177.83 | 179.25 | 111.68 | 113.4 | 204.04 | 144.94 | 177.83 | 182.2 | 207.62
INSUMO | 11365 | PORTA DE MADEIRA, FOLHA LEVE (NBR 15930) DE 700 X 2100 MM, DE 35 MM A 40 MM DE ESPESSURA, NUCLEO COLMEIA, CAPA LISA EM HDF, ACABAMENTO EM PRIMER PARA PINTURA | UN | 213.96 | 161.1 | 103.41 | 222.88 | 178.92 | 200.59 | 189.45 | 172.52 | 173.84 | 173.84 | 175.49 | 196.13 | 178.29 | 139.07 | 160.47 | 136.48 | 196.13 | 163.5 | 184.54 | 186.01 | 115.89 | 117.68 | 211.74 | 150.41 | 184.54 | 189.08 | 215.46
INSUMO | 11366 | PORTA DE MADEIRA, FOLHA LEVE (NBR 15930) DE 800 X 2100 MM, DE 35 MM A 40 MM DE ESPESSURA, NUCLEO COLMEIA, CAPA LISA EM HDF, ACABAMENTO EM PRIMER PARA PINTURA | UN | 227.44 | 171.24 | 109.93 | 236.92 | 190.19 | 213.23 | 201.38 | 183.38 | 184.8 | 184.8 | 186.55 | 208.49 | 189.53 | 147.84 | 170.58 | 145.08 | 208.49 | 173.8 | 196.17 | 197.73 | 123.2 | 125.09 | 225.08 | 159.89 | 196.17 | 200.99 | 229.04
INSUMO | 43777 | PORTA DE MADEIRA, FOLHA LEVE (NBR 15930), DE 600 X 2100 MM, E = 35 MM, NUCLEO COLMEIA, CAPA LISA EM HDF, ACABAMENTO MELAMINICO EM PADRAO MADEIRA | UN | 267.17 | 201.15 | 129.13 | 278.3 | 223.41 | 250.47 | 236.55 | 215.41 | 217.07 | 217.07 | 219.13 | 244.9 | 222.63 | 173.66 | 200.37 | 170.42 | 244.9 | 204.16 | 230.43 | 232.27 | 144.71 | 146.94 | 264.39 | 187.82 | 230.43 | 236.1 | 269.04
INSUMO | 20322 | PORTA DE MADEIRA, FOLHA MEDIA (NBR 15930) DE 600 X 2100 MM, DE 35 MM A 40 MM DE ESPESSURA, NUCLEO SEMI-SOLIDO (SARRAFEADO), CAPA FRISADA EM HDF, ACABAMENTO MELAMINICO EM PADRAO MADEIRA | UN | 248.01 | 186.73 | 119.87 | 258.34 | 207.39 | 232.51 | 219.59 | 199.97 | 201.51 | 201.51 | 203.42 | 227.34 | 206.66 | 161.2 | 186.01 | 158.2 | 227.34 | 189.52 | 213.91 | 215.61 | 134.34 | 136.4 | 245.44 | 174.35 | 213.91 | 219.17 | 249.75
INSUMO | 10553 | PORTA DE MADEIRA, FOLHA MEDIA (NBR 15930) DE 600 X 2100 MM, DE 35 MM A 40 MM DE ESPESSURA, NUCLEO SEMI-SOLIDO (SARRAFEADO), CAPA LISA EM HDF, ACABAMENTO EM PRIMER PARA PINTURA | UN | 225.19 | 169.55 | 108.84 | 234.58 | 188.31 | 211.12 | 199.39 | 181.57 | 182.97 | 182.97 | 184.71 | 206.43 | 187.65 | 146.37 | 168.89 | 143.64 | 206.43 | 172.09 | 194.23 | 195.78 | 121.98 | 123.85 | 222.86 | 158.31 | 194.23 | 199.01 | 226.77
INSUMO | 5020 | PORTA DE MADEIRA, FOLHA MEDIA (NBR 15930) DE 600 X 2100 MM, DE 35 MM A 40 MM DE ESPESSURA, NUCLEO SEMI-SOLIDO (SARRAFEADO), CAPA LISA EM HDF, ACABAMENTO LAMINADO NATURAL PARA VERNIZ | UN | 237.42 | 178.76 | 114.75 | 247.32 | 198.54 | 222.58 | 210.22 | 191.43 | 192.91 | 192.91 | 194.74 | 217.64 | 197.84 | 154.32 | 178.07 | 151.45 | 217.64 | 181.43 | 204.78 | 206.41 | 128.6 | 130.58 | 234.96 | 166.91 | 204.78 | 209.81 | 239.09
INSUMO | 10554 | PORTA DE MADEIRA, FOLHA MEDIA (NBR 15930) DE 700 X 2100 MM, DE 35 MM A 40 MM DE ESPESSURA, NUCLEO SEMI-SOLIDO (SARRAFEADO), CAPA LISA EM HDF, ACABAMENTO EM PRIMER PARA PINTURA | UN | 227.19 | 171.05 | 109.81 | 236.66 | 189.98 | 212.99 | 201.16 | 183.18 | 184.59 | 184.59 | 186.34 | 208.26 | 189.32 | 147.67 | 170.39 | 144.92 | 208.26 | 173.61 | 195.95 | 197.51 | 123.06 | 124.95 | 224.83 | 159.71 | 195.95 | 200.77 | 228.78
INSUMO | 10555 | PORTA DE MADEIRA, FOLHA MEDIA (NBR 15930) DE 800 X 2100 MM, DE 35 MM A 40 MM DE ESPESSURA, NUCLEO SEMI-SOLIDO (SARRAFEADO), CAPA LISA EM HDF, ACABAMENTO EM PRIMER PARA PINTURA | UN | 247.76 | 186.54 | 119.75 | 258.08 | 207.18 | 232.27 | 219.37 | 199.76 | 201.3 | 201.3 | 203.21 | 227.11 | 206.45 | 161.04 | 185.82 | 158.04 | 227.11 | 189.33 | 213.69 | 215.39 | 134.2 | 136.26 | 245.19 | 174.17 | 213.69 | 218.95 | 249.49
INSUMO | 10556 | PORTA DE MADEIRA, FOLHA MEDIA (NBR 15930) DE 900 X 2100 MM, DE 35 MM A 40 MM DE ESPESSURA, NUCLEO SEMI-SOLIDO (SARRAFEADO), CAPA LISA EM HDF, ACABAMENTO EM PRIMER PARA PINTURA | UN | 329.42 | 248.03 | 159.22 | 343.15 | 275.46 | 308.83 | 291.67 | 265.61 | 267.65 | 267.65 | 270.19 | 301.97 | 274.5 | 214.12 | 247.06 | 210.13 | 301.97 | 251.73 | 284.13 | 286.39 | 178.43 | 181.18 | 326 | 231.58 | 284.13 | 291.11 | 331.73
INSUMO | 39502 | PORTA DE MADEIRA, FOLHA PESADA (NBR 15930) DE 800 X 2100 MM, DE 40 MM A 45 MM DE ESPESSURA, NUCLEO SOLIDO, CAPA LISA EM HDF, ACABAMENTO EM LAMINADO NATURAL PARA VERNIZ | UN | 462.58 | 348.29 | 223.58 | 481.86 | 386.82 | 433.67 | 409.58 | 372.98 | 375.85 | 375.85 | 379.41 | 424.03 | 385.47 | 300.68 | 346.94 | 295.07 | 424.03 | 353.49 | 398.98 | 402.16 | 250.56 | 254.42 | 457.78 | 325.19 | 398.98 | 408.79 | 465.82
INSUMO | 39504 | PORTA DE MADEIRA, FOLHA PESADA (NBR 15930) DE 800 X 2100 MM, DE 40 MM A 45 MM DE ESPESSURA, NUCLEO SOLIDO, CAPA LISA EM HDF, ACABAMENTO EM PRIMER PARA PINTURA | UN | 511.53 | 385.14 | 247.24 | 532.85 | 427.75 | 479.56 | 452.92 | 412.44 | 415.62 | 415.62 | 419.56 | 468.9 | 426.25 | 332.49 | 383.65 | 326.29 | 468.9 | 390.89 | 441.2 | 444.71 | 277.08 | 281.34 | 506.22 | 359.6 | 441.2 | 452.04 | 515.11
INSUMO | 39503 | PORTA DE MADEIRA, FOLHA PESADA (NBR 15930) DE 900 X 2100 MM, DE 40 MM A 45 MM DE ESPESSURA, NUCLEO SOLIDO, CAPA LISA EM HDF, ACABAMENTO EM LAMINADO NATURAL PARA VERNIZ | UN | 538.37 | 405.35 | 260.21 | 560.8 | 450.19 | 504.72 | 476.68 | 434.08 | 437.42 | 437.42 | 441.57 | 493.5 | 448.62 | 349.94 | 403.78 | 343.41 | 493.5 | 411.4 | 464.34 | 468.04 | 291.61 | 296.1 | 532.78 | 378.47 | 464.34 | 475.76 | 542.14
INSUMO | 39505 | PORTA DE MADEIRA, FOLHA PESADA (NBR 15930) DE 900 X 2100 MM, DE 40 MM A 45 MM DE ESPESSURA, NUCLEO SOLIDO, CAPA LISA EM HDF, ACABAMENTO EM PRIMER PARA PINTURA | UN | 580.17 | 436.82 | 280.41 | 604.34 | 485.14 | 543.91 | 513.69 | 467.78 | 471.39 | 471.39 | 475.86 | 531.82 | 483.45 | 377.11 | 435.13 | 370.07 | 531.82 | 443.34 | 500.39 | 504.38 | 314.26 | 319.09 | 574.15 | 407.86 | 500.39 | 512.7 | 584.23
INSUMO | 5028 | PORTA DE MADEIRA-DE-LEI QUADRICULADA PARA VIDRO, DE CORRER (ANGELIM OU EQUIVALENTE REGIONAL), E = *3,5* CM | M2 | 506.09 | 1113.7 | 205.96 | 676.75 | 1011.9 | 942.92 | 676.75 | 752.39 | 676.75 | 647.34 | 918.03 | 634.97 | 676.75 | 676.75 | 794.45 | 929.81 | 676.75 | 742.08 | 466.2 | 482.55 | 676.75 | 676.75 | 792.23 | 750.31 | 846.54 | 676.75 | 773.86
INSUMO | 4998 | PORTA DE MADEIRA-DE-LEI TIPO MEXICANA SEM EMENDA (ANGELIM OU EQUIVALENTE REGIONAL), E = *3,5* CM | M2 | 420.32 | 924.95 | 171.05 | 562.05 | 840.41 | 783.12 | 562.05 | 624.87 | 562.05 | 537.63 | 762.44 | 527.35 | 562.05 | 562.05 | 659.81 | 772.23 | 562.05 | 616.31 | 387.19 | 400.77 | 562.05 | 562.05 | 657.97 | 623.15 | 703.07 | 562.05 | 642.71
INSUMO | 4969 | PORTA DE MADEIRA-DE-LEI TIPO VENEZIANA (ANGELIM OU EQUIVALENTE REGIONAL), E = *3,5* CM | M2 | 292.53 | 643.73 | 119.05 | 391.17 | 584.89 | 545.02 | 391.17 | 434.89 | 391.17 | 374.17 | 530.63 | 367.02 | 391.17 | 391.17 | 459.2 | 537.44 | 391.17 | 428.93 | 269.47 | 278.92 | 391.17 | 391.17 | 457.92 | 433.69 | 489.31 | 391.17 | 447.3
INSUMO | 44471 | PORTA DENTE PARA FRESADORA | UN | 662.67 | 662.67 | 662.67 | 662.67 | 662.67 | 662.67 | 662.67 | 662.67 | 662.67 | 662.67 | 662.67 | 662.67 | 662.67 | 662.67 | 662.67 | 662.67 | 662.67 | 662.67 | 662.67 | 662.67 | 662.67 | 662.67 | 662.67 | 662.67 | 662.67 | 662.67 | 662.67
INSUMO | 4944 | PORTA GRADE DE ENROLAR MANUAL COMPLETA, PERFIL TUBULAR TIJOLINHO 3/4 ", EM ACO GALVANIZADO NATURAL (SEM INSTALACAO) | M2 | 1349.77 | 1607.76 | 1281.42 | 1112.27 | 1414.69 | 1281.42 | 1653.04 | 1575.3 | 1575.3 | 1575.3 | 1309.61 | 1370.27 | 1168.66 | 1167.8 | 1141.32 | 1280.57 | 1225.89 | 1548.81 | 1435.19 | 1030.26 | 1536 | 1575.3 | 1420.67 | 1311.32 | 1575.3 | 1575.3 | 1575.3
INSUMO | 21102 | PORTA TOALHA BANHO EM METAL CROMADO, TIPO BARRA | UN | 52.19 | 35.39 | 24.4 | 52.84 | 26.38 | 30.38 | 26.72 | 35.27 | 28.06 | 70.78 | 26.78 | 38.99 | 36.72 | 42.65 | 22.21 | 55.89 | 63.34 | 70.98 | 72.49 | 33.02 | 29.9 | 21.96 | 76.09 | 40.88 | 38.04 | 52.9 | 37.22
INSUMO | 21101 | PORTA TOALHA ROSTO EM METAL CROMADO, TIPO ARGOLA | UN | 33.51 | 22.72 | 15.67 | 33.93 | 16.94 | 19.51 | 17.16 | 22.64 | 18.02 | 45.45 | 17.2 | 25.03 | 23.58 | 27.39 | 14.26 | 35.89 | 40.67 | 45.58 | 46.55 | 21.2 | 19.2 | 14.1 | 48.86 | 26.25 | 24.42 | 33.97 | 23.9
INSUMO | 34713 | PORTA VIDRO TEMPERADO INCOLOR, 2 FOLHAS DE CORRER, E = 10 MM (SEM FERRAGENS E SEM COLOCACAO) | M2 | 426.59 | 417.11 | 587.75 | 521.39 | 341.27 | 379.19 | 215.83 | 503.77 | 247.63 | 312.83 | 274.91 | 360.23 | 421.85 | 455.03 | 426.59 | 393.41 | 386.02 | 336.53 | 364.92 | 359.43 | 436.31 | 398.15 | 256.75 | 305.81 | 473.99 | 364.92 | 331.79
INSUMO | 37563 | PORTAO BASCULANTE, MANUAL, EM ACO GALVANIZADO, CHAPA 26, TIPO LAMBRIL, COM REQUADRO, ACABAMENTO NATURAL | M2 | 613.5 | 613.5 | 500.43 | 613.5 | 460.99 | 613.5 | 613.5 | 613.5 | 738.81 | 613.5 | 613.5 | 527.37 | 704.2 | 613.5 | 613.5 | 613.5 | 501.19 | 998.25 | 613.5 | 613.5 | 613.5 | 613.5 | 577.57 | 613.5 | 613.5 | 613.5 | 613.5
INSUMO | 4948 | PORTAO DE ABRIR / GIRO, EM GRADIL DE METALON REDONDO DE 3/4" VERTICAL, COM REQUADRO, ACABAMENTO NATURAL - COMPLETO | M2 | 533.76 | 533.76 | 435.38 | 533.76 | 401.07 | 533.76 | 533.76 | 533.76 | 642.78 | 533.76 | 533.76 | 458.82 | 612.67 | 533.76 | 533.76 | 533.76 | 436.04 | 868.49 | 533.76 | 533.76 | 533.76 | 533.76 | 502.5 | 533.76 | 533.76 | 533.76 | 533.76
INSUMO | 37561 | PORTAO DE CORRER EM CHAPA TIPO PAINEL LAMBRIL QUADRADO, COM PORTA SOCIAL COMPLETA INCLUIDA, COM REQUADRO, ACABAMENTO NATURAL, COM TRILHOS E ROLDANAS | M2 | 497.81 | 497.81 | 406.05 | 497.81 | 374.06 | 497.81 | 497.81 | 497.81 | 599.48 | 497.81 | 497.81 | 427.92 | 571.4 | 497.81 | 497.81 | 497.81 | 406.67 | 810 | 497.81 | 497.81 | 497.81 | 497.81 | 468.65 | 497.81 | 497.81 | 497.81 | 497.81
INSUMO | 37562 | PORTAO DE CORRER EM GRADIL FIXO DE BARRA DE FERRO CHATA DE 3 X 1/4" NA VERTICAL, SEM REQUADRO, ACABAMENTO NATURAL, COM TRILHOS E ROLDANAS | M2 | 652.68 | 652.68 | 532.38 | 652.68 | 490.43 | 652.68 | 652.68 | 652.68 | 785.99 | 652.68 | 652.68 | 561.05 | 749.17 | 652.68 | 652.68 | 652.68 | 533.2 | 1062 | 652.68 | 652.68 | 652.68 | 652.68 | 614.46 | 652.68 | 652.68 | 652.68 | 652.68
INSUMO | 14164 | POSTE CONICO CONTINUO EM ACO GALVANIZADO, CURVO, BRACO DUPLO, ENGASTADO, H = 9 M, DIAMETRO INFERIOR = *135* MM | UN | 2440.3 | 2440.3 | 2440.3 | 2440.3 | 2440.3 | 2440.3 | 2440.3 | 2440.3 | 2440.3 | 2440.3 | 2440.3 | 2440.3 | 2440.3 | 2440.3 | 2440.3 | 2440.3 | 2440.3 | 2440.3 | 2440.3 | 2440.3 | 2440.3 | 2440.3 | 2973.41 | 2440.3 | 2440.3 | 2440.3 | 2440.3
INSUMO | 14163 | POSTE CONICO CONTINUO EM ACO GALVANIZADO, CURVO, BRACO DUPLO, FLANGEADO, H = 9 M, DIAMETRO INFERIOR = *135* MM | UN | 2773.56 | 2773.56 | 2773.56 | 2773.56 | 2773.56 | 2773.56 | 2773.56 | 2773.56 | 2773.56 | 2773.56 | 2773.56 | 2773.56 | 2773.56 | 2773.56 | 2773.56 | 2773.56 | 2773.56 | 2773.56 | 2773.56 | 2773.56 | 2773.56 | 2773.56 | 3379.47 | 2773.56 | 2773.56 | 2773.56 | 2773.56
INSUMO | 5051 | POSTE CONICO CONTINUO EM ACO GALVANIZADO, CURVO, BRACO SIMPLES, ENGASTADO, H = 9 M, DIAMETRO INFERIOR = *135* MM | UN | 2358.88 | 2358.88 | 2358.88 | 2358.88 | 2358.88 | 2358.88 | 2358.88 | 2358.88 | 2358.88 | 2358.88 | 2358.88 | 2358.88 | 2358.88 | 2358.88 | 2358.88 | 2358.88 | 2358.88 | 2358.88 | 2358.88 | 2358.88 | 2358.88 | 2358.88 | 2874.2 | 2358.88 | 2358.88 | 2358.88 | 2358.88
INSUMO | 14162 | POSTE CONICO CONTINUO EM ACO GALVANIZADO, CURVO, BRACO SIMPLES, FLANGEADO, H = 9 M, DIAMETRO INFERIOR = *135* MM | UN | 2355.45 | 2355.45 | 2355.45 | 2355.45 | 2355.45 | 2355.45 | 2355.45 | 2355.45 | 2355.45 | 2355.45 | 2355.45 | 2355.45 | 2355.45 | 2355.45 | 2355.45 | 2355.45 | 2355.45 | 2355.45 | 2355.45 | 2355.45 | 2355.45 | 2355.45 | 2870.02 | 2355.45 | 2355.45 | 2355.45 | 2355.45
INSUMO | 5052 | POSTE CONICO CONTINUO EM ACO GALVANIZADO, CURVO, BRACO SIMPLES, FLANGEADO, H = 7 M, DIAMETRO INFERIOR = *125* MM | UN | 1757.5 | 1757.5 | 1757.5 | 1757.5 | 1757.5 | 1757.5 | 1757.5 | 1757.5 | 1757.5 | 1757.5 | 1757.5 | 1757.5 | 1757.5 | 1757.5 | 1757.5 | 1757.5 | 1757.5 | 1757.5 | 1757.5 | 1757.5 | 1757.5 | 1757.5 | 2141.44 | 1757.5 | 1757.5 | 1757.5 | 1757.5
INSUMO | 14166 | POSTE CONICO CONTINUO EM ACO GALVANIZADO, RETO, ENGASTADO, H = 7 M, DIAMETRO INFERIOR = *125* MM | UN | 1779.81 | 1779.81 | 1779.81 | 1779.81 | 1779.81 | 1779.81 | 1779.81 | 1779.81 | 1779.81 | 1779.81 | 1779.81 | 1779.81 | 1779.81 | 1779.81 | 1779.81 | 1779.81 | 1779.81 | 1779.81 | 1779.81 | 1779.81 | 1779.81 | 1779.81 | 2168.63 | 1779.81 | 1779.81 | 1779.81 | 1779.81
INSUMO | 14165 | POSTE CONICO CONTINUO EM ACO GALVANIZADO, RETO, ENGASTADO, H = 9 M, DIAMETRO INFERIOR = *145* MM | UN | 2465.69 | 2465.69 | 2465.69 | 2465.69 | 2465.69 | 2465.69 | 2465.69 | 2465.69 | 2465.69 | 2465.69 | 2465.69 | 2465.69 | 2465.69 | 2465.69 | 2465.69 | 2465.69 | 2465.69 | 2465.69 | 2465.69 | 2465.69 | 2465.69 | 2465.69 | 3004.34 | 2465.69 | 2465.69 | 2465.69 | 2465.69
INSUMO | 5050 | POSTE CONICO CONTINUO EM ACO GALVANIZADO, RETO, FLANGEADO, H = 3 M, DIAMETRO INFERIOR = *95* MM | UN | 606.86 | 606.86 | 606.86 | 606.86 | 606.86 | 606.86 | 606.86 | 606.86 | 606.86 | 606.86 | 606.86 | 606.86 | 606.86 | 606.86 | 606.86 | 606.86 | 606.86 | 606.86 | 606.86 | 606.86 | 606.86 | 606.86 | 739.44 | 606.86 | 606.86 | 606.86 | 606.86
INSUMO | 12366 | POSTE DE CONCRETO ARMADO DE SECAO CIRCULAR, EXTENSAO DE 10,00 M, RESISTENCIA DE 150 A 200 DAN, TIPO C-14 | UN | 1641.3 | 1014.51 | 1014.51 | 1014.51 | 1014.51 | 1014.51 | 1014.51 | 1014.51 | 1014.51 | 1014.51 | 1279.44 | 1188.98 | 1014.51 | 1014.51 | 1014.51 | 1014.51 | 1214.82 | 1014.51 | 1014.51 | 1261.99 | 1014.51 | 1014.51 | 1311.75 | 1436.22 | 1014.51 | 1014.51 | 1272.13
INSUMO | 5045 | POSTE DE CONCRETO ARMADO DE SECAO CIRCULAR, EXTENSAO DE 11,00 M, RESISTENCIA DE 200 A 300 DAN, TIPO C-14 | UN | 2606.93 | 1611.37 | 1611.37 | 1611.37 | 1611.37 | 1611.37 | 1611.37 | 1611.37 | 1611.37 | 1611.37 | 2032.18 | 1888.49 | 1611.37 | 1611.37 | 1611.37 | 1611.37 | 1929.54 | 1611.37 | 1611.37 | 2004.46 | 1611.37 | 1611.37 | 2083.49 | 2281.19 | 1611.37 | 1611.37 | 2020.56
INSUMO | 5035 | POSTE DE CONCRETO ARMADO DE SECAO CIRCULAR, EXTENSAO DE 11,00 M, RESISTENCIA DE 300 A 400 DAN, TIPO C-17 | UN | 3999.51 | 2472.14 | 2472.14 | 2472.14 | 2472.14 | 2472.14 | 2472.14 | 2472.14 | 2472.14 | 2472.14 | 3117.73 | 2897.28 | 2472.14 | 2472.14 | 2472.14 | 2472.14 | 2960.27 | 2472.14 | 2472.14 | 3075.21 | 2472.14 | 2472.14 | 3196.46 | 3499.76 | 2472.14 | 2472.14 | 3099.9
INSUMO | 41180 | POSTE DE CONCRETO ARMADO DE SECAO CIRCULAR, EXTENSAO DE 13,00 M, RESISTENCIA DE 1000 DAN, TIPO C-23 | UN | 5860.35 | 3622.34 | 3622.34 | 3622.34 | 3622.34 | 3622.34 | 3622.34 | 3622.34 | 3622.34 | 3622.34 | 4568.3 | 4245.29 | 3622.34 | 3622.34 | 3622.34 | 3622.34 | 4337.58 | 3622.34 | 3622.34 | 4506.01 | 3622.34 | 3622.34 | 4683.66 | 5128.08 | 3622.34 | 3622.34 | 4542.18
INSUMO | 41181 | POSTE DE CONCRETO ARMADO DE SECAO CIRCULAR, EXTENSAO DE 13,00 M, RESISTENCIA DE 1500 DAN, TIPO C-29 | UN | 7758.91 | 4795.86 | 4795.86 | 4795.86 | 4795.86 | 4795.86 | 4795.86 | 4795.86 | 4795.86 | 4795.86 | 6048.29 | 5620.63 | 4795.86 | 4795.86 | 4795.86 | 4795.86 | 5742.82 | 4795.86 | 4795.86 | 5965.81 | 4795.86 | 4795.86 | 6201.02 | 6789.42 | 4795.86 | 4795.86 | 6013.71
INSUMO | 41182 | POSTE DE CONCRETO ARMADO DE SECAO CIRCULAR, EXTENSAO DE 13,00 M, RESISTENCIA DE 2000 DAN, TIPO C-29 | UN | 11130.8 | 6880.06 | 6880.06 | 6880.06 | 6880.06 | 6880.06 | 6880.06 | 6880.06 | 6880.06 | 6880.06 | 8676.77 | 8063.26 | 6880.06 | 6880.06 | 6880.06 | 6880.06 | 8238.55 | 6880.06 | 6880.06 | 8558.45 | 6880.06 | 6880.06 | 8895.88 | 9739.98 | 6880.06 | 6880.06 | 8627.16
INSUMO | 41183 | POSTE DE CONCRETO ARMADO DE SECAO CIRCULAR, EXTENSAO DE 13,00 M, RESISTENCIA DE 2500 DAN, TIPO C-29 | UN | 13897.04 | 8589.9 | 8589.9 | 8589.9 | 8589.9 | 8589.9 | 8589.9 | 8589.9 | 8589.9 | 8589.9 | 10833.12 | 10067.14 | 8589.9 | 8589.9 | 8589.9 | 8589.9 | 10285.99 | 8589.9 | 8589.9 | 10685.4 | 8589.9 | 8589.9 | 11106.69 | 12160.56 | 8589.9 | 8589.9 | 10771.19
INSUMO | 41184 | POSTE DE CONCRETO ARMADO DE SECAO CIRCULAR, EXTENSAO DE 13,00 M, RESISTENCIA DE 3000 DAN, TIPO C-29 | UN | 21159.09 | 13078.65 | 13078.65 | 13078.65 | 13078.65 | 13078.65 | 13078.65 | 13078.65 | 13078.65 | 13078.65 | 16494.09 | 15327.84 | 13078.65 | 13078.65 | 13078.65 | 13078.65 | 15661.06 | 13078.65 | 13078.65 | 16269.17 | 13078.65 | 13078.65 | 16910.61 | 18515.2 | 13078.65 | 13078.65 | 16399.79
INSUMO | 41185 | POSTE DE CONCRETO ARMADO DE SECAO CIRCULAR, EXTENSAO DE 14,00 M, RESISTENCIA DE 1000 DAN, TIPO C-23 | UN | 7846.74 | 4850.15 | 4850.15 | 4850.15 | 4850.15 | 4850.15 | 4850.15 | 4850.15 | 4850.15 | 4850.15 | 6116.75 | 5684.25 | 4850.15 | 4850.15 | 4850.15 | 4850.15 | 5807.82 | 4850.15 | 4850.15 | 6033.34 | 4850.15 | 4850.15 | 6271.21 | 6866.27 | 4850.15 | 4850.15 | 6081.78
INSUMO | 41186 | POSTE DE CONCRETO ARMADO DE SECAO CIRCULAR, EXTENSAO DE 14,00 M, RESISTENCIA DE 1500 DAN, TIPO C-29 | UN | 10996.3 | 6796.92 | 6796.92 | 6796.92 | 6796.92 | 6796.92 | 6796.92 | 6796.92 | 6796.92 | 6796.92 | 8571.92 | 7965.82 | 6796.92 | 6796.92 | 6796.92 | 6796.92 | 8138.99 | 6796.92 | 6796.92 | 8455.03 | 6796.92 | 6796.92 | 8788.38 | 9622.28 | 6796.92 | 6796.92 | 8522.91
INSUMO | 41187 | POSTE DE CONCRETO ARMADO DE SECAO CIRCULAR, EXTENSAO DE 14,00 M, RESISTENCIA DE 2000 DAN, TIPO C-29 | UN | 14746.95 | 9115.24 | 9115.24 | 9115.24 | 9115.24 | 9115.24 | 9115.24 | 9115.24 | 9115.24 | 9115.24 | 11495.65 | 10682.83 | 9115.24 | 9115.24 | 9115.24 | 9115.24 | 10915.06 | 9115.24 | 9115.24 | 11338.89 | 9115.24 | 9115.24 | 11785.95 | 12904.28 | 9115.24 | 9115.24 | 11429.93
INSUMO | 41188 | POSTE DE CONCRETO ARMADO DE SECAO CIRCULAR, EXTENSAO DE 14,00 M, RESISTENCIA DE 2500 DAN, TIPO C-29 | UN | 18858.06 | 11656.36 | 11656.36 | 11656.36 | 11656.36 | 11656.36 | 11656.36 | 11656.36 | 11656.36 | 11656.36 | 14700.38 | 13660.96 | 11656.36 | 11656.36 | 11656.36 | 11656.36 | 13957.94 | 11656.36 | 11656.36 | 14499.92 | 11656.36 | 11656.36 | 15071.6 | 16501.7 | 11656.36 | 11656.36 | 14616.33
INSUMO | 5036 | POSTE DE CONCRETO ARMADO DE SECAO CIRCULAR, EXTENSAO DE 14,00 M, RESISTENCIA DE 300 A 400 DAN, TIPO C-17 | UN | 1414.06 | 874.04 | 874.04 | 874.04 | 874.04 | 874.04 | 874.04 | 874.04 | 874.04 | 874.04 | 1102.3 | 1024.36 | 874.04 | 874.04 | 874.04 | 874.04 | 1046.63 | 874.04 | 874.04 | 1087.27 | 874.04 | 874.04 | 1130.13 | 1237.37 | 874.04 | 874.04 | 1096
INSUMO | 41189 | POSTE DE CONCRETO ARMADO DE SECAO CIRCULAR, EXTENSAO DE 14,00 M, RESISTENCIA DE 3000 DAN, TIPO C-29 | UN | 24244.01 | 14985.47 | 14985.47 | 14985.47 | 14985.47 | 14985.47 | 14985.47 | 14985.47 | 14985.47 | 14985.47 | 18898.87 | 17562.59 | 14985.47 | 14985.47 | 14985.47 | 14985.47 | 17944.39 | 14985.47 | 14985.47 | 18641.16 | 14985.47 | 14985.47 | 19376.12 | 21214.66 | 14985.47 | 14985.47 | 18790.83
INSUMO | 41190 | POSTE DE CONCRETO ARMADO DE SECAO CIRCULAR, EXTENSAO DE 15,00 M, RESISTENCIA DE 1000 DAN, TIPO C-23 | UN | 8431.22 | 5211.42 | 5211.42 | 5211.42 | 5211.42 | 5211.42 | 5211.42 | 5211.42 | 5211.42 | 5211.42 | 6572.37 | 6107.65 | 5211.42 | 5211.42 | 5211.42 | 5211.42 | 6240.43 | 5211.42 | 5211.42 | 6482.74 | 5211.42 | 5211.42 | 6738.33 | 7377.71 | 5211.42 | 5211.42 | 6534.79
INSUMO | 41191 | POSTE DE CONCRETO ARMADO DE SECAO CIRCULAR, EXTENSAO DE 15,00 M, RESISTENCIA DE 1500 DAN, TIPO C-29 | UN | 12928.96 | 7991.52 | 7991.52 | 7991.52 | 7991.52 | 7991.52 | 7991.52 | 7991.52 | 7991.52 | 7991.52 | 10078.48 | 9365.86 | 7991.52 | 7991.52 | 7991.52 | 7991.52 | 9569.46 | 7991.52 | 7991.52 | 9941.04 | 7991.52 | 7991.52 | 10332.98 | 11313.45 | 7991.52 | 7991.52 | 10020.86
INSUMO | 41192 | POSTE DE CONCRETO ARMADO DE SECAO CIRCULAR, EXTENSAO DE 15,00 M, RESISTENCIA DE 2000 DAN, TIPO C-29 | UN | 13478.34 | 8331.1 | 8331.1 | 8331.1 | 8331.1 | 8331.1 | 8331.1 | 8331.1 | 8331.1 | 8331.1 | 10506.74 | 9763.84 | 8331.1 | 8331.1 | 8331.1 | 8331.1 | 9976.09 | 8331.1 | 8331.1 | 10363.46 | 8331.1 | 8331.1 | 10772.06 | 11794.18 | 8331.1 | 8331.1 | 10446.67
INSUMO | 41193 | POSTE DE CONCRETO ARMADO DE SECAO CIRCULAR, EXTENSAO DE 15,00 M, RESISTENCIA DE 2500 DAN, TIPO C-29 | UN | 22023.16 | 13612.74 | 13612.74 | 13612.74 | 13612.74 | 13612.74 | 13612.74 | 13612.74 | 13612.74 | 13612.74 | 17167.66 | 15953.78 | 13612.74 | 13612.74 | 13612.74 | 13612.74 | 16300.6 | 13612.74 | 13612.74 | 16933.55 | 13612.74 | 13612.74 | 17601.18 | 19271.3 | 13612.74 | 13612.74 | 17069.51
INSUMO | 41194 | POSTE DE CONCRETO ARMADO DE SECAO CIRCULAR, EXTENSAO DE 15,00 M, RESISTENCIA DE 3000 DAN, TIPO C-29 | UN | 26278.62 | 16243.08 | 16243.08 | 16243.08 | 16243.08 | 16243.08 | 16243.08 | 16243.08 | 16243.08 | 16243.08 | 20484.91 | 19036.48 | 16243.08 | 16243.08 | 16243.08 | 16243.08 | 19450.32 | 16243.08 | 16243.08 | 20205.57 | 16243.08 | 16243.08 | 21002.2 | 22995.03 | 16243.08 | 16243.08 | 20367.79
INSUMO | 5044 | POSTE DE CONCRETO ARMADO DE SECAO CIRCULAR, EXTENSAO DE 9,00 M, RESISTENCIA DE 200 A 300 DAN, TIPO C-14 | UN | 2267.37 | 1401.48 | 1401.48 | 1401.48 | 1401.48 | 1401.48 | 1401.48 | 1401.48 | 1401.48 | 1401.48 | 1767.48 | 1642.5 | 1401.48 | 1401.48 | 1401.48 | 1401.48 | 1678.21 | 1401.48 | 1401.48 | 1743.37 | 1401.48 | 1401.48 | 1812.11 | 1984.05 | 1401.48 | 1401.48 | 1757.37
INSUMO | 5059 | POSTE DE CONCRETO ARMADO DE SECAO CIRCULAR, EXTENSAO DE 9,00 M, RESISTENCIA DE 300 A 400 DAN, TIPO C-17 | UN | 1691.04 | 1045.25 | 1045.25 | 1045.25 | 1045.25 | 1045.25 | 1045.25 | 1045.25 | 1045.25 | 1045.25 | 1318.21 | 1225.01 | 1045.25 | 1045.25 | 1045.25 | 1045.25 | 1251.64 | 1045.25 | 1045.25 | 1300.24 | 1045.25 | 1045.25 | 1351.5 | 1479.74 | 1045.25 | 1045.25 | 1310.68
INSUMO | 41201 | POSTE DE CONCRETO ARMADO DE SECAO DUPLO T, EXTENSAO DE 10,00 M, RESISTENCIA DE 1000 DAN, TIPO B-1,5 | UN | 3431.82 | 2121.24 | 2121.24 | 2121.24 | 2121.24 | 2121.24 | 2121.24 | 2121.24 | 2121.24 | 2121.24 | 2675.2 | 2486.04 | 2121.24 | 2121.24 | 2121.24 | 2121.24 | 2540.09 | 2121.24 | 2121.24 | 2638.72 | 2121.24 | 2121.24 | 2742.76 | 3003.01 | 2121.24 | 2121.24 | 2659.91
INSUMO | 41199 | POSTE DE CONCRETO ARMADO DE SECAO DUPLO T, EXTENSAO DE 10,00 M, RESISTENCIA DE 150 DAN, TIPO D | UN | 1102.78 | 681.64 | 681.64 | 681.64 | 681.64 | 681.64 | 681.64 | 681.64 | 681.64 | 681.64 | 859.64 | 798.86 | 681.64 | 681.64 | 681.64 | 681.64 | 816.23 | 681.64 | 681.64 | 847.92 | 681.64 | 681.64 | 881.35 | 964.98 | 681.64 | 681.64 | 854.73
INSUMO | 5057 | POSTE DE CONCRETO ARMADO DE SECAO DUPLO T, EXTENSAO DE 10,00 M, RESISTENCIA DE 300 A 400 DAN, TIPO B OU D | UN | 1492.95 | 922.81 | 922.81 | 922.81 | 922.81 | 922.81 | 922.81 | 922.81 | 922.81 | 922.81 | 1163.8 | 1081.51 | 922.81 | 922.81 | 922.81 | 922.81 | 1105.02 | 922.81 | 922.81 | 1147.93 | 922.81 | 922.81 | 1193.19 | 1306.4 | 922.81 | 922.81 | 1157.14
INSUMO | 41200 | POSTE DE CONCRETO ARMADO DE SECAO DUPLO T, EXTENSAO DE 10,00 M, RESISTENCIA DE 600 DAN, TIPO B | UN | 2146.39 | 1326.7 | 1326.7 | 1326.7 | 1326.7 | 1326.7 | 1326.7 | 1326.7 | 1326.7 | 1326.7 | 1673.17 | 1554.86 | 1326.7 | 1326.7 | 1326.7 | 1326.7 | 1588.66 | 1326.7 | 1326.7 | 1650.35 | 1326.7 | 1326.7 | 1715.42 | 1878.19 | 1326.7 | 1326.7 | 1663.6
INSUMO | 41205 | POSTE DE CONCRETO ARMADO DE SECAO DUPLO T, EXTENSAO DE 11,00 M, RESISTENCIA DE 1000 DAN, TIPO B-1,5 | UN | 3977.21 | 2458.35 | 2458.35 | 2458.35 | 2458.35 | 2458.35 | 2458.35 | 2458.35 | 2458.35 | 2458.35 | 3100.35 | 2881.13 | 2458.35 | 2458.35 | 2458.35 | 2458.35 | 2943.76 | 2458.35 | 2458.35 | 3058.07 | 2458.35 | 2458.35 | 3178.64 | 3480.25 | 2458.35 | 2458.35 | 3082.62
INSUMO | 41202 | POSTE DE CONCRETO ARMADO DE SECAO DUPLO T, EXTENSAO DE 11,00 M, RESISTENCIA DE 150 DAN, TIPO D | UN | 1160.57 | 717.36 | 717.36 | 717.36 | 717.36 | 717.36 | 717.36 | 717.36 | 717.36 | 717.36 | 904.7 | 840.73 | 717.36 | 717.36 | 717.36 | 717.36 | 859.01 | 717.36 | 717.36 | 892.36 | 717.36 | 717.36 | 927.54 | 1015.56 | 717.36 | 717.36 | 899.53
INSUMO | 41206 | POSTE DE CONCRETO ARMADO DE SECAO DUPLO T, EXTENSAO DE 11,00 M, RESISTENCIA DE 1500 DAN, TIPO B-3,0 | UN | 5243.78 | 3241.23 | 3241.23 | 3241.23 | 3241.23 | 3241.23 | 3241.23 | 3241.23 | 3241.23 | 3241.23 | 4087.67 | 3798.64 | 3241.23 | 3241.23 | 3241.23 | 3241.23 | 3881.22 | 3241.23 | 3241.23 | 4031.93 | 3241.23 | 3241.23 | 4190.9 | 4588.56 | 3241.23 | 3241.23 | 4064.3
INSUMO | 12372 | POSTE DE CONCRETO ARMADO DE SECAO DUPLO T, EXTENSAO DE 11,00 M, RESISTENCIA DE 200 DAN, TIPO D | UN | 1218.61 | 753.23 | 753.23 | 753.23 | 753.23 | 753.23 | 753.23 | 753.23 | 753.23 | 753.23 | 949.94 | 882.77 | 753.23 | 753.23 | 753.23 | 753.23 | 901.96 | 753.23 | 753.23 | 936.99 | 753.23 | 753.23 | 973.93 | 1066.34 | 753.23 | 753.23 | 944.51
INSUMO | 41207 | POSTE DE CONCRETO ARMADO DE SECAO DUPLO T, EXTENSAO DE 11,00 M, RESISTENCIA DE 2000 DAN, TIPO B-4,5 | UN | 7059.17 | 4363.34 | 4363.34 | 4363.34 | 4363.34 | 4363.34 | 4363.34 | 4363.34 | 4363.34 | 4363.34 | 5502.82 | 5113.73 | 4363.34 | 4363.34 | 4363.34 | 4363.34 | 5224.9 | 4363.34 | 4363.34 | 5427.78 | 4363.34 | 4363.34 | 5641.78 | 6177.11 | 4363.34 | 4363.34 | 5471.36
INSUMO | 41203 | POSTE DE CONCRETO ARMADO DE SECAO DUPLO T, EXTENSAO DE 11,00 M, RESISTENCIA DE 300 DAN, TIPO B | UN | 1859.12 | 1149.14 | 1149.14 | 1149.14 | 1149.14 | 1149.14 | 1149.14 | 1149.14 | 1149.14 | 1149.14 | 1449.23 | 1346.76 | 1149.14 | 1149.14 | 1149.14 | 1149.14 | 1376.04 | 1149.14 | 1149.14 | 1429.47 | 1149.14 | 1149.14 | 1485.83 | 1626.81 | 1149.14 | 1149.14 | 1440.95
INSUMO | 41204 | POSTE DE CONCRETO ARMADO DE SECAO DUPLO T, EXTENSAO DE 11,00 M, RESISTENCIA DE 600 DAN, TIPO B | UN | 2628.32 | 1624.59 | 1624.59 | 1624.59 | 1624.59 | 1624.59 | 1624.59 | 1624.59 | 1624.59 | 1624.59 | 2048.85 | 1903.98 | 1624.59 | 1624.59 | 1624.59 | 1624.59 | 1945.37 | 1624.59 | 1624.59 | 2020.91 | 1624.59 | 1624.59 | 2100.59 | 2299.9 | 1624.59 | 1624.59 | 2037.13
INSUMO | 41210 | POSTE DE CONCRETO ARMADO DE SECAO DUPLO T, EXTENSAO DE 12,00 M, RESISTENCIA DE 1000 DAN, TIPO B-1,5 | UN | 4390.54 | 2713.84 | 2713.84 | 2713.84 | 2713.84 | 2713.84 | 2713.84 | 2713.84 | 2713.84 | 2713.84 | 3422.55 | 3180.55 | 2713.84 | 2713.84 | 2713.84 | 2713.84 | 3249.69 | 2713.84 | 2713.84 | 3375.88 | 2713.84 | 2713.84 | 3508.98 | 3841.93 | 2713.84 | 2713.84 | 3402.98
INSUMO | 41208 | POSTE DE CONCRETO ARMADO DE SECAO DUPLO T, EXTENSAO DE 12,00 M, RESISTENCIA DE 150 DAN, TIPO D | UN | 1536.94 | 950 | 950 | 950 | 950 | 950 | 950 | 950 | 950 | 950 | 1198.09 | 1113.38 | 950 | 950 | 950 | 950 | 1137.58 | 950 | 950 | 1181.75 | 950 | 950 | 1228.34 | 1344.9 | 950 | 950 | 1191.24
INSUMO | 41211 | POSTE DE CONCRETO ARMADO DE SECAO DUPLO T, EXTENSAO DE 12,00 M, RESISTENCIA DE 1500 DAN, TIPO B-3,0 | UN | 6186.21 | 3823.76 | 3823.76 | 3823.76 | 3823.76 | 3823.76 | 3823.76 | 3823.76 | 3823.76 | 3823.76 | 4822.32 | 4481.35 | 3823.76 | 3823.76 | 3823.76 | 3823.76 | 4578.77 | 3823.76 | 3823.76 | 4756.56 | 3823.76 | 3823.76 | 4944.09 | 5413.22 | 3823.76 | 3823.76 | 4794.75
INSUMO | 13339 | POSTE DE CONCRETO ARMADO DE SECAO DUPLO T, EXTENSAO DE 12,00 M, RESISTENCIA DE 300 A 400 DAN, TIPO B OU D | UN | 2082.93 | 1287.48 | 1287.48 | 1287.48 | 1287.48 | 1287.48 | 1287.48 | 1287.48 | 1287.48 | 1287.48 | 1623.7 | 1508.89 | 1287.48 | 1287.48 | 1287.48 | 1287.48 | 1541.7 | 1287.48 | 1287.48 | 1601.56 | 1287.48 | 1287.48 | 1664.7 | 1822.66 | 1287.48 | 1287.48 | 1614.42
INSUMO | 41213 | POSTE DE CONCRETO ARMADO DE SECAO DUPLO T, EXTENSAO DE 12,00 M, RESISTENCIA DE 3000 DAN, TIPO B-6,0 | UN | 12822.49 | 7925.71 | 7925.71 | 7925.71 | 7925.71 | 7925.71 | 7925.71 | 7925.71 | 7925.71 | 7925.71 | 9995.49 | 9288.73 | 7925.71 | 7925.71 | 7925.71 | 7925.71 | 9490.66 | 7925.71 | 7925.71 | 9859.18 | 7925.71 | 7925.71 | 10247.9 | 11220.29 | 7925.71 | 7925.71 | 9938.34
INSUMO | 41209 | POSTE DE CONCRETO ARMADO DE SECAO DUPLO T, EXTENSAO DE 12,00 M, RESISTENCIA DE 600 DAN, TIPO B | UN | 2865.86 | 1771.41 | 1771.41 | 1771.41 | 1771.41 | 1771.41 | 1771.41 | 1771.41 | 1771.41 | 1771.41 | 2234.01 | 2076.05 | 1771.41 | 1771.41 | 1771.41 | 1771.41 | 2121.18 | 1771.41 | 1771.41 | 2203.55 | 1771.41 | 1771.41 | 2290.43 | 2507.76 | 1771.41 | 1771.41 | 2221.24
INSUMO | 41216 | POSTE DE CONCRETO ARMADO DE SECAO DUPLO T, EXTENSAO DE 13,00 M, RESISTENCIA DE 1000 DAN, TIPO B-1,5 | UN | 5368.12 | 3318.09 | 3318.09 | 3318.09 | 3318.09 | 3318.09 | 3318.09 | 3318.09 | 3318.09 | 3318.09 | 4184.6 | 3888.72 | 3318.09 | 3318.09 | 3318.09 | 3318.09 | 3973.26 | 3318.09 | 3318.09 | 4127.54 | 3318.09 | 3318.09 | 4290.27 | 4697.36 | 3318.09 | 3318.09 | 4160.68
INSUMO | 41217 | POSTE DE CONCRETO ARMADO DE SECAO DUPLO T, EXTENSAO DE 13,00 M, RESISTENCIA DE 1500 DAN, TIPO B-3,0 | UN | 8607.01 | 5320.08 | 5320.08 | 5320.08 | 5320.08 | 5320.08 | 5320.08 | 5320.08 | 5320.08 | 5320.08 | 6709.4 | 6235 | 5320.08 | 5320.08 | 5320.08 | 5320.08 | 6370.54 | 5320.08 | 5320.08 | 6617.91 | 5320.08 | 5320.08 | 6878.83 | 7531.54 | 5320.08 | 5320.08 | 6671.04
INSUMO | 41218 | POSTE DE CONCRETO ARMADO DE SECAO DUPLO T, EXTENSAO DE 13,00 M, RESISTENCIA DE 2000 DAN, TIPO B-4,5 | UN | 11542.26 | 7134.39 | 7134.39 | 7134.39 | 7134.39 | 7134.39 | 7134.39 | 7134.39 | 7134.39 | 7134.39 | 8997.51 | 8361.32 | 7134.39 | 7134.39 | 7134.39 | 7134.39 | 8543.09 | 7134.39 | 7134.39 | 8874.82 | 7134.39 | 7134.39 | 9224.72 | 10100.02 | 7134.39 | 7134.39 | 8946.07
INSUMO | 41214 | POSTE DE CONCRETO ARMADO DE SECAO DUPLO T, EXTENSAO DE 13,00 M, RESISTENCIA DE 300 DAN, TIPO B | UN | 2433.66 | 1504.27 | 1504.27 | 1504.27 | 1504.27 | 1504.27 | 1504.27 | 1504.27 | 1504.27 | 1504.27 | 1897.11 | 1762.97 | 1504.27 | 1504.27 | 1504.27 | 1504.27 | 1801.29 | 1504.27 | 1504.27 | 1871.24 | 1504.27 | 1504.27 | 1945.01 | 2129.57 | 1504.27 | 1504.27 | 1886.26
INSUMO | 41215 | POSTE DE CONCRETO ARMADO DE SECAO DUPLO T, EXTENSAO DE 13,00 M, RESISTENCIA DE 600 DAN, TIPO B | UN | 3664.22 | 2264.89 | 2264.89 | 2264.89 | 2264.89 | 2264.89 | 2264.89 | 2264.89 | 2264.89 | 2264.89 | 2856.36 | 2654.39 | 2264.89 | 2264.89 | 2264.89 | 2264.89 | 2712.09 | 2264.89 | 2264.89 | 2817.41 | 2264.89 | 2264.89 | 2928.49 | 3206.36 | 2264.89 | 2264.89 | 2840.03
INSUMO | 41221 | POSTE DE CONCRETO ARMADO DE SECAO DUPLO T, EXTENSAO DE 15,00 M, RESISTENCIA DE 1500 DAN, TIPO B-3,0 | UN | 10609.79 | 6558.02 | 6558.02 | 6558.02 | 6558.02 | 6558.02 | 6558.02 | 6558.02 | 6558.02 | 6558.02 | 8270.62 | 7685.83 | 6558.02 | 6558.02 | 6558.02 | 6558.02 | 7852.91 | 6558.02 | 6558.02 | 8157.84 | 6558.02 | 6558.02 | 8479.47 | 9284.06 | 6558.02 | 6558.02 | 8223.33
INSUMO | 41222 | POSTE DE CONCRETO ARMADO DE SECAO DUPLO T, EXTENSAO DE 15,00 M, RESISTENCIA DE 2000 DAN, TIPO B-4,5 | UN | 15182.73 | 9384.6 | 9384.6 | 9384.6 | 9384.6 | 9384.6 | 9384.6 | 9384.6 | 9384.6 | 9384.6 | 11835.35 | 10998.51 | 9384.6 | 9384.6 | 9384.6 | 9384.6 | 11237.61 | 9384.6 | 9384.6 | 11673.96 | 9384.6 | 9384.6 | 12134.23 | 13285.6 | 9384.6 | 9384.6 | 11767.69
INSUMO | 41195 | POSTE DE CONCRETO ARMADO DE SECAO DUPLO T, EXTENSAO DE 8,00 M, RESISTENCIA DE 150 DAN, TIPO D | UN | 780.35 | 482.34 | 482.34 | 482.34 | 482.34 | 482.34 | 482.34 | 482.34 | 482.34 | 482.34 | 608.3 | 565.29 | 482.34 | 482.34 | 482.34 | 482.34 | 577.58 | 482.34 | 482.34 | 600.01 | 482.34 | 482.34 | 623.66 | 682.84 | 482.34 | 482.34 | 604.82
INSUMO | 41198 | POSTE DE CONCRETO ARMADO DE SECAO DUPLO T, EXTENSAO DE 9,00 M, RESISTENCIA DE 1000 DAN, TIPO B-1,5 | UN | 3049.42 | 1884.87 | 1884.87 | 1884.87 | 1884.87 | 1884.87 | 1884.87 | 1884.87 | 1884.87 | 1884.87 | 2377.1 | 2209.03 | 1884.87 | 1884.87 | 1884.87 | 1884.87 | 2257.05 | 1884.87 | 1884.87 | 2344.69 | 1884.87 | 1884.87 | 2437.13 | 2668.38 | 1884.87 | 1884.87 | 2363.51
INSUMO | 41196 | POSTE DE CONCRETO ARMADO DE SECAO DUPLO T, EXTENSAO DE 9,00 M, RESISTENCIA DE 150 DAN, TIPO D | UN | 967.29 | 597.89 | 597.89 | 597.89 | 597.89 | 597.89 | 597.89 | 597.89 | 597.89 | 597.89 | 754.03 | 700.71 | 597.89 | 597.89 | 597.89 | 597.89 | 715.94 | 597.89 | 597.89 | 743.74 | 597.89 | 597.89 | 773.07 | 846.42 | 597.89 | 597.89 | 749.72
INSUMO | 5033 | POSTE DE CONCRETO ARMADO DE SECAO DUPLO T, EXTENSAO DE 9,00 M, RESISTENCIA DE 300 A 400 DAN, TIPO B OU D | UN | 1270 | 785 | 785 | 785 | 785 | 785 | 785 | 785 | 785 | 785 | 990 | 920 | 785 | 785 | 785 | 785 | 940 | 785 | 785 | 976.5 | 785 | 785 | 1015 | 1111.31 | 785 | 785 | 984.34
INSUMO | 41197 | POSTE DE CONCRETO ARMADO DE SECAO DUPLO T, EXTENSAO DE 9,00 M, RESISTENCIA DE 600 DAN, TIPO B | UN | 1886.42 | 1166.01 | 1166.01 | 1166.01 | 1166.01 | 1166.01 | 1166.01 | 1166.01 | 1166.01 | 1166.01 | 1470.52 | 1366.54 | 1166.01 | 1166.01 | 1166.01 | 1166.01 | 1396.25 | 1166.01 | 1166.01 | 1450.46 | 1166.01 | 1166.01 | 1507.65 | 1650.71 | 1166.01 | 1166.01 | 1462.11
INSUMO | 12388 | POSTE DECORATIVO PARA JARDIM EM ACO TUBULAR, SEM LUMINARIA, H = *2,5* M | UN | 359.22 | 359.22 | 359.22 | 359.22 | 359.22 | 359.22 | 359.22 | 359.22 | 359.22 | 359.22 | 359.22 | 359.22 | 359.22 | 359.22 | 359.22 | 359.22 | 359.22 | 359.22 | 359.22 | 359.22 | 359.22 | 359.22 | 437.69 | 359.22 | 359.22 | 359.22 | 359.22
INSUMO | 2731 | POSTE ROLICO DE MADEIRA TRATADA, D = 20 A 25 CM, H = 12,00 M, EM EUCALIPTO OU EQUIVALENTE DA REGIAO | M | 80.91 | 80.91 | 80.91 | 71.66 | 90.26 | 80.91 | 93.1 | 80.91 | 93.1 | 80.91 | 64.52 | 98.88 | 99.09 | 80.91 | 80.91 | 95.52 | 80.91 | 104.56 | 80.91 | 80.91 | 80.91 | 80.91 | 119.37 | 85.96 | 80.91 | 80.91 | 80.91
INSUMO | 41457 | POSTES METALICOS AUTOPORTANTES, CONICO OU TELESCOPICO, PARA SPDA, ALTURA 10 METROS LIVRES | UN | 1002.24 | 1614.44 | 1426.72 | 1462.1 | 1355.98 | 1614.44 | 1238.06 | 1201.63 | 1217.19 | 1367.77 | 1614.44 | 1963.34 | 1591.8 | 1614.44 | 1538.74 | 1614.44 | 1261.88 | 1614.44 | 1614.44 | 1633.07 | 1750.98 | 1614.44 | 1598.99 | 1687.66 | 1052.35 | 1614.44 | 1614.44
INSUMO | 41458 | POSTES METALICOS AUTOPORTANTES, CONICO OU TELESCOPICO, PARA SPDA, ALTURA 12 METROS LIVRES | UN | 1399.18 | 2253.84 | 1991.78 | 2041.16 | 1893.01 | 2253.84 | 1728.4 | 1677.54 | 1699.26 | 1909.47 | 2253.84 | 2740.92 | 2222.23 | 2253.84 | 2148.16 | 2253.84 | 1761.65 | 2253.84 | 2253.84 | 2279.84 | 2444.45 | 2253.84 | 2232.27 | 2356.06 | 1469.14 | 2253.84 | 2253.84
INSUMO | 41459 | POSTES METALICOS AUTOPORTANTES, CONICO OU TELESCOPICO, PARA SPDA, ALTURA 15 METROS LIVRES | UN | 1951.75 | 3143.93 | 2778.38 | 2847.26 | 2640.61 | 3143.93 | 2410.99 | 2340.03 | 2370.34 | 2663.57 | 3143.93 | 3823.37 | 3099.84 | 3143.93 | 2996.51 | 3143.93 | 2457.37 | 3143.93 | 3143.93 | 3180.21 | 3409.83 | 3143.93 | 3113.85 | 3286.52 | 2049.34 | 3143.93 | 3143.93
INSUMO | 41461 | POSTES METALICOS AUTOPORTANTES, CONICO OU TELESCOPICO, PARA SPDA, ALTURA 20 METROS LIVRES | UN | 2661.11 | 4286.59 | 3788.17 | 3882.1 | 3600.33 | 4286.59 | 3287.26 | 3190.52 | 3231.84 | 3631.64 | 4286.59 | 5212.97 | 4226.48 | 4286.59 | 4085.59 | 4286.59 | 3350.5 | 4286.59 | 4286.59 | 4336.05 | 4649.12 | 4286.59 | 4245.57 | 4481 | 2794.17 | 4286.59 | 4286.59
INSUMO | 44537 | POZOLANA DE CLASSE C | T | 413.47 | 351.62 | 260.06 | 516.23 | 323.86 | 347.73 | 381.33 | 308.28 | 356.01 | 412.5 | 245.45 | 244.97 | 264.45 | 399.35 | 402.27 | 381.33 | 392.53 | 295.13 | 292.21 | 346.75 | 362.34 | 384.74 | 299.51 | 340.42 | 355.52 | 327.27 | 534.25
INSUMO | 11844 | PRANCHA APARELHADA *4 X 30* CM, EM MACARANDUBA, ANGELIM OU EQUIVALENTE DA REGIAO | M | 43.52 | 42.84 | 35.87 | 31.88 | 65.56 | 43.84 | 59.38 | 54.2 | 54.6 | 59.78 | 95.66 | 51.73 | 35.83 | 42.68 | 40.85 | 39.85 | 37.86 | 69.75 | 58.59 | 35.87 | 28.81 | 23.23 | 31.68 | 48.82 | 53.8 | 55.8 | 47.83
INSUMO | 4465 | PRANCHA NAO APARELHADA *6 X 25* CM, EM MACARANDUBA, ANGELIM OU EQUIVALENTE DA REGIAO - BRUTA | M | 36.17 | 35.6 | 29.81 | 26.49 | 54.48 | 36.43 | 49.35 | 45.04 | 45.38 | 49.68 | 79.49 | 42.99 | 29.77 | 35.47 | 33.95 | 33.12 | 31.46 | 57.96 | 48.69 | 29.81 | 23.94 | 19.31 | 26.33 | 40.57 | 44.71 | 46.37 | 39.74
INSUMO | 35273 | PRANCHA NAO APARELHADA *6 X 30* CM, EM MACARANDUBA, ANGELIM OU EQUIVALENTE DA REGIAO - BRUTA | M | 43.37 | 42.7 | 35.75 | 31.77 | 65.34 | 43.69 | 59.19 | 54.02 | 54.42 | 59.58 | 95.33 | 51.56 | 35.71 | 42.54 | 40.71 | 39.72 | 37.73 | 69.51 | 58.39 | 35.75 | 28.72 | 23.15 | 31.58 | 48.66 | 53.62 | 55.61 | 47.66
INSUMO | 4470 | PRANCHA NAO APARELHADA *6 X 40* CM, EM MACARANDUBA, ANGELIM OU EQUIVALENTE DA REGIAO - BRUTA | M | 100.1 | 98.54 | 82.5 | 73.33 | 150.8 | 100.84 | 136.59 | 124.67 | 125.59 | 137.5 | 220.01 | 118.99 | 82.41 | 98.18 | 93.96 | 91.67 | 87.08 | 160.42 | 134.75 | 82.5 | 66.27 | 53.44 | 72.88 | 112.29 | 123.75 | 128.34 | 110
INSUMO | 20208 | PRANCHAO APARELHADO *8 X 30* CM, EM MACARANDUBA, ANGELIM OU EQUIVALENTE DA REGIAO | M | 90.09 | 88.69 | 74.25 | 66 | 135.72 | 90.75 | 122.93 | 112.2 | 113.03 | 123.75 | 198.01 | 107.09 | 74.17 | 88.36 | 84.56 | 82.5 | 78.38 | 144.38 | 121.28 | 74.25 | 59.65 | 48.1 | 65.59 | 101.06 | 111.38 | 115.5 | 99
INSUMO | 20204 | PRANCHAO APARELHADO *7,5 X 23* CM, EM MACARANDUBA, ANGELIM OU EQUIVALENTE DA REGIAO | M | 66.73 | 65.69 | 55 | 48.89 | 100.53 | 67.22 | 91.06 | 83.11 | 83.72 | 91.67 | 146.67 | 79.32 | 54.94 | 65.45 | 62.64 | 61.11 | 58.05 | 106.95 | 89.83 | 55 | 44.18 | 35.63 | 48.58 | 74.86 | 82.5 | 85.56 | 73.33
INSUMO | 4437 | PRANCHAO NAO APARELHADO *7,5 X 23* CM, EM MACARANDUBA, ANGELIM OU EQUIVALENTE DA REGIAO - BRUTA | M | 75.08 | 73.91 | 61.87 | 55 | 113.1 | 75.63 | 102.44 | 93.5 | 94.19 | 103.13 | 165.01 | 89.24 | 61.81 | 73.63 | 70.47 | 68.75 | 65.31 | 120.32 | 101.06 | 61.87 | 49.7 | 40.08 | 54.66 | 84.22 | 92.81 | 96.25 | 82.5
INSUMO | 14580 | PRANCHAO NAO APARELHADO *8 X 30* CM, EM MACARANDUBA, ANGELIM OU EQUIVALENTE DA REGIAO - BRUTA | M | 75.08 | 73.91 | 61.87 | 55 | 113.1 | 75.63 | 102.44 | 93.5 | 94.19 | 103.13 | 165.01 | 89.24 | 61.81 | 73.63 | 70.47 | 68.75 | 65.31 | 120.32 | 101.06 | 61.87 | 49.7 | 40.08 | 54.66 | 84.22 | 92.81 | 96.25 | 82.5
INSUMO | 5065 | PREGO DE ACO POLIDO COM CABECA 10 X 10 (7/8 X 17) | KG | 45.08 | 48.37 | 38.7 | 33.47 | 42.57 | 38.12 | 46.25 | 52.52 | 38.51 | 42.76 | 37.98 | 48.37 | 46.44 | 39.59 | 46.05 | 47.89 | 41.72 | 37.96 | 30.4 | 41.31 | 30.71 | 38.7 | 39.43 | 41.31 | 40.92 | 33.86 | 42.57
INSUMO | 5072 | PREGO DE ACO POLIDO COM CABECA 10 X 11 (1 X 17) | KG | 41.7 | 44.75 | 35.8 | 30.96 | 39.38 | 35.26 | 42.78 | 48.58 | 35.62 | 39.56 | 35.14 | 44.75 | 42.96 | 36.62 | 42.6 | 44.3 | 38.59 | 35.12 | 28.12 | 38.21 | 28.4 | 35.8 | 36.48 | 38.21 | 37.86 | 31.32 | 39.38
INSUMO | 5066 | PREGO DE ACO POLIDO COM CABECA 12 X 12 | KG | 31.23 | 33.51 | 26.81 | 23.19 | 29.49 | 26.4 | 32.03 | 36.38 | 26.67 | 29.62 | 26.31 | 33.51 | 32.17 | 27.42 | 31.9 | 33.17 | 28.9 | 26.3 | 21.05 | 28.62 | 21.27 | 26.81 | 27.32 | 28.62 | 28.35 | 23.45 | 29.49
INSUMO | 5063 | PREGO DE ACO POLIDO COM CABECA 14 X 18 (1 1/2 X 14) | KG | 28.28 | 30.34 | 24.27 | 21 | 26.7 | 23.91 | 29.01 | 32.94 | 24.15 | 26.82 | 23.83 | 30.34 | 29.13 | 24.83 | 28.89 | 30.04 | 26.17 | 23.81 | 19.07 | 25.91 | 19.26 | 24.27 | 24.74 | 25.91 | 25.67 | 21.24 | 26.7
INSUMO | 20247 | PREGO DE ACO POLIDO COM CABECA 15 X 15 (1 1/4 X 13) | KG | 26.24 | 28.16 | 22.53 | 19.48 | 24.78 | 22.19 | 26.92 | 30.57 | 22.41 | 24.89 | 22.11 | 28.16 | 27.03 | 23.04 | 26.81 | 27.88 | 24.28 | 22.1 | 17.69 | 24.05 | 17.87 | 22.53 | 22.95 | 24.05 | 23.82 | 19.71 | 24.78
INSUMO | 5074 | PREGO DE ACO POLIDO COM CABECA 15 X 18 (1 1/2 X 13) | KG | 26.56 | 28.49 | 22.79 | 19.72 | 25.07 | 22.45 | 27.24 | 30.93 | 22.68 | 25.19 | 22.37 | 28.49 | 27.35 | 23.32 | 27.13 | 28.21 | 24.57 | 22.36 | 17.9 | 24.33 | 18.09 | 22.79 | 23.23 | 24.33 | 24.1 | 19.94 | 25.07
INSUMO | 5067 | PREGO DE ACO POLIDO COM CABECA 16 X 24 (2 1/4 X 12) | KG | 25.26 | 27.1 | 21.68 | 18.75 | 23.85 | 21.36 | 25.91 | 29.42 | 21.57 | 23.96 | 21.28 | 27.1 | 26.02 | 22.18 | 25.8 | 26.83 | 23.37 | 21.27 | 17.03 | 23.15 | 17.2 | 21.68 | 22.09 | 23.15 | 22.93 | 18.97 | 23.85
INSUMO | 5078 | PREGO DE ACO POLIDO COM CABECA 16 X 27 (2 1/2 X 12) | KG | 24.97 | 26.8 | 21.44 | 18.54 | 23.58 | 21.11 | 25.62 | 29.09 | 21.33 | 23.69 | 21.04 | 26.8 | 25.72 | 21.93 | 25.51 | 26.53 | 23.11 | 21.03 | 16.84 | 22.88 | 17.01 | 21.44 | 21.84 | 22.88 | 22.67 | 18.76 | 23.58
INSUMO | 5068 | PREGO DE ACO POLIDO COM CABECA 17 X 21 (2 X 11) | KG | 23.7 | 25.43 | 20.34 | 17.6 | 22.38 | 20.04 | 24.31 | 27.61 | 20.24 | 22.48 | 19.97 | 25.43 | 24.41 | 20.81 | 24.21 | 25.18 | 21.93 | 19.96 | 15.98 | 21.72 | 16.14 | 20.34 | 20.73 | 21.72 | 21.51 | 17.8 | 22.38
INSUMO | 5073 | PREGO DE ACO POLIDO COM CABECA 17 X 24 (2 1/4 X 11) | KG | 24.16 | 25.92 | 20.74 | 17.94 | 22.81 | 20.42 | 24.78 | 28.14 | 20.63 | 22.91 | 20.35 | 25.92 | 24.88 | 21.21 | 24.68 | 25.66 | 22.35 | 20.34 | 16.29 | 22.14 | 16.45 | 20.74 | 21.13 | 22.14 | 21.93 | 18.14 | 22.81
INSUMO | 5069 | PREGO DE ACO POLIDO COM CABECA 17 X 27 (2 1/2 X 11) | KG | 24.16 | 25.92 | 20.74 | 17.94 | 22.81 | 20.42 | 24.78 | 28.14 | 20.63 | 22.91 | 20.35 | 25.92 | 24.88 | 21.21 | 24.68 | 25.66 | 22.35 | 20.34 | 16.29 | 22.14 | 16.45 | 20.74 | 21.13 | 22.14 | 21.93 | 18.14 | 22.81
INSUMO | 5070 | PREGO DE ACO POLIDO COM CABECA 17 X 30 (2 3/4 X 11) | KG | 24.42 | 26.2 | 20.96 | 18.13 | 23.06 | 20.65 | 25.05 | 28.45 | 20.86 | 23.16 | 20.57 | 26.2 | 25.16 | 21.44 | 24.95 | 25.94 | 22.6 | 20.56 | 16.46 | 22.38 | 16.63 | 20.96 | 21.36 | 22.38 | 22.17 | 18.34 | 23.06
INSUMO | 5071 | PREGO DE ACO POLIDO COM CABECA 18 X 24 (2 1/4 X 10) | KG | 23.7 | 25.43 | 20.34 | 17.6 | 22.38 | 20.04 | 24.31 | 27.61 | 20.24 | 22.48 | 19.97 | 25.43 | 24.41 | 20.81 | 24.21 | 25.18 | 21.93 | 19.96 | 15.98 | 21.72 | 16.14 | 20.34 | 20.73 | 21.72 | 21.51 | 17.8 | 22.38
INSUMO | 5061 | PREGO DE ACO POLIDO COM CABECA 18 X 27 (2 1/2 X 10) | KG | 23.3 | 25 | 20 | 17.3 | 22 | 19.7 | 23.9 | 27.14 | 19.9 | 22.1 | 19.63 | 25 | 24 | 20.46 | 23.8 | 24.75 | 21.56 | 19.62 | 15.71 | 21.35 | 15.87 | 20 | 20.38 | 21.35 | 21.15 | 17.5 | 22
INSUMO | 5075 | PREGO DE ACO POLIDO COM CABECA 18 X 30 (2 3/4 X 10) | KG | 23.7 | 25.43 | 20.34 | 17.6 | 22.38 | 20.04 | 24.31 | 27.61 | 20.24 | 22.48 | 19.97 | 25.43 | 24.41 | 20.81 | 24.21 | 25.18 | 21.93 | 19.96 | 15.98 | 21.72 | 16.14 | 20.34 | 20.73 | 21.72 | 21.51 | 17.8 | 22.38
INSUMO | 39027 | PREGO DE ACO POLIDO COM CABECA 19 X 36 (3 1/4 X 9) | KG | 23.68 | 25.41 | 20.32 | 17.58 | 22.36 | 20.02 | 24.29 | 27.58 | 20.22 | 22.46 | 19.95 | 25.41 | 24.39 | 20.79 | 24.19 | 25.15 | 21.91 | 19.94 | 15.96 | 21.7 | 16.13 | 20.32 | 20.71 | 21.7 | 21.49 | 17.78 | 22.36
INSUMO | 5062 | PREGO DE ACO POLIDO COM CABECA 19 X 33 (3 X 9) | KG | 24.01 | 25.77 | 20.61 | 17.83 | 22.67 | 20.3 | 24.63 | 27.97 | 20.51 | 22.78 | 20.23 | 25.77 | 24.74 | 21.09 | 24.53 | 25.51 | 22.22 | 20.22 | 16.19 | 22 | 16.35 | 20.61 | 21 | 22 | 21.8 | 18.04 | 22.67
INSUMO | 40568 | PREGO DE ACO POLIDO COM CABECA 22 X 48 (4 1/4 X 5) | KG | 23.88 | 25.62 | 20.5 | 17.73 | 22.55 | 20.19 | 24.49 | 27.81 | 20.39 | 22.65 | 20.12 | 25.62 | 24.6 | 20.97 | 24.39 | 25.37 | 22.1 | 20.11 | 16.1 | 21.88 | 16.26 | 20.5 | 20.89 | 21.88 | 21.67 | 17.93 | 22.55
INSUMO | 40304 | PREGO DE ACO POLIDO COM CABECA DUPLA 17 X 27 (2 1/2 X 11) | KG | 29.25 | 31.39 | 25.11 | 21.72 | 27.62 | 24.73 | 30.01 | 34.08 | 24.98 | 27.75 | 24.65 | 31.39 | 30.13 | 25.69 | 29.88 | 31.07 | 27.07 | 24.63 | 19.72 | 26.81 | 19.92 | 25.11 | 25.59 | 26.81 | 26.55 | 21.97 | 27.62
INSUMO | 39026 | PREGO DE ACO POLIDO SEM CABECA 15 X 15 (1 1/4 X 13) | KG | 26.65 | 28.6 | 22.88 | 19.79 | 25.16 | 22.53 | 27.34 | 31.04 | 22.76 | 25.28 | 22.45 | 28.6 | 27.45 | 23.4 | 27.22 | 28.31 | 24.66 | 22.44 | 17.97 | 24.42 | 18.15 | 22.88 | 23.31 | 24.42 | 24.19 | 20.02 | 25.16
INSUMO | 42431 | PRESSAO DE PERNAS TRIPLO, EM TUBO DE ACO CARBONO, PINTURA NO PROCESSO ELETROSTATICO - EQUIPAMENTO DE GINASTICA PARA ACADEMIA AO AR LIVRE / ACADEMIA DA TERCEIRA IDADE - ATI | UN | 3475.1 | 3475.1 | 3475.1 | 3475.1 | 3475.1 | 3475.1 | 3475.1 | 3475.1 | 3475.1 | 3475.1 | 3475.1 | 3475.1 | 3475.1 | 3475.1 | 3475.1 | 3475.1 | 3475.1 | 3475.1 | 3475.1 | 3475.1 | 3475.1 | 3475.1 | 3475.1 | 3475.1 | 3475.1 | 3475.1 | 3475.1
INSUMO | 44074 | PRIMER DE POLIURETANO | L | 660.44 | 561.64 | 415.4 | 824.58 | 517.3 | 555.42 | 609.1 | 492.41 | 568.64 | 658.88 | 392.06 | 391.28 | 422.4 | 637.88 | 642.55 | 609.1 | 626.99 | 471.41 | 466.74 | 553.86 | 578.76 | 614.54 | 478.41 | 543.75 | 567.87 | 522.75 | 853.36
INSUMO | 44072 | PRIMER EPOXI / EPOXIDICO | L | 86.2 | 96.64 | 67.22 | 76.79 | 95.3 | 90.58 | 109.93 | 107.82 | 97.04 | 91.42 | 103.84 | 99.71 | 85.42 | 86.2 | 79.4 | 97.07 | 91.48 | 94.93 | 115.65 | 84.27 | 85.17 | 77.66 | 105.71 | 94.93 | 97.07 | 103.07 | 83.65
INSUMO | 511 | PRIMER PARA MANTA ASFALTICA A BASE DE ASFALTO MODIFICADO DILUIDO EM SOLVENTE, APLICACAO A FRIO | L | 20.87 | 13.5 | 15.75 | 21.58 | 14.31 | 11.25 | 14.25 | 10.34 | 17.21 | 13.07 | 14 | 19.04 | 19.95 | 16.23 | 16.1 | 22.39 | 13.23 | 12.75 | 16 | 11.68 | 18.75 | 20.59 | 16.2 | 10.12 | 21.48 | 17.21 | 15
INSUMO | 37540 | PROJETOR DE ARGAMASSA, CAPACIDADE DE PROJECAO 1,5 M3/H, ALCANCE DA PROJECAO 30 ATE 60 M, MOTOR ELETRICO TRIFASICO | UN | 97766 | 79431.46 | 79431.46 | 88048.83 | 87158.72 | 80205.96 | 79431.46 | 79431.46 | 81526.69 | 79431.46 | 85259.96 | 79732.94 | 84298.6 | 86416.67 | 79431.46 | 79431.46 | 79431.46 | 78021.05 | 80629.9 | 79431.46 | 84705.75 | 95532.49 | 79633.81 | 72868.56 | 79431.46 | 79431.46 | 79431.46
INSUMO | 37548 | PROJETOR DE ARGAMASSA, CAPACIDADE DE PROJECAO 2,0 M3/H, ALCANCE DA PROJECAO ATE 50 M, MOTOR ELETRICO TRIFASICO | UN | 129588.34 | 105286 | 105286 | 116708.28 | 115528.45 | 106312.6 | 105286 | 105286 | 108063.22 | 105286 | 113011.65 | 105685.62 | 111737.37 | 114544.86 | 105286 | 105286 | 105286 | 103416.5 | 106874.5 | 105286 | 112277 | 126627.8 | 105554.2 | 96586.91 | 105286 | 105286 | 105286
INSUMO | 39828 | PROJETOR PNEUMATICO DE ARGAMASSA PARA CHAPISCO E REBOCO COM RECIPIENTE ACOPLADO, TIPO CANEQUNHA, COM VOLUME DE 1,50 L, SEM COMPRESSOR | UN | 777.4 | 631.61 | 631.61 | 700.13 | 693.06 | 637.77 | 631.61 | 631.61 | 648.27 | 631.61 | 677.96 | 634.01 | 670.31 | 687.16 | 631.61 | 631.61 | 631.61 | 620.4 | 641.14 | 631.61 | 673.55 | 759.64 | 633.22 | 579.42 | 631.61 | 631.61 | 631.61
INSUMO | 12273 | PROJETOR RETANGULAR FECHADO PARA LAMPADA VAPOR DE MERCURIO/SODIO 250 W A 500 W, CABECEIRAS EM ALUMINIO FUNDIDO, CORPO EM ALUMINIO ANODIZADO, PARA LAMPADA E40 FECHAMENTO EM VIDRO TEMPERADO. | UN | 136.44 | 136.44 | 69.11 | 46.13 | 136.44 | 136.44 | 68.03 | 136.44 | 113.35 | 136.44 | 136.44 | 136.44 | 136.44 | 136.44 | 136.44 | 75.46 | 67.17 | 136.44 | 136.44 | 51.33 | 92.25 | 136.44 | 136.44 | 136.44 | 136.44 | 136.44 | 136.44
INSUMO | 38392 | PROLONGADOR/EXTENSOR PARA ROLO DE PINTURA 3 M | UN | 60.69 | 41.95 | 34.27 | 53.34 | 53.19 | 46.41 | 59.16 | 51.77 | 53.55 | 46.34 | 53.37 | 64.08 | 57.09 | 41.41 | 46.34 | 56.05 | 49.62 | 49.98 | 46.41 | 46.34 | 54.27 | 46.41 | 56.12 | 60.34 | 46.41 | 58.73 | 57.84
INSUMO | 11735 | PROLONGAMENTO / PROLONGADOR PARA CAIXA SIFONADA, PVC, 100 MM X 200 MM (NBR 5688) | UN | 9.2 | 7.57 | 7.78 | 10.38 | 7.34 | 8.13 | 10.31 | 10.51 | 8.3 | 9.53 | 9.46 | 9.86 | 7.96 | 8.16 | 6.04 | 7.81 | 5.36 | 7.21 | 11.35 | 7.7 | 5.84 | 4.42 | 10.72 | 8.21 | 7.99 | 9.49 | 6.94
INSUMO | 11737 | PROLONGAMENTO / PROLONGADOR PARA CAIXA SIFONADA, PVC, 150 MM X 150 MM (NBR 5688) | UN | 13.04 | 10.73 | 11.03 | 14.72 | 10.4 | 11.52 | 14.63 | 14.91 | 11.78 | 13.51 | 13.42 | 13.98 | 11.29 | 11.57 | 8.57 | 11.07 | 7.6 | 10.23 | 16.1 | 10.93 | 8.29 | 6.27 | 15.21 | 11.64 | 11.33 | 13.46 | 9.84
INSUMO | 11738 | PROLONGAMENTO / PROLONGADOR PARA CAIXA SIFONADA, PVC, 150 MM X 200 MM (NBR 5688) | UN | 16.45 | 13.53 | 13.91 | 18.56 | 13.12 | 14.53 | 18.44 | 18.8 | 14.85 | 17.04 | 16.92 | 17.63 | 14.24 | 14.59 | 10.81 | 13.96 | 9.58 | 12.9 | 20.3 | 13.78 | 10.45 | 7.91 | 19.17 | 14.68 | 14.29 | 16.97 | 12.41
INSUMO | 36143 | PROTETOR AUDITIVO TIPO CONCHA COM ABAFADOR DE RUIDOS, ATENUACAO ACIMA DE 22 DB | UN | 29.78 | 32.8 | 32.8 | 32.8 | 26.54 | 28.74 | 30.54 | 30.54 | 28.7 | 34.35 | 28.67 | 25.83 | 32.77 | 38.95 | 38.54 | 30.75 | 27.67 | 33.76 | 30.75 | 27.2 | 33 | 41 | 30.54 | 33.51 | 24.49 | 29.62 | 34.31
INSUMO | 36142 | PROTETOR AUDITIVO TIPO PLUG DE INSERCAO COM CORDAO, ATENUACAO SUPERIOR A 15 DB | UN | 2.17 | 2.4 | 2.4 | 2.4 | 1.94 | 2.1 | 2.23 | 2.23 | 2.1 | 2.51 | 2.09 | 1.89 | 2.39 | 2.85 | 2.82 | 2.25 | 2.02 | 2.47 | 2.25 | 1.99 | 2.41 | 3 | 2.23 | 2.45 | 1.79 | 2.16 | 2.51
INSUMO | 36146 | PROTETOR SOLAR FPS 30, EMBALAGEM 2 LITROS | UN | 247.01 | 272 | 272 | 272 | 220.15 | 238.34 | 253.3 | 253.3 | 238 | 284.92 | 237.83 | 214.2 | 271.83 | 323 | 319.6 | 255 | 229.5 | 279.99 | 255 | 225.59 | 273.7 | 340 | 253.3 | 277.95 | 203.15 | 245.65 | 284.58
INSUMO | 39015 | PROTETOR/PONTEIRA PLASTICA PARA PONTA DE VERGALHAO DE ATE 1", TIPO PROTETOR DE ESPERA | UN | 0.95 | 0.95 | 0.95 | 0.95 | 0.9 | 0.95 | 0.95 | 0.88 | 0.95 | 0.95 | 0.88 | 0.95 | 0.95 | 0.95 | 0.95 | 0.95 | 0.95 | 0.6 | 1.21 | 0.95 | 0.95 | 0.95 | 0.56 | 0.62 | 0.95 | 0.95 | 0.95
INSUMO | 38377 | PRUMO DE CENTRO EM ACO *400* G | UN | 48.6 | 36.18 | 30.96 | 39.8 | 44.86 | 37.79 | 39 | 39.58 | 39.2 | 49.25 | 46.22 | 42.22 | 37.28 | 40.61 | 35.18 | 40 | 30.15 | 36.48 | 42.21 | 34.95 | 40.1 | 44.23 | 44.03 | 43.22 | 38.32 | 46.22 | 40.21
INSUMO | 38376 | PRUMO DE PAREDE EM ACO 700 A 750 G | UN | 55.41 | 41.26 | 35.3 | 45.38 | 51.15 | 43.09 | 44.47 | 45.13 | 44.69 | 56.16 | 52.69 | 48.13 | 42.51 | 46.3 | 40.11 | 45.61 | 34.38 | 41.6 | 48.13 | 39.85 | 45.73 | 50.43 | 50.2 | 49.28 | 43.69 | 52.69 | 45.84
INSUMO | 38116 | PULSADOR CAMPAINHA 10A, 250V (APENAS MODULO) | UN | 6.53 | 7.46 | 4.35 | 5.94 | 4.79 | 5.2 | 6.33 | 5.32 | 3.85 | 5.26 | 5.48 | 5.61 | 5 | 5.64 | 6.01 | 6.64 | 5.87 | 7.77 | 5.01 | 5.57 | 5.95 | 4.46 | 6.17 | 5.83 | 4.75 | 5.8 | 5.15
INSUMO | 38066 | PULSADOR CAMPAINHA 10A, 250V, CONJUNTO MONTADO PARA EMBUTIR 4" X 2" (PLACA + SUPORTE + MODULO) | UN | 10.79 | 12.31 | 7.17 | 9.8 | 7.91 | 8.58 | 10.44 | 8.79 | 6.36 | 8.69 | 9.05 | 9.25 | 8.26 | 9.31 | 9.93 | 10.96 | 9.69 | 12.82 | 8.27 | 9.2 | 9.82 | 7.37 | 10.19 | 9.62 | 7.84 | 9.58 | 8.51
INSUMO | 38117 | PULSADOR MINUTERIA 10A, 250V (APENAS MODULO) | UN | 11.13 | 12.7 | 7.4 | 10.11 | 8.16 | 8.85 | 10.77 | 9.07 | 6.56 | 8.96 | 9.33 | 9.55 | 8.52 | 9.6 | 10.24 | 11.31 | 9.99 | 13.23 | 8.53 | 9.49 | 10.13 | 7.6 | 10.51 | 9.92 | 8.08 | 9.88 | 8.78
INSUMO | 38067 | PULSADOR MINUTERIA 10A, 250V, CONJUNTO MONTADO PARA EMBUTIR 4" X 2" (PLACA + SUPORTE + MODULO) | UN | 15.19 | 17.33 | 10.1 | 13.8 | 11.14 | 12.08 | 14.71 | 12.37 | 8.95 | 12.23 | 12.74 | 13.03 | 11.63 | 13.1 | 13.98 | 15.43 | 13.64 | 18.05 | 11.65 | 12.96 | 13.83 | 10.38 | 14.34 | 13.54 | 11.03 | 13.48 | 11.98
INSUMO | 11522 | PUXADOR DE EMBUTIR TIPO CONCHA, COM FURO PARA CHAVE, EM LATAO CROMADO, COMPRIMENTO DE APROX *100* MM E LARGURA DE APROX *40* MM | UN | 12.58 | 12.91 | 12.08 | 10.97 | 12.82 | 12.52 | 12.75 | 11.62 | 10.29 | 12.27 | 13.3 | 12.66 | 13.95 | 12.62 | 12.23 | 12.85 | 12.17 | 12.95 | 13.83 | 11.68 | 12.49 | 11.52 | 14.34 | 13.37 | 12.91 | 11.86 | 12.82
INSUMO | 43600 | PUXADOR TIPO ALCA, EM ZAMAC CROMADO, COM COMPRIMENTO DE APROX 150 MM, COM ROSETA PARA PORTAS DE MADEIRAS, INCLUINDO PARAFUSOS | UN | 50.43 | 51.76 | 48.4 | 43.95 | 51.37 | 50.2 | 51.11 | 46.55 | 41.22 | 49.16 | 53.32 | 50.74 | 55.89 | 50.59 | 49.03 | 51.5 | 48.79 | 51.89 | 55.42 | 46.82 | 50.07 | 46.16 | 57.48 | 53.58 | 51.76 | 47.54 | 51.37
INSUMO | 5080 | PUXADOR TIPO ALCA, EM ZAMAC CROMADO, COM ROSETAS, COMPRIMENTO DE APROX *100* MM, PARA PORTAS E JANELAS DE MADEIRA, INCLUINDO PARAFUSOS | UN | 19.66 | 20.18 | 18.87 | 17.14 | 20.03 | 19.57 | 19.93 | 18.15 | 16.07 | 19.17 | 20.79 | 19.79 | 21.79 | 19.73 | 19.12 | 20.08 | 19.03 | 20.23 | 21.61 | 18.25 | 19.52 | 18 | 22.41 | 20.89 | 20.18 | 18.54 | 20.03
INSUMO | 38168 | PUXADOR TUBULAR RETO DUPLO, EM ALUMINIO CROMADO, COMPRIMENTO DE APROX 400 MM E DIAMETRO DE 25 MM (1") | UN | 137.3 | 140.91 | 131.78 | 119.67 | 139.85 | 136.66 | 139.14 | 126.75 | 112.23 | 133.83 | 145.16 | 138.15 | 152.17 | 137.72 | 133.47 | 140.2 | 132.84 | 141.26 | 150.89 | 127.46 | 136.31 | 125.69 | 156.49 | 145.87 | 140.91 | 129.44 | 139.85
INSUMO | 43601 | PUXADOR TUBULAR RETO SIMPLES, EM ALUMINIO CROMADO, COM COMPRIMENTO DE APROX 400 MM E DIAMETRO DE 25 MM | UN | 68.65 | 70.45 | 65.89 | 59.83 | 69.92 | 68.33 | 69.57 | 63.37 | 56.11 | 66.91 | 72.58 | 69.07 | 76.08 | 68.86 | 66.73 | 70.1 | 66.42 | 70.63 | 75.44 | 63.73 | 68.15 | 62.84 | 78.24 | 72.93 | 70.45 | 64.72 | 69.92
INSUMO | 13393 | QUADRO DE DISTRIBUICAO COM BARRAMENTO TRIFASICO, DE EMBUTIR, EM CHAPA DE ACO GALVANIZADO, PARA 12 DISJUNTORES DIN, 100 A | UN | 459.03 | 546.77 | 435.79 | 378.26 | 481.11 | 435.79 | 562.17 | 535.73 | 535.73 | 535.73 | 445.38 | 466 | 397.44 | 397.15 | 388.14 | 435.5 | 416.9 | 526.72 | 488.08 | 350.37 | 522.37 | 535.73 | 483.14 | 445.96 | 535.73 | 535.73 | 535.73
INSUMO | 13395 | QUADRO DE DISTRIBUICAO COM BARRAMENTO TRIFASICO, DE EMBUTIR, EM CHAPA DE ACO GALVANIZADO, PARA 18 DISJUNTORES DIN, 100 A, INCLUINDO BARRAMENTO | UN | 643.28 | 766.24 | 610.71 | 530.09 | 674.22 | 610.71 | 787.82 | 750.77 | 750.77 | 750.77 | 624.14 | 653.05 | 556.97 | 556.56 | 543.94 | 610.3 | 584.24 | 738.14 | 683.99 | 491.01 | 732.04 | 750.77 | 677.07 | 624.96 | 750.77 | 750.77 | 750.77
INSUMO | 12039 | QUADRO DE DISTRIBUICAO COM BARRAMENTO TRIFASICO, DE EMBUTIR, EM CHAPA DE ACO GALVANIZADO, PARA 24 DISJUNTORES DIN, 100 A | UN | 676.02 | 805.24 | 641.79 | 557.07 | 708.54 | 641.79 | 827.91 | 788.98 | 788.98 | 788.98 | 655.91 | 686.29 | 585.31 | 584.89 | 571.62 | 641.36 | 613.98 | 775.71 | 718.81 | 516 | 769.29 | 788.98 | 711.53 | 656.77 | 788.98 | 788.98 | 788.98
INSUMO | 13396 | QUADRO DE DISTRIBUICAO COM BARRAMENTO TRIFASICO, DE EMBUTIR, EM CHAPA DE ACO GALVANIZADO, PARA 28 DISJUNTORES DIN, 100 A | UN | 949.43 | 1130.9 | 901.36 | 782.38 | 995.1 | 901.36 | 1162.75 | 1108.07 | 1108.07 | 1108.07 | 921.19 | 963.85 | 822.04 | 821.44 | 802.81 | 900.75 | 862.3 | 1089.44 | 1009.52 | 724.69 | 1080.43 | 1108.07 | 999.3 | 922.39 | 1108.07 | 1108.07 | 1108.07
INSUMO | 12041 | QUADRO DE DISTRIBUICAO COM BARRAMENTO TRIFASICO, DE EMBUTIR, EM CHAPA DE ACO GALVANIZADO, PARA 30 DISJUNTORES DIN, 150 A | UN | 775.27 | 923.45 | 736.01 | 638.86 | 812.56 | 736.01 | 949.46 | 904.81 | 904.81 | 904.81 | 752.21 | 787.04 | 671.24 | 670.75 | 655.54 | 735.52 | 704.12 | 889.6 | 824.33 | 591.75 | 882.24 | 904.81 | 815.99 | 753.19 | 904.81 | 904.81 | 904.81
INSUMO | 12043 | QUADRO DE DISTRIBUICAO COM BARRAMENTO TRIFASICO, DE EMBUTIR, EM CHAPA DE ACO GALVANIZADO, PARA 30 DISJUNTORES DIN, 225 A | UN | 1636.85 | 1949.72 | 1553.97 | 1348.85 | 1715.59 | 1553.97 | 2004.63 | 1910.35 | 1910.35 | 1910.35 | 1588.16 | 1661.72 | 1417.22 | 1416.19 | 1384.07 | 1552.94 | 1486.63 | 1878.24 | 1740.45 | 1249.39 | 1862.7 | 1910.35 | 1722.84 | 1590.23 | 1910.35 | 1910.35 | 1910.35
INSUMO | 39762 | QUADRO DE DISTRIBUICAO COM BARRAMENTO TRIFASICO, DE EMBUTIR, EM CHAPA DE ACO GALVANIZADO, PARA 36 DISJUNTORES DIN, 100 A | UN | 779.18 | 928.12 | 739.73 | 642.09 | 816.66 | 739.73 | 954.25 | 909.38 | 909.38 | 909.38 | 756 | 791.02 | 674.63 | 674.14 | 658.85 | 739.24 | 707.68 | 894.09 | 828.5 | 594.74 | 886.69 | 909.38 | 820.12 | 756.99 | 909.38 | 909.38 | 909.38
INSUMO | 12042 | QUADRO DE DISTRIBUICAO COM BARRAMENTO TRIFASICO, DE EMBUTIR, EM CHAPA DE ACO GALVANIZADO, PARA 40 DISJUNTORES DIN, 100 A | UN | 1137.58 | 1355.02 | 1079.98 | 937.43 | 1192.3 | 1079.98 | 1393.18 | 1327.66 | 1327.66 | 1327.66 | 1103.74 | 1154.86 | 984.95 | 984.23 | 961.91 | 1079.26 | 1033.18 | 1305.34 | 1209.58 | 868.31 | 1294.54 | 1327.66 | 1197.34 | 1105.18 | 1327.66 | 1327.66 | 1327.66
INSUMO | 39763 | QUADRO DE DISTRIBUICAO COM BARRAMENTO TRIFASICO, DE EMBUTIR, EM CHAPA DE ACO GALVANIZADO, PARA 48 DISJUNTORES DIN, 100 A | UN | 1331.39 | 1585.88 | 1263.98 | 1097.13 | 1395.44 | 1263.98 | 1630.54 | 1553.85 | 1553.85 | 1553.85 | 1291.79 | 1351.62 | 1152.75 | 1151.91 | 1125.78 | 1263.14 | 1209.21 | 1527.73 | 1415.66 | 1016.24 | 1515.09 | 1553.85 | 1401.33 | 1293.47 | 1553.85 | 1553.85 | 1553.85
INSUMO | 39760 | QUADRO DE DISTRIBUICAO COM BARRAMENTO TRIFASICO, DE SOBREPOR, EM CHAPA DE ACO GALVANIZADO, PARA *42* DISJUNTORES DIN, 100 A | UN | 1327.01 | 1580.66 | 1259.82 | 1093.53 | 1390.85 | 1259.82 | 1625.17 | 1548.74 | 1548.74 | 1548.74 | 1287.54 | 1347.17 | 1148.96 | 1148.12 | 1122.08 | 1258.98 | 1205.23 | 1522.71 | 1411 | 1012.9 | 1510.11 | 1548.74 | 1396.72 | 1289.22 | 1548.74 | 1548.74 | 1548.74
INSUMO | 39756 | QUADRO DE DISTRIBUICAO COM BARRAMENTO TRIFASICO, DE SOBREPOR, EM CHAPA DE ACO GALVANIZADO, PARA 12 DISJUNTORES DIN, 100 A | UN | 476.48 | 567.55 | 452.35 | 392.64 | 499.4 | 452.35 | 583.54 | 556.09 | 556.09 | 556.09 | 462.3 | 483.72 | 412.54 | 412.24 | 402.89 | 452.05 | 432.75 | 546.74 | 506.64 | 363.69 | 542.22 | 556.09 | 501.51 | 462.91 | 556.09 | 556.09 | 556.09
INSUMO | 12038 | QUADRO DE DISTRIBUICAO COM BARRAMENTO TRIFASICO, DE SOBREPOR, EM CHAPA DE ACO GALVANIZADO, PARA 18 DISJUNTORES DIN, 100 A | UN | 595.37 | 709.17 | 565.23 | 490.62 | 624.01 | 565.23 | 729.14 | 694.85 | 694.85 | 694.85 | 577.66 | 604.42 | 515.49 | 515.11 | 503.43 | 564.85 | 540.73 | 683.17 | 633.06 | 454.44 | 677.52 | 694.85 | 626.65 | 578.42 | 694.85 | 694.85 | 694.85
INSUMO | 39757 | QUADRO DE DISTRIBUICAO COM BARRAMENTO TRIFASICO, DE SOBREPOR, EM CHAPA DE ACO GALVANIZADO, PARA 28 DISJUNTORES DIN, 100 A | UN | 550.53 | 655.76 | 522.66 | 453.67 | 577.02 | 522.66 | 674.23 | 642.52 | 642.52 | 642.52 | 534.16 | 558.9 | 476.66 | 476.32 | 465.51 | 522.31 | 500.01 | 631.72 | 585.38 | 420.22 | 626.5 | 642.52 | 579.46 | 534.85 | 642.52 | 642.52 | 642.52
INSUMO | 39758 | QUADRO DE DISTRIBUICAO COM BARRAMENTO TRIFASICO, DE SOBREPOR, EM CHAPA DE ACO GALVANIZADO, PARA 30 DISJUNTORES DIN, 100 A | UN | 802.33 | 955.69 | 761.71 | 661.16 | 840.92 | 761.71 | 982.6 | 936.39 | 936.39 | 936.39 | 778.46 | 814.52 | 694.68 | 694.17 | 678.43 | 761.2 | 728.7 | 920.65 | 853.11 | 612.41 | 913.03 | 936.39 | 844.48 | 779.48 | 936.39 | 936.39 | 936.39
INSUMO | 39759 | QUADRO DE DISTRIBUICAO COM BARRAMENTO TRIFASICO, DE SOBREPOR, EM CHAPA DE ACO GALVANIZADO, PARA 36 DISJUNTORES DIN, 100 A | UN | 990.88 | 1180.28 | 940.71 | 816.53 | 1038.54 | 940.71 | 1213.52 | 1156.45 | 1156.45 | 1156.45 | 961.4 | 1005.93 | 857.93 | 857.3 | 837.86 | 940.08 | 899.94 | 1137 | 1053.59 | 756.33 | 1127.6 | 1156.45 | 1042.93 | 962.66 | 1156.45 | 1156.45 | 1156.45
INSUMO | 39761 | QUADRO DE DISTRIBUICAO COM BARRAMENTO TRIFASICO, DE SOBREPOR, EM CHAPA DE ACO GALVANIZADO, PARA 48 DISJUNTORES DIN, 100 A | UN | 1191.07 | 1418.73 | 1130.76 | 981.5 | 1248.36 | 1130.76 | 1458.68 | 1390.08 | 1390.08 | 1390.08 | 1155.64 | 1209.16 | 1031.25 | 1030.5 | 1007.13 | 1130.01 | 1081.76 | 1366.71 | 1266.45 | 909.13 | 1355.4 | 1390.08 | 1253.64 | 1157.14 | 1390.08 | 1390.08 | 1390.08
INSUMO | 39805 | QUADRO DE DISTRIBUICAO, EM PVC, DE EMBUTIR, COM BARRAMENTO TERRA / NEUTRO, PARA 12 DISJUNTORES NEMA OU 16 DISJUNTORES DIN | UN | 163.01 | 146.53 | 115.21 | 130.93 | 118.25 | 136.16 | 181.15 | 126.53 | 120.34 | 162.13 | 114.46 | 130.93 | 121.5 | 129.56 | 129.83 | 138.15 | 131.01 | 189.43 | 112.07 | 108.55 | 125.43 | 105.45 | 133.09 | 192.2 | 136.16 | 111.67 | 134.07
INSUMO | 39806 | QUADRO DE DISTRIBUICAO, EM PVC, DE EMBUTIR, COM BARRAMENTO TERRA / NEUTRO, PARA 18 DISJUNTORES NEMA OU 24 DISJUNTORES DIN | UN | 302.01 | 271.49 | 213.46 | 242.57 | 219.09 | 252.27 | 335.62 | 234.42 | 222.95 | 300.38 | 212.06 | 242.57 | 225.11 | 240.05 | 240.53 | 255.96 | 242.73 | 350.95 | 207.64 | 201.12 | 232.38 | 195.37 | 246.59 | 356.1 | 252.27 | 206.9 | 248.39
INSUMO | 39807 | QUADRO DE DISTRIBUICAO, EM PVC, DE EMBUTIR, COM BARRAMENTO TERRA / NEUTRO, PARA 27 DISJUNTORES NEMA OU 36 DISJUNTORES DIN | UN | 654.53 | 588.37 | 462.62 | 525.71 | 474.82 | 546.74 | 727.37 | 508.04 | 483.19 | 651 | 459.6 | 525.71 | 487.86 | 520.24 | 521.29 | 554.73 | 526.05 | 760.6 | 450.01 | 435.87 | 503.63 | 423.43 | 534.41 | 771.74 | 546.74 | 448.41 | 538.33
INSUMO | 43100 | QUADRO DE DISTRIBUICAO, EM PVC, DE EMBUTIR, COM BARRAMENTO TERRA / NEUTRO, PARA 48 DISJUNTORES DIN | UN | 511.7 | 459.98 | 361.67 | 410.99 | 371.21 | 427.43 | 568.65 | 397.18 | 377.75 | 508.94 | 359.31 | 410.99 | 381.4 | 406.72 | 407.54 | 433.68 | 411.26 | 594.63 | 351.81 | 340.76 | 393.73 | 331.03 | 417.8 | 603.34 | 427.43 | 350.56 | 420.86
INSUMO | 39804 | QUADRO DE DISTRIBUICAO, EM PVC, DE EMBUTIR, COM BARRAMENTO TERRA / NEUTRO, PARA 6 DISJUNTORES NEMA OU 8 DISJUNTORES DIN | UN | 95.72 | 86.04 | 67.65 | 76.88 | 69.44 | 79.95 | 106.37 | 74.3 | 70.66 | 95.2 | 67.21 | 76.88 | 71.34 | 76.08 | 76.23 | 81.12 | 76.93 | 111.23 | 65.81 | 63.74 | 73.65 | 61.92 | 78.15 | 112.86 | 79.95 | 65.57 | 78.72
INSUMO | 39796 | QUADRO DE DISTRIBUICAO, SEM BARRAMENTO, EM PVC, DE EMBUTIR, PARA 12 DISJUNTORES NEMA OU 16 DISJUNTORES DIN | UN | 99.14 | 89.12 | 70.07 | 79.63 | 71.92 | 82.81 | 110.17 | 76.95 | 73.19 | 98.6 | 69.61 | 79.63 | 73.89 | 78.8 | 78.96 | 84.02 | 79.68 | 115.21 | 68.16 | 66.02 | 76.28 | 64.13 | 80.95 | 116.89 | 82.81 | 67.92 | 81.54
INSUMO | 39797 | QUADRO DE DISTRIBUICAO, SEM BARRAMENTO, EM PVC, DE EMBUTIR, PARA 18 DISJUNTORES NEMA OU 24 DISJUNTORES DIN | UN | 155.63 | 139.9 | 110 | 125 | 112.9 | 130 | 172.95 | 120.8 | 114.89 | 154.79 | 109.28 | 125 | 116 | 123.7 | 123.95 | 131.9 | 125.08 | 180.85 | 107 | 103.64 | 119.75 | 100.68 | 127.07 | 183.5 | 130 | 106.62 | 128
INSUMO | 39798 | QUADRO DE DISTRIBUICAO, SEM BARRAMENTO, EM PVC, DE EMBUTIR, PARA 27 DISJUNTORES NEMA OU 36 DISJUNTORES DIN | UN | 266.95 | 239.97 | 188.68 | 214.41 | 193.66 | 222.99 | 296.66 | 207.21 | 197.07 | 265.51 | 187.45 | 214.41 | 198.97 | 212.18 | 212.61 | 226.25 | 214.55 | 310.21 | 183.54 | 177.77 | 205.41 | 172.7 | 217.96 | 314.76 | 222.99 | 182.88 | 219.56
INSUMO | 39794 | QUADRO DE DISTRIBUICAO, SEM BARRAMENTO, EM PVC, DE EMBUTIR, PARA 3 DISJUNTORES NEMA OU 4 DISJUNTORES DIN | UN | 42.08 | 37.83 | 29.74 | 33.8 | 30.53 | 35.15 | 46.76 | 32.66 | 31.06 | 41.85 | 29.55 | 33.8 | 31.36 | 33.45 | 33.51 | 35.66 | 33.82 | 48.9 | 28.93 | 28.02 | 32.38 | 27.22 | 34.36 | 49.62 | 35.15 | 28.83 | 34.61
INSUMO | 39795 | QUADRO DE DISTRIBUICAO, SEM BARRAMENTO, EM PVC, DE EMBUTIR, PARA 6 DISJUNTORES NEMA OU 8 DISJUNTORES DIN | UN | 66.48 | 59.76 | 46.99 | 53.4 | 48.23 | 55.53 | 73.88 | 51.6 | 49.08 | 66.12 | 46.68 | 53.4 | 49.55 | 52.84 | 52.95 | 56.34 | 53.43 | 77.26 | 45.71 | 44.27 | 51.15 | 43.01 | 54.28 | 78.39 | 55.53 | 45.54 | 54.68
INSUMO | 39799 | QUADRO DE DISTRIBUICAO, SEM BARRAMENTO, EM PVC, DE SOBREPOR, PARA 3 DISJUNTORES NEMA OU 4 DISJUNTORES DIN | UN | 49.05 | 44.09 | 34.67 | 39.4 | 35.58 | 40.97 | 54.51 | 38.07 | 36.21 | 48.79 | 34.44 | 39.4 | 36.56 | 38.99 | 39.06 | 41.57 | 39.42 | 57 | 33.72 | 32.66 | 37.74 | 31.73 | 40.05 | 57.84 | 40.97 | 33.6 | 40.34
INSUMO | 39801 | QUADRO DE DISTRIBUICAO, SEM BARRAMENTO, EM PVC, DE SOBREPOR, PARA 12 DISJUNTORES NEMA OU 16 DISJUNTORES DIN | UN | 140.39 | 126.2 | 99.22 | 112.76 | 101.84 | 117.27 | 156.01 | 108.97 | 103.64 | 139.63 | 98.58 | 112.76 | 104.64 | 111.58 | 111.81 | 118.98 | 112.83 | 163.14 | 96.52 | 93.49 | 108.02 | 90.82 | 114.62 | 165.53 | 117.27 | 96.18 | 115.46
INSUMO | 39802 | QUADRO DE DISTRIBUICAO, SEM BARRAMENTO, EM PVC, DE SOBREPOR, PARA 18 DISJUNTORES NEMA OU 24 DISJUNTORES DIN | UN | 205.78 | 184.98 | 145.45 | 165.28 | 149.28 | 171.89 | 228.69 | 159.73 | 151.91 | 204.67 | 144.49 | 165.28 | 153.38 | 163.56 | 163.89 | 174.41 | 165.39 | 239.13 | 141.48 | 137.04 | 158.34 | 133.12 | 168.02 | 242.64 | 171.89 | 140.98 | 169.25
INSUMO | 39803 | QUADRO DE DISTRIBUICAO, SEM BARRAMENTO, EM PVC, DE SOBREPOR, PARA 27 DISJUNTORES NEMA OU 36 DISJUNTORES DIN | UN | 287.07 | 258.06 | 202.9 | 230.57 | 208.25 | 239.79 | 319.02 | 222.82 | 211.92 | 285.52 | 201.57 | 230.57 | 213.97 | 228.17 | 228.63 | 243.3 | 230.72 | 333.59 | 197.37 | 191.17 | 220.89 | 185.71 | 234.39 | 338.48 | 239.79 | 196.67 | 236.11
INSUMO | 39800 | QUADRO DE DISTRIBUICAO, SEM BARRAMENTO, EM PVC, DE SOBREPOR, PARA 6 DISJUNTORES NEMA OU 8 DISJUNTORES DIN | UN | 83.56 | 75.11 | 59.06 | 67.11 | 60.61 | 69.8 | 92.86 | 64.86 | 61.68 | 83.11 | 58.67 | 67.11 | 62.28 | 66.41 | 66.55 | 70.82 | 67.15 | 97.1 | 57.45 | 55.64 | 64.29 | 54.05 | 68.22 | 98.52 | 69.8 | 57.24 | 68.72
INSUMO | 21059 | RALO FOFO COM REQUADRO, QUADRADO 150 X 150 MM | UN | 64.18 | 64.18 | 64.18 | 64.18 | 64.18 | 64.18 | 64.18 | 64.18 | 64.18 | 64.18 | 41.77 | 64.18 | 64.18 | 64.18 | 64.18 | 64.18 | 64.18 | 58.99 | 52.41 | 64.18 | 64.18 | 64.18 | 64.18 | 64.18 | 64.18 | 64.18 | 64.18
INSUMO | 11234 | RALO FOFO COM REQUADRO, QUADRADO 200 X 200 MM | UN | 96.74 | 96.74 | 96.74 | 96.74 | 96.74 | 96.74 | 96.74 | 96.74 | 96.74 | 96.74 | 62.96 | 96.74 | 96.74 | 96.74 | 96.74 | 96.74 | 96.74 | 88.91 | 79 | 96.74 | 96.74 | 96.74 | 96.74 | 96.74 | 96.74 | 96.74 | 96.74
INSUMO | 21060 | RALO FOFO COM REQUADRO, QUADRADO 250 X 250 MM | UN | 119.06 | 119.06 | 119.06 | 119.06 | 119.06 | 119.06 | 119.06 | 119.06 | 119.06 | 119.06 | 77.49 | 119.06 | 119.06 | 119.06 | 119.06 | 119.06 | 119.06 | 109.43 | 97.24 | 119.06 | 119.06 | 119.06 | 119.06 | 119.06 | 119.06 | 119.06 | 119.06
INSUMO | 21061 | RALO FOFO COM REQUADRO, QUADRADO 300 X 300 MM | UN | 148.83 | 148.83 | 148.83 | 148.83 | 148.83 | 148.83 | 148.83 | 148.83 | 148.83 | 148.83 | 96.86 | 148.83 | 148.83 | 148.83 | 148.83 | 148.83 | 148.83 | 136.79 | 121.55 | 148.83 | 148.83 | 148.83 | 148.83 | 148.83 | 148.83 | 148.83 | 148.83
INSUMO | 21062 | RALO FOFO COM REQUADRO, QUADRADO 400 X 400 MM | UN | 234.41 | 234.41 | 234.41 | 234.41 | 234.41 | 234.41 | 234.41 | 234.41 | 234.41 | 234.41 | 152.56 | 234.41 | 234.41 | 234.41 | 234.41 | 234.41 | 234.41 | 215.45 | 191.44 | 234.41 | 234.41 | 234.41 | 234.41 | 234.41 | 234.41 | 234.41 | 234.41
INSUMO | 11708 | RALO FOFO SEMIESFERICO, 100 MM, PARA LAJES/ CALHAS | UN | 25.58 | 25.58 | 25.58 | 25.58 | 25.58 | 25.58 | 25.58 | 25.58 | 25.58 | 25.58 | 16.64 | 25.58 | 25.58 | 25.58 | 25.58 | 25.58 | 25.58 | 23.51 | 20.89 | 25.58 | 25.58 | 25.58 | 25.58 | 25.58 | 25.58 | 25.58 | 25.58
INSUMO | 11709 | RALO FOFO SEMIESFERICO, 150 MM, PARA LAJES/ CALHAS | UN | 60.09 | 60.09 | 60.09 | 60.09 | 60.09 | 60.09 | 60.09 | 60.09 | 60.09 | 60.09 | 39.11 | 60.09 | 60.09 | 60.09 | 60.09 | 60.09 | 60.09 | 55.23 | 49.07 | 60.09 | 60.09 | 60.09 | 60.09 | 60.09 | 60.09 | 60.09 | 60.09
INSUMO | 11710 | RALO FOFO SEMIESFERICO, 200 MM, PARA LAJES/ CALHAS | UN | 138.13 | 138.13 | 138.13 | 138.13 | 138.13 | 138.13 | 138.13 | 138.13 | 138.13 | 138.13 | 89.9 | 138.13 | 138.13 | 138.13 | 138.13 | 138.13 | 138.13 | 126.96 | 112.81 | 138.13 | 138.13 | 138.13 | 138.13 | 138.13 | 138.13 | 138.13 | 138.13
INSUMO | 11707 | RALO FOFO SEMIESFERICO, 75 MM, PARA LAJES/ CALHAS | UN | 19.16 | 19.16 | 19.16 | 19.16 | 19.16 | 19.16 | 19.16 | 19.16 | 19.16 | 19.16 | 12.47 | 19.16 | 19.16 | 19.16 | 19.16 | 19.16 | 19.16 | 17.61 | 15.64 | 19.16 | 19.16 | 19.16 | 19.16 | 19.16 | 19.16 | 19.16 | 19.16
INSUMO | 5102 | RALO SECO / RALO DE PASSAGEM EM PVC, QUADRADO, 100 X 100 X 53 MM, SAIDA 40 MM, COM GRELHA BRANCA | UN | 12.92 | 10.63 | 10.93 | 14.59 | 10.31 | 11.42 | 14.49 | 14.77 | 11.67 | 13.39 | 13.29 | 13.86 | 11.19 | 11.46 | 8.49 | 10.97 | 7.53 | 10.14 | 15.95 | 10.83 | 8.21 | 6.21 | 15.07 | 11.53 | 11.23 | 13.34 | 9.75
INSUMO | 11739 | RALO SECO CONICO, PVC, 100 X 40 MM, COM GRELHA REDONDA BRANCA | UN | 9.21 | 7.58 | 7.79 | 10.4 | 7.35 | 8.14 | 10.33 | 10.53 | 8.31 | 9.54 | 9.47 | 9.87 | 7.97 | 8.17 | 6.05 | 7.82 | 5.37 | 7.22 | 11.37 | 7.71 | 5.85 | 4.43 | 10.74 | 8.22 | 8 | 9.5 | 6.95
INSUMO | 11711 | RALO SECO CONICO, PVC, 100 X 40 MM, COM GRELHA QUADRADA BRANCA | UN | 10.77 | 8.86 | 9.11 | 12.15 | 8.59 | 9.51 | 12.07 | 12.31 | 9.72 | 11.15 | 11.08 | 11.54 | 9.32 | 9.55 | 7.07 | 9.14 | 6.27 | 8.45 | 13.29 | 9.02 | 6.84 | 5.18 | 12.55 | 9.61 | 9.35 | 11.11 | 8.12
INSUMO | 11741 | RALO SIFONADO CILINDRICO, PVC, 100 X 40 MM, COM GRELHA REDONDA BRANCA | UN | 11.73 | 9.65 | 9.92 | 13.24 | 9.35 | 10.36 | 13.15 | 13.4 | 10.59 | 12.15 | 12.06 | 12.57 | 10.15 | 10.4 | 7.7 | 9.95 | 6.83 | 9.2 | 14.47 | 9.82 | 7.45 | 5.64 | 13.67 | 10.46 | 10.18 | 12.1 | 8.84
INSUMO | 11745 | RALO SIFONADO QUADRADO, PVC, 100 X 53 MM, SAIDA 40 MM, COM GRELHA QUADRADA BRANCA | UN | 15.45 | 12.71 | 13.07 | 17.44 | 12.33 | 13.65 | 17.33 | 17.66 | 13.95 | 16.01 | 15.89 | 16.57 | 13.38 | 13.7 | 10.15 | 13.12 | 9 | 12.12 | 19.07 | 12.94 | 9.82 | 7.43 | 18.01 | 13.79 | 13.42 | 15.95 | 11.65
INSUMO | 11743 | RALO SIFONADO REDONDO CONICO, PVC, 100 X 40 MM, COM GRELHA REDONDA BRANCA | UN | 9.85 | 8.1 | 8.33 | 11.11 | 7.85 | 8.7 | 11.04 | 11.25 | 8.89 | 10.2 | 10.13 | 10.55 | 8.52 | 8.73 | 6.47 | 8.36 | 5.74 | 7.72 | 12.15 | 8.25 | 6.25 | 4.73 | 11.48 | 8.78 | 8.55 | 10.16 | 7.42
INSUMO | 40985 | RASTELEIRO (MENSALISTA) | MES | 2885.43 | 1806.01 | 3042.39 | 2037.71 | 2996.01 | 2146.28 | 2061.42 | 2741.16 | 3268.4 | 2412.82 | 2480.74 | 2472.93 | 1825.02 | 2114.6 | 2225.93 | 3645.15 | 2399.68 | 2504.8 | 3188.8 | 2836.11 | 2174.26 | 2567.43 | 2924.83 | 2813.34 | 2459.56 | 3004.21 | 1965.49
INSUMO | 44502 | RASTELEIRO HORISTA | H | 16.44 | 10.3 | 17.32 | 11.66 | 17.07 | 12.13 | 11.57 | 15.57 | 18.5 | 13.64 | 13.98 | 14.08 | 10.31 | 12.17 | 12.66 | 20.84 | 13.53 | 14.24 | 18.13 | 16.17 | 12.5 | 14.7 | 16.58 | 15.94 | 13.91 | 17.08 | 11.17
INSUMO | 1088 | REATOR ELETRONICO BIVOLT PARA 1 LAMPADA FLUORESCENTE DE 18/20 W | UN | 36.25 | 36.25 | 18.36 | 12.25 | 36.25 | 36.25 | 18.07 | 36.25 | 30.11 | 36.25 | 36.25 | 36.25 | 36.25 | 36.25 | 36.25 | 20.05 | 17.84 | 36.25 | 36.25 | 13.63 | 24.51 | 36.25 | 36.25 | 36.25 | 36.25 | 36.25 | 36.25
INSUMO | 1087 | REATOR ELETRONICO BIVOLT PARA 1 LAMPADA FLUORESCENTE DE 36/40 W | UN | 45.28 | 45.28 | 22.93 | 15.31 | 45.28 | 45.28 | 22.57 | 45.28 | 37.61 | 45.28 | 45.28 | 45.28 | 45.28 | 45.28 | 45.28 | 25.04 | 22.29 | 45.28 | 45.28 | 17.03 | 30.61 | 45.28 | 45.28 | 45.28 | 45.28 | 45.28 | 45.28
INSUMO | 38777 | REATOR ELETRONICO BIVOLT PARA 2 LAMPADAS FLUORESCENTES DE 14 W | UN | 90.18 | 90.18 | 45.68 | 30.49 | 90.18 | 90.18 | 44.96 | 90.18 | 74.92 | 90.18 | 90.18 | 90.18 | 90.18 | 90.18 | 90.18 | 49.87 | 44.39 | 90.18 | 90.18 | 33.93 | 60.97 | 90.18 | 90.18 | 90.18 | 90.18 | 90.18 | 90.18
INSUMO | 1086 | REATOR ELETRONICO BIVOLT PARA 2 LAMPADAS FLUORESCENTES DE 18/20 W | UN | 47.59 | 47.59 | 24.1 | 16.09 | 47.59 | 47.59 | 23.73 | 47.59 | 39.53 | 47.59 | 47.59 | 47.59 | 47.59 | 47.59 | 47.59 | 26.32 | 23.43 | 47.59 | 47.59 | 17.9 | 32.18 | 47.59 | 47.59 | 47.59 | 47.59 | 47.59 | 47.59
INSUMO | 1079 | REATOR ELETRONICO BIVOLT PARA 2 LAMPADAS FLUORESCENTES DE 36/40 W | UN | 49.19 | 49.19 | 24.92 | 16.63 | 49.19 | 49.19 | 24.53 | 49.19 | 40.87 | 49.19 | 49.19 | 49.19 | 49.19 | 49.19 | 49.19 | 27.21 | 24.22 | 49.19 | 49.19 | 18.51 | 33.26 | 49.19 | 49.19 | 49.19 | 49.19 | 49.19 | 49.19
INSUMO | 39374 | REATOR INTERNO/INTEGRADO PARA LAMPADA VAPOR METALICO 400 W, ALTO FATOR DE POTENCIA | UN | 134.62 | 198.53 | 121.38 | 144.88 | 130 | 117 | 238.79 | 108.21 | 84.49 | 118 | 176 | 144.95 | 141.1 | 158 | 104 | 132.5 | 105.48 | 117 | 117 | 115.53 | 127 | 117 | 171.25 | 109 | 105.25 | 117 | 117
INSUMO | 12316 | REATOR P/ 1 LAMPADA VAPOR DE MERCURIO 125W USO EXT | UN | 141.74 | 141.74 | 71.8 | 47.93 | 141.74 | 141.74 | 70.67 | 141.74 | 117.76 | 141.74 | 141.74 | 141.74 | 141.74 | 141.74 | 141.74 | 78.39 | 69.78 | 141.74 | 141.74 | 53.33 | 95.84 | 141.74 | 141.74 | 141.74 | 141.74 | 141.74 | 141.74
INSUMO | 12317 | REATOR P/ 1 LAMPADA VAPOR DE MERCURIO 250W USO EXT | UN | 169.03 | 169.03 | 85.62 | 57.16 | 169.03 | 169.03 | 84.28 | 169.03 | 140.43 | 169.03 | 169.03 | 169.03 | 169.03 | 169.03 | 169.03 | 93.49 | 83.21 | 169.03 | 169.03 | 63.59 | 114.29 | 169.03 | 169.03 | 169.03 | 169.03 | 169.03 | 169.03
INSUMO | 12318 | REATOR P/ 1 LAMPADA VAPOR DE MERCURIO 400W USO EXT | UN | 194.73 | 194.73 | 98.64 | 65.85 | 194.73 | 194.73 | 97.09 | 194.73 | 161.77 | 194.73 | 194.73 | 194.73 | 194.73 | 194.73 | 194.73 | 107.7 | 95.86 | 194.73 | 194.73 | 73.26 | 131.67 | 194.73 | 194.73 | 194.73 | 194.73 | 194.73 | 194.73
INSUMO | 1082 | REATOR P/ LAMPADA VAPOR DE SODIO 250W USO EXT | UN | 309.27 | 309.27 | 156.65 | 104.58 | 309.27 | 309.27 | 154.2 | 309.27 | 256.93 | 309.27 | 309.27 | 309.27 | 309.27 | 309.27 | 309.27 | 171.05 | 152.25 | 309.27 | 309.27 | 116.35 | 209.11 | 309.27 | 309.27 | 309.27 | 309.27 | 309.27 | 309.27
INSUMO | 5104 | REBITE DE ALUMINIO VAZADO DE REPUXO, 3,2 X 8 MM (1KG = 1025 UNIDADES) | KG | 56.83 | 73.81 | 73.81 | 73.81 | 104.85 | 73.81 | 73.81 | 73.81 | 73.81 | 73.81 | 104.8 | 118.77 | 73.81 | 73.81 | 73.81 | 73.81 | 73.81 | 80.73 | 73.81 | 73.81 | 73.81 | 73.81 | 85.6 | 104.61 | 73.81 | 73.81 | 73.81
INSUMO | 44530 | REBOLO ABRASIVO RETO DE USO GERAL GRAO 36, DE 6 X 1 " ( DIAMETRO X ALTURA) | UN | 61.73 | 45.85 | 44.79 | 66.18 | 58.61 | 54.36 | 57.31 | 39.14 | 35.45 | 59.09 | 60.2 | 43.96 | 66.06 | 35.45 | 52 | 70.91 | 55.3 | 57.31 | 63.81 | 68.31 | 63.81 | 47.88 | 58.85 | 68.31 | 48.45 | 75.4 | 39.4
INSUMO | 2710 | REBOLO ABRASIVO RETO DE USO GERAL GRAO 36, DE 6 X 3/4 " (DIAMETRO X ALTURA) | UN | 49.3 | 36.62 | 35.77 | 52.85 | 46.81 | 43.41 | 45.77 | 31.26 | 28.31 | 47.19 | 48.08 | 35.11 | 52.76 | 28.31 | 41.52 | 56.63 | 44.17 | 45.77 | 50.96 | 54.55 | 50.96 | 38.24 | 47 | 54.55 | 38.69 | 60.21 | 31.46
INSUMO | 14575 | RECICLADORA DE ASFALTO A FRIO SOBRE RODAS, LARG. FRESAGEM 2,00 M, POT. 315 KW/422 HP | UN | 6693491.55 | 6693491.55 | 6693491.55 | 6693491.55 | 6693491.55 | 6693491.55 | 6693491.55 | 6693491.55 | 6693491.55 | 6693491.55 | 6693491.55 | 6693491.55 | 6693491.55 | 6693491.55 | 6693491.55 | 6693491.55 | 6693491.55 | 6693492 | 6693492 | 6693492 | 6693492 | 6693492 | 6693492 | 6693492 | 6693492 | 6693492 | 6693492
INSUMO | 20034 | REDUCAO EXCENTRICA PVC NBR 10569 P/REDE COLET ESG PB JE 150 X 100MM | UN | 116.32 | 130.74 | 130.74 | 130.74 | 130.74 | 130.74 | 130.74 | 130.74 | 130.74 | 130.74 | 109.27 | 130.74 | 130.74 | 130.74 | 130.74 | 130.74 | 130.74 | 94.64 | 130.74 | 130.74 | 130.74 | 130.74 | 129.21 | 130.74 | 130.74 | 130.74 | 130.74
INSUMO | 20036 | REDUCAO EXCENTRICA PVC NBR 10569 P/REDE COLET ESG PB JE 200 X 150MM | UN | 223.76 | 251.48 | 251.48 | 251.48 | 251.48 | 251.48 | 251.48 | 251.48 | 251.48 | 251.48 | 210.2 | 251.48 | 251.48 | 251.48 | 251.48 | 251.48 | 251.48 | 182.05 | 251.48 | 251.48 | 251.48 | 251.48 | 248.55 | 251.48 | 251.48 | 251.48 | 251.48
INSUMO | 20037 | REDUCAO EXCENTRICA PVC NBR 10569 P/REDE COLET ESG PB JE 250 X 200MM | UN | 422.05 | 474.34 | 474.34 | 474.34 | 474.34 | 474.34 | 474.34 | 474.34 | 474.34 | 474.34 | 396.48 | 474.34 | 474.34 | 474.34 | 474.34 | 474.34 | 474.34 | 343.37 | 474.34 | 474.34 | 474.34 | 474.34 | 468.82 | 474.34 | 474.34 | 474.34 | 474.34
INSUMO | 20043 | REDUCAO EXCENTRICA PVC P/ ESG PREDIAL DN 100 X 50MM | UN | 8.71 | 8.44 | 7.18 | 8.19 | 7.79 | 7.55 | 8.63 | 11.41 | 9.13 | 9.07 | 9.21 | 10.57 | 7.93 | 7.98 | 8.45 | 10.11 | 7.4 | 9.14 | 8.44 | 8.07 | 8.3 | 7.82 | 9.94 | 8.45 | 8.44 | 10.11 | 9.05
INSUMO | 20044 | REDUCAO EXCENTRICA PVC P/ ESG PREDIAL DN 100 X 75MM | UN | 10.17 | 9.86 | 8.39 | 9.57 | 9.1 | 8.82 | 10.09 | 13.33 | 10.66 | 10.59 | 10.76 | 12.34 | 9.27 | 9.32 | 9.87 | 11.81 | 8.64 | 10.67 | 9.86 | 9.43 | 9.7 | 9.14 | 11.62 | 9.87 | 9.86 | 11.81 | 10.57
INSUMO | 20042 | REDUCAO EXCENTRICA PVC P/ ESG PREDIAL DN 75 X 50MM | UN | 7.37 | 7.15 | 6.08 | 6.94 | 6.59 | 6.39 | 7.31 | 9.66 | 7.73 | 7.67 | 7.8 | 8.95 | 6.72 | 6.76 | 7.16 | 8.56 | 6.26 | 7.74 | 7.15 | 6.83 | 7.03 | 6.62 | 8.42 | 7.16 | 7.15 | 8.56 | 7.66
INSUMO | 20046 | REDUCAO EXCENTRICA PVC, SERIE R, DN 100 X 75 MM, PARA ESGOTO OU AGUAS PLUVIAIS PREDIAIS | UN | 21.58 | 20.93 | 17.81 | 20.31 | 19.31 | 18.73 | 21.41 | 28.28 | 22.63 | 22.48 | 22.84 | 26.2 | 19.67 | 19.79 | 20.95 | 25.05 | 18.34 | 22.65 | 20.93 | 20.01 | 20.58 | 19.4 | 24.65 | 20.95 | 20.93 | 25.05 | 22.43
INSUMO | 20047 | REDUCAO EXCENTRICA PVC, SERIE R, DN 150 X 100 MM, PARA ESGOTO OU AGUAS PLUVIAIS PREDIAIS | UN | 58.98 | 57.2 | 48.68 | 55.51 | 52.76 | 51.18 | 58.5 | 77.29 | 61.83 | 61.42 | 62.42 | 71.59 | 53.76 | 54.07 | 57.26 | 68.46 | 50.12 | 61.9 | 57.2 | 54.69 | 56.23 | 53 | 67.36 | 57.26 | 57.2 | 68.46 | 61.28
INSUMO | 20045 | REDUCAO EXCENTRICA PVC, SERIE R, DN 75 X 50 MM, PARA ESGOTO OU AGUAS PLUVIAIS PREDIAIS | UN | 8.87 | 8.61 | 7.32 | 8.35 | 7.94 | 7.7 | 8.8 | 11.63 | 9.3 | 9.24 | 9.39 | 10.77 | 8.09 | 8.14 | 8.62 | 10.3 | 7.54 | 9.31 | 8.61 | 8.23 | 8.46 | 7.98 | 10.14 | 8.62 | 8.61 | 10.3 | 9.22
INSUMO | 20972 | REDUCAO FIXA TIPO STORZ, ENGATE RAPIDO 2.1/2" X 1.1/2", EM LATAO, PARA INSTALACAO PREDIAL COMBATE A INCENDIO PREDIAL | UN | 132.14 | 171.42 | 107.14 | 172.14 | 139.28 | 126.78 | 110.71 | 131.07 | 172.14 | 132.93 | 128.57 | 135.67 | 109.64 | 102.85 | 132.85 | 178.57 | 120.54 | 168.21 | 127.85 | 172.14 | 172.14 | 172.14 | 145.47 | 73.57 | 78.57 | 172.14 | 172.14
INSUMO | 20032 | REDUCAO PVC PBA, JE, BB, DN 75 X 50 / DE 85 X 60 MM, PARA REDE DE AGUA | UN | 71.99 | 83.26 | 83.26 | 83.26 | 83.26 | 83.26 | 83.26 | 83.26 | 83.26 | 83.26 | 83.26 | 83.26 | 83.26 | 83.26 | 83.26 | 83.26 | 83.26 | 83.26 | 83.26 | 83.26 | 83.26 | 83.26 | 83.26 | 83.26 | 83.26 | 83.26 | 83.26
INSUMO | 11321 | REDUCAO PVC PBA, JE, PB, DN 100 X 50 / DE 110 X 60 MM, PARA REDE DE AGUA | UN | 32.82 | 37.96 | 37.96 | 37.96 | 37.96 | 37.96 | 37.96 | 37.96 | 37.96 | 37.96 | 37.96 | 37.96 | 37.96 | 37.96 | 37.96 | 37.96 | 37.96 | 37.96 | 37.96 | 37.96 | 37.96 | 37.96 | 37.96 | 37.96 | 37.96 | 37.96 | 37.96
INSUMO | 11323 | REDUCAO PVC PBA, JE, PB, DN 100 X 75 / DE 110 X 85 MM, PARA REDE DE AGUA | UN | 37.75 | 43.66 | 43.66 | 43.66 | 43.66 | 43.66 | 43.66 | 43.66 | 43.66 | 43.66 | 43.66 | 43.66 | 43.66 | 43.66 | 43.66 | 43.66 | 43.66 | 43.66 | 43.66 | 43.66 | 43.66 | 43.66 | 43.66 | 43.66 | 43.66 | 43.66 | 43.66
INSUMO | 20327 | REDUCAO PVC PBA, JE, PB, DN 75 X 50 / DE 85 X 60 MM, PARA REDE DE AGUA | UN | 21.42 | 24.77 | 24.77 | 24.77 | 24.77 | 24.77 | 24.77 | 24.77 | 24.77 | 24.77 | 24.77 | 24.77 | 24.77 | 24.77 | 24.77 | 24.77 | 24.77 | 24.77 | 24.77 | 24.77 | 24.77 | 24.77 | 24.77 | 24.77 | 24.77 | 24.77 | 24.77
INSUMO | 13390 | REFLETOR REDONDO EM ALUMINIO ANODIZADO PARA LAMPADA VAPOR DE MERCURIO/SODIO, CORPO EM ALUMINIO COM PINTURA EPOXI, PARA LAMPADA E-27 DE 300 W, COM SUPORTE REDONDO E ALCA REGULAVEL PARA FIXACAO. | UN | 178.89 | 178.89 | 90.61 | 60.49 | 178.89 | 178.89 | 89.19 | 178.89 | 148.61 | 178.89 | 178.89 | 178.89 | 178.89 | 178.89 | 178.89 | 98.94 | 88.06 | 178.89 | 178.89 | 67.3 | 120.95 | 178.89 | 178.89 | 178.89 | 178.89 | 178.89 | 178.89
INSUMO | 6034 | REGISTRO DE ESFERA DE PASSEIO, PVC PARA POLIETILENO, 20 MM | UN | 12.41 | 7.65 | 11.58 | 9.96 | 9.99 | 14.53 | 17 | 15.97 | 9.37 | 10.71 | 10.62 | 13.73 | 7.13 | 8.2 | 6.18 | 13.37 | 8.33 | 13.68 | 14.2 | 6.37 | 8.12 | 5.62 | 14.69 | 11.99 | 7.46 | 15.43 | 9
INSUMO | 6036 | REGISTRO DE ESFERA PVC, COM BORBOLETA, COM ROSCA EXTERNA, DE 1/2" | UN | 16.91 | 10.42 | 15.77 | 13.57 | 13.61 | 19.79 | 23.15 | 21.75 | 12.76 | 14.59 | 14.47 | 18.7 | 9.71 | 11.17 | 8.42 | 18.21 | 11.35 | 18.64 | 19.34 | 8.68 | 11.06 | 7.66 | 20.01 | 16.33 | 10.17 | 21.02 | 12.25
INSUMO | 6031 | REGISTRO DE ESFERA PVC, COM BORBOLETA, COM ROSCA EXTERNA, DE 3/4" | UN | 19.87 | 12.25 | 18.53 | 15.95 | 15.99 | 23.25 | 27.2 | 25.56 | 15 | 17.15 | 17 | 21.98 | 11.41 | 13.13 | 9.9 | 21.4 | 13.34 | 21.9 | 22.73 | 10.2 | 13 | 9 | 23.51 | 19.19 | 11.95 | 24.7 | 14.4
INSUMO | 6029 | REGISTRO DE ESFERA PVC, COM CABECA QUADRADA, COM ROSCA EXTERNA, 1/2" | UN | 20.08 | 12.38 | 18.72 | 16.12 | 16.16 | 23.49 | 27.49 | 25.83 | 15.16 | 17.33 | 17.18 | 22.21 | 11.53 | 13.27 | 10 | 21.62 | 13.48 | 22.13 | 22.97 | 10.3 | 13.13 | 9.09 | 23.76 | 19.39 | 12.07 | 24.96 | 14.55
INSUMO | 6033 | REGISTRO DE ESFERA PVC, COM CABECA QUADRADA, COM ROSCA EXTERNA, 3/4" | UN | 26.46 | 16.31 | 24.68 | 21.24 | 21.3 | 30.97 | 36.23 | 34.04 | 19.98 | 22.84 | 22.64 | 29.28 | 15.19 | 17.49 | 13.18 | 28.5 | 17.77 | 29.17 | 30.27 | 13.58 | 17.31 | 11.98 | 31.31 | 25.56 | 15.91 | 32.9 | 19.18
INSUMO | 11672 | REGISTRO DE ESFERA, PVC, COM VOLANTE, VS, ROSCAVEL, DN 1 1/2", COM CORPO DIVIDIDO | UN | 57.57 | 35.49 | 53.69 | 46.21 | 46.33 | 67.36 | 78.81 | 74.06 | 43.46 | 49.69 | 49.25 | 63.68 | 33.06 | 38.04 | 28.68 | 62 | 38.65 | 63.45 | 65.86 | 29.55 | 37.66 | 26.07 | 68.12 | 55.6 | 34.62 | 71.57 | 41.72
INSUMO | 11669 | REGISTRO DE ESFERA, PVC, COM VOLANTE, VS, ROSCAVEL, DN 1 1/4", COM CORPO DIVIDIDO | UN | 54.83 | 33.8 | 51.13 | 44.01 | 44.12 | 64.15 | 75.05 | 70.53 | 41.39 | 47.32 | 46.91 | 60.65 | 31.48 | 36.23 | 27.31 | 59.05 | 36.81 | 60.43 | 62.72 | 28.14 | 35.87 | 24.83 | 64.87 | 52.95 | 32.97 | 68.16 | 39.73
INSUMO | 20055 | REGISTRO DE ESFERA, PVC, COM VOLANTE, VS, ROSCAVEL, DN 1", COM CORPO DIVIDIDO | UN | 41.06 | 25.31 | 38.29 | 32.96 | 33.04 | 48.05 | 56.21 | 52.82 | 31 | 35.44 | 35.13 | 45.42 | 23.58 | 27.13 | 20.46 | 44.22 | 27.56 | 45.26 | 46.97 | 21.08 | 26.86 | 18.6 | 48.58 | 39.65 | 24.69 | 51.04 | 29.76
INSUMO | 11670 | REGISTRO DE ESFERA, PVC, COM VOLANTE, VS, ROSCAVEL, DN 1/2", COM CORPO DIVIDIDO | UN | 21 | 12.95 | 19.58 | 16.86 | 16.9 | 24.57 | 28.75 | 27.02 | 15.85 | 18.13 | 17.97 | 23.23 | 12.06 | 13.88 | 10.46 | 22.62 | 14.1 | 23.15 | 24.02 | 10.78 | 13.74 | 9.51 | 24.85 | 20.28 | 12.63 | 26.11 | 15.22
INSUMO | 11671 | REGISTRO DE ESFERA, PVC, COM VOLANTE, VS, ROSCAVEL, DN 2", COM CORPO DIVIDIDO | UN | 88.11 | 54.32 | 82.17 | 70.73 | 70.9 | 103.1 | 120.61 | 113.34 | 66.51 | 76.05 | 75.38 | 97.47 | 50.59 | 58.22 | 43.9 | 94.89 | 59.15 | 97.11 | 100.79 | 45.23 | 57.64 | 39.91 | 104.25 | 85.09 | 52.99 | 109.53 | 63.85
INSUMO | 6032 | REGISTRO DE ESFERA, PVC, COM VOLANTE, VS, ROSCAVEL, DN 3/4", COM CORPO DIVIDIDO | UN | 25.16 | 15.51 | 23.47 | 20.2 | 20.25 | 29.45 | 34.45 | 32.37 | 19 | 21.72 | 21.53 | 27.84 | 14.45 | 16.63 | 12.54 | 27.1 | 16.89 | 27.74 | 28.79 | 12.92 | 16.46 | 11.4 | 29.77 | 24.3 | 15.13 | 31.28 | 18.24
INSUMO | 11673 | REGISTRO DE ESFERA, PVC, COM VOLANTE, VS, SOLDAVEL, DN 20 MM, COM CORPO DIVIDIDO | UN | 19.82 | 12.22 | 18.48 | 15.91 | 15.95 | 23.19 | 27.13 | 25.49 | 14.96 | 17.1 | 16.95 | 21.92 | 11.38 | 13.09 | 9.87 | 21.34 | 13.3 | 21.84 | 22.67 | 10.17 | 12.96 | 8.97 | 23.45 | 19.14 | 11.92 | 24.64 | 14.36
INSUMO | 11674 | REGISTRO DE ESFERA, PVC, COM VOLANTE, VS, SOLDAVEL, DN 25 MM, COM CORPO DIVIDIDO | UN | 25.52 | 15.73 | 23.8 | 20.48 | 20.53 | 29.86 | 34.93 | 32.83 | 19.26 | 22.02 | 21.83 | 28.23 | 14.65 | 16.86 | 12.71 | 27.48 | 17.13 | 28.13 | 29.19 | 13.1 | 16.69 | 11.56 | 30.19 | 24.65 | 15.35 | 31.72 | 18.49
INSUMO | 11675 | REGISTRO DE ESFERA, PVC, COM VOLANTE, VS, SOLDAVEL, DN 32 MM, COM CORPO DIVIDIDO | UN | 40.52 | 24.98 | 37.78 | 32.52 | 32.6 | 47.41 | 55.46 | 52.12 | 30.58 | 34.97 | 34.66 | 44.82 | 23.26 | 26.77 | 20.18 | 43.64 | 27.2 | 44.66 | 46.35 | 20.8 | 26.51 | 18.35 | 47.94 | 39.13 | 24.36 | 50.37 | 29.36
INSUMO | 11676 | REGISTRO DE ESFERA, PVC, COM VOLANTE, VS, SOLDAVEL, DN 40 MM, COM CORPO DIVIDIDO | UN | 54.19 | 33.41 | 50.53 | 43.5 | 43.61 | 63.41 | 74.18 | 69.71 | 40.91 | 46.77 | 46.36 | 59.94 | 31.11 | 35.81 | 27 | 58.36 | 36.38 | 59.72 | 61.99 | 27.81 | 35.45 | 24.54 | 64.12 | 52.33 | 32.59 | 67.36 | 39.27
INSUMO | 11677 | REGISTRO DE ESFERA, PVC, COM VOLANTE, VS, SOLDAVEL, DN 50 MM, COM CORPO DIVIDIDO | UN | 55.96 | 34.5 | 52.19 | 44.92 | 45.03 | 65.48 | 76.61 | 71.99 | 42.25 | 48.3 | 47.88 | 61.91 | 32.13 | 36.98 | 27.88 | 60.27 | 37.57 | 61.68 | 64.02 | 28.73 | 36.61 | 25.35 | 66.21 | 54.05 | 33.65 | 69.57 | 40.56
INSUMO | 11678 | REGISTRO DE ESFERA, PVC, COM VOLANTE, VS, SOLDAVEL, DN 60 MM, COM CORPO DIVIDIDO | UN | 102.49 | 63.18 | 95.58 | 82.27 | 82.48 | 119.93 | 140.3 | 131.84 | 77.37 | 88.46 | 87.69 | 113.38 | 58.85 | 67.72 | 51.06 | 110.38 | 68.81 | 112.96 | 117.24 | 52.61 | 67.05 | 46.42 | 121.27 | 98.98 | 61.64 | 127.41 | 74.27
INSUMO | 6038 | REGISTRO DE PRESSAO PVC, ROSCAVEL, VOLANTE SIMPLES, DE 1/2" | UN | 6.5 | 4.01 | 6.06 | 5.22 | 5.23 | 7.61 | 8.9 | 8.36 | 4.91 | 5.61 | 5.56 | 7.19 | 3.73 | 4.29 | 3.24 | 7 | 4.36 | 7.16 | 7.44 | 3.33 | 4.25 | 2.94 | 7.69 | 6.28 | 3.91 | 8.08 | 4.71
INSUMO | 11718 | REGISTRO DE PRESSAO PVC, ROSCAVEL, VOLANTE SIMPLES, DE 3/4" | UN | 18.54 | 11.43 | 17.29 | 14.88 | 14.92 | 21.69 | 25.38 | 23.85 | 13.99 | 16 | 15.86 | 20.51 | 10.64 | 12.25 | 9.23 | 19.97 | 12.45 | 20.43 | 21.21 | 9.51 | 12.13 | 8.39 | 21.94 | 17.91 | 11.15 | 23.05 | 13.43
INSUMO | 6037 | REGISTRO DE PRESSAO PVC, SOLDAVEL, VOLANTE SIMPLES, DE 20 MM | UN | 13.53 | 8.34 | 12.61 | 10.86 | 10.88 | 15.83 | 18.52 | 17.4 | 10.21 | 11.67 | 11.57 | 14.96 | 7.76 | 8.94 | 6.74 | 14.57 | 9.08 | 14.91 | 15.47 | 6.94 | 8.85 | 6.12 | 16 | 13.06 | 8.13 | 16.81 | 9.8
INSUMO | 11719 | REGISTRO DE PRESSAO PVC, SOLDAVEL, VOLANTE SIMPLES, DE 25 MM | UN | 15.04 | 9.27 | 14.02 | 12.07 | 12.1 | 17.6 | 20.59 | 19.35 | 11.35 | 12.98 | 12.87 | 16.64 | 8.63 | 9.94 | 7.49 | 16.2 | 10.1 | 16.58 | 17.2 | 7.72 | 9.84 | 6.81 | 17.8 | 14.52 | 9.04 | 18.7 | 10.9
INSUMO | 6019 | REGISTRO GAVETA BRUTO EM LATAO FORJADO, BITOLA 1 " (REF 1509) | UN | 30.08 | 40.05 | 34.13 | 58.62 | 48.9 | 46.87 | 52.48 | 57.58 | 42.99 | 49.37 | 62.23 | 36.52 | 30.05 | 49.43 | 54.99 | 59.19 | 49.67 | 51.64 | 31.7 | 38.17 | 35.58 | 38.49 | 62.11 | 41.04 | 47.88 | 37.46 | 31.67
INSUMO | 6010 | REGISTRO GAVETA BRUTO EM LATAO FORJADO, BITOLA 1 1/2 " (REF 1509) | UN | 51.76 | 68.91 | 58.72 | 100.86 | 84.14 | 80.65 | 90.31 | 99.08 | 73.97 | 84.94 | 107.07 | 62.84 | 51.71 | 85.05 | 94.63 | 101.84 | 85.46 | 88.86 | 54.55 | 65.68 | 61.23 | 66.24 | 106.87 | 70.62 | 82.38 | 64.46 | 54.49
INSUMO | 6017 | REGISTRO GAVETA BRUTO EM LATAO FORJADO, BITOLA 1 1/4 " (REF 1509) | UN | 41 | 54.58 | 46.51 | 79.89 | 66.64 | 63.88 | 71.53 | 78.48 | 58.59 | 67.28 | 84.81 | 49.77 | 40.96 | 67.37 | 74.95 | 80.67 | 67.69 | 70.38 | 43.2 | 52.02 | 48.5 | 52.46 | 84.65 | 55.94 | 65.25 | 51.05 | 43.16
INSUMO | 6020 | REGISTRO GAVETA BRUTO EM LATAO FORJADO, BITOLA 1/2 " (REF 1509) | UN | 18.07 | 24.05 | 20.5 | 35.21 | 29.37 | 28.15 | 31.52 | 34.58 | 25.82 | 29.65 | 37.37 | 21.93 | 18.05 | 29.69 | 33.03 | 35.55 | 29.83 | 31.02 | 19.04 | 22.92 | 21.37 | 23.12 | 37.3 | 24.65 | 28.75 | 22.5 | 19.02
INSUMO | 6028 | REGISTRO GAVETA BRUTO EM LATAO FORJADO, BITOLA 2 " (REF 1509) | UN | 72.1 | 95.98 | 81.79 | 140.49 | 117.19 | 112.34 | 125.79 | 138 | 103.04 | 118.31 | 149.14 | 87.53 | 72.02 | 118.47 | 131.8 | 141.85 | 119.04 | 123.77 | 75.98 | 91.48 | 85.28 | 92.26 | 148.86 | 98.37 | 114.74 | 89.78 | 75.9
INSUMO | 6011 | REGISTRO GAVETA BRUTO EM LATAO FORJADO, BITOLA 2 1/2 " (REF 1509) | UN | 149.53 | 199.06 | 169.63 | 291.36 | 243.05 | 232.99 | 260.87 | 286.21 | 213.69 | 245.37 | 309.3 | 181.53 | 149.37 | 245.69 | 273.35 | 294.19 | 246.88 | 256.69 | 157.57 | 189.73 | 176.87 | 191.34 | 308.72 | 204.01 | 237.97 | 186.2 | 157.41
INSUMO | 6012 | REGISTRO GAVETA BRUTO EM LATAO FORJADO, BITOLA 3 " (REF 1509) | UN | 181.04 | 241 | 205.37 | 352.74 | 294.26 | 282.07 | 315.83 | 346.51 | 258.71 | 297.06 | 374.46 | 219.78 | 180.84 | 297.45 | 330.93 | 356.16 | 298.89 | 310.77 | 190.77 | 229.71 | 214.13 | 231.65 | 373.76 | 246.99 | 288.11 | 225.42 | 190.58
INSUMO | 6016 | REGISTRO GAVETA BRUTO EM LATAO FORJADO, BITOLA 3/4 " (REF 1509) | UN | 19.06 | 25.37 | 21.62 | 37.14 | 30.98 | 29.7 | 33.25 | 36.48 | 27.24 | 31.27 | 39.42 | 23.14 | 19.04 | 31.31 | 34.84 | 37.5 | 31.47 | 32.72 | 20.08 | 24.18 | 22.54 | 24.39 | 39.35 | 26 | 30.33 | 23.73 | 20.06
INSUMO | 6027 | REGISTRO GAVETA BRUTO EM LATAO FORJADO, BITOLA 4 " (REF 1509) | UN | 377.22 | 502.15 | 427.93 | 734.98 | 613.13 | 587.74 | 658.08 | 722 | 539.07 | 618.97 | 780.25 | 457.94 | 376.82 | 619.78 | 689.55 | 742.12 | 622.79 | 647.53 | 397.5 | 478.63 | 446.18 | 482.68 | 778.79 | 514.65 | 600.31 | 469.7 | 397.1
INSUMO | 6013 | REGISTRO GAVETA COM ACABAMENTO E CANOPLA CROMADOS, SIMPLES, BITOLA 1 " (REF 1509) | UN | 56.92 | 75.77 | 64.57 | 110.91 | 92.52 | 88.69 | 99.3 | 108.95 | 81.34 | 93.4 | 117.74 | 69.1 | 56.86 | 93.52 | 104.05 | 111.98 | 93.98 | 97.71 | 59.98 | 72.22 | 67.32 | 72.83 | 117.52 | 77.66 | 90.58 | 70.87 | 59.92
INSUMO | 6015 | REGISTRO GAVETA COM ACABAMENTO E CANOPLA CROMADOS, SIMPLES, BITOLA 1 1/2 " (REF 1509) | UN | 82.77 | 110.19 | 93.9 | 161.28 | 134.54 | 128.97 | 144.4 | 158.43 | 118.29 | 135.82 | 171.21 | 100.49 | 82.69 | 136 | 151.31 | 162.85 | 136.66 | 142.09 | 87.22 | 105.03 | 97.91 | 105.92 | 170.89 | 112.93 | 131.73 | 103.07 | 87.14
INSUMO | 6014 | REGISTRO GAVETA COM ACABAMENTO E CANOPLA CROMADOS, SIMPLES, BITOLA 1 1/4 " (REF 1509) | UN | 79.14 | 105.35 | 89.78 | 154.2 | 128.63 | 123.31 | 138.06 | 151.47 | 113.09 | 129.86 | 163.69 | 96.07 | 79.05 | 130.03 | 144.67 | 155.69 | 130.66 | 135.85 | 83.39 | 100.41 | 93.61 | 101.26 | 163.39 | 107.97 | 125.94 | 98.54 | 83.31
INSUMO | 6006 | REGISTRO GAVETA COM ACABAMENTO E CANOPLA CROMADOS, SIMPLES, BITOLA 1/2 " (REF 1509) | UN | 41.22 | 54.87 | 46.76 | 80.31 | 67 | 64.22 | 71.91 | 78.89 | 58.9 | 67.63 | 85.26 | 50.04 | 41.17 | 67.72 | 75.35 | 81.09 | 68.05 | 70.76 | 43.43 | 52.3 | 48.75 | 52.74 | 85.1 | 56.23 | 65.6 | 51.32 | 43.39
INSUMO | 6005 | REGISTRO GAVETA COM ACABAMENTO E CANOPLA CROMADOS, SIMPLES, BITOLA 3/4 " (REF 1509) | UN | 46.5 | 61.9 | 52.75 | 90.6 | 75.58 | 72.45 | 81.12 | 89 | 66.45 | 76.3 | 96.18 | 56.45 | 46.45 | 76.4 | 85 | 91.48 | 76.77 | 79.82 | 49 | 59 | 55 | 59.5 | 96 | 63.44 | 74 | 57.9 | 48.95
INSUMO | 11756 | REGISTRO OU REGULADOR DE GAS COZINHA, VAZAO DE 2 KG/H, 2,8 KPA | UN | 22.2 | 29.56 | 25.19 | 43.27 | 36.09 | 34.6 | 38.74 | 42.5 | 31.73 | 36.44 | 45.93 | 26.96 | 22.18 | 36.49 | 40.59 | 43.69 | 36.66 | 38.12 | 23.4 | 28.18 | 26.26 | 28.41 | 45.85 | 30.3 | 35.34 | 27.65 | 23.38
INSUMO | 10904 | REGISTRO OU VALVULA GLOBO ANGULAR EM LATAO, PARA HIDRANTES EM INSTALACAO PREDIAL DE INCENDIO, 45 GRAUS, DIAMETRO DE 2 1/2", COM VOLANTE, CLASSE DE PRESSAO DE ATE 200 PSI | UN | 185 | 240 | 150 | 241 | 195 | 177.5 | 155 | 183.5 | 241 | 186.11 | 180 | 189.95 | 153.5 | 144 | 186 | 250 | 168.76 | 235.5 | 179 | 241 | 241 | 241 | 203.67 | 103 | 110 | 241 | 241
INSUMO | 11752 | REGISTRO PRESSAO BRUTO EM LATAO FORJADO, BITOLA 1/2 " (REF 1400) | UN | 12.8 | 17.04 | 14.52 | 24.95 | 20.81 | 19.95 | 22.34 | 24.51 | 18.3 | 21.01 | 26.49 | 15.54 | 12.79 | 21.04 | 23.41 | 25.19 | 21.14 | 21.98 | 13.49 | 16.25 | 15.14 | 16.38 | 26.44 | 17.47 | 20.38 | 15.94 | 13.48
INSUMO | 11753 | REGISTRO PRESSAO BRUTO EM LATAO FORJADO, BITOLA 3/4 " (REF 1400) | UN | 15.29 | 20.35 | 17.34 | 29.79 | 24.85 | 23.82 | 26.67 | 29.26 | 21.85 | 25.08 | 31.62 | 18.56 | 15.27 | 25.12 | 27.95 | 30.08 | 25.24 | 26.24 | 16.11 | 19.4 | 18.08 | 19.56 | 31.56 | 20.86 | 24.33 | 19.03 | 16.09
INSUMO | 6021 | REGISTRO PRESSAO COM ACABAMENTO E CANOPLA CROMADA, SIMPLES, BITOLA 1/2 " (REF 1416) | UN | 42.42 | 56.48 | 48.13 | 82.66 | 68.96 | 66.1 | 74.01 | 81.2 | 60.63 | 69.62 | 87.76 | 51.5 | 42.38 | 69.71 | 77.55 | 83.47 | 70.05 | 72.83 | 44.71 | 53.83 | 50.18 | 54.29 | 87.59 | 57.88 | 67.52 | 52.83 | 44.66
INSUMO | 6024 | REGISTRO PRESSAO COM ACABAMENTO E CANOPLA CROMADA, SIMPLES, BITOLA 3/4 " (REF 1416) | UN | 43.85 | 58.38 | 49.75 | 85.45 | 71.28 | 68.33 | 76.51 | 83.94 | 62.67 | 71.96 | 90.71 | 53.24 | 43.81 | 72.06 | 80.17 | 86.28 | 72.4 | 75.28 | 46.21 | 55.64 | 51.87 | 56.12 | 90.54 | 59.83 | 69.79 | 54.61 | 46.16
INSUMO | 38379 | REGUA DE ALUMINIO PARA PEDREIRO 2 X 1 " | M | 65.02 | 48.41 | 41.42 | 53.25 | 60.02 | 50.56 | 52.17 | 52.95 | 52.44 | 65.89 | 61.83 | 56.48 | 49.88 | 54.33 | 47.06 | 53.52 | 40.34 | 48.81 | 56.48 | 46.76 | 53.65 | 59.17 | 58.9 | 57.82 | 51.26 | 61.83 | 53.79
INSUMO | 13897 | REGUA VIBRADORA DUPLA PARA CONCRETO A GASOLINA 5,5 HP, PESO DE 60 KG, COMPRIMENTO 4 M | UN | 5640.86 | 5640.86 | 5640.86 | 5640.86 | 5640.86 | 5640.86 | 5640.86 | 5640.86 | 5640.86 | 5640.86 | 5640.86 | 5640.86 | 5640.86 | 5640.86 | 5640.86 | 5640.86 | 5640.86 | 5640.86 | 5640.86 | 5640.86 | 5640.86 | 5640.86 | 5640.86 | 5640.86 | 5640.86 | 5640.86 | 5640.86
INSUMO | 10640 | REGUA VIBRATORIA DE CONCRETO TRELICADA, EQUIPADA COM MOTOR A GASOLINA DE 9 HP | UN | 12216.91 | 12216.91 | 12216.91 | 12216.91 | 12216.91 | 12216.91 | 12216.91 | 12216.91 | 12216.91 | 12216.91 | 12216.91 | 12216.91 | 12216.91 | 12216.91 | 12216.91 | 12216.91 | 12216.91 | 12216.91 | 12216.91 | 12216.91 | 12216.91 | 12216.91 | 12216.91 | 12216.91 | 12216.91 | 12216.91 | 12216.91
INSUMO | 11086 | REJEITO DE MINERIO DE FERRO PARA PAVIMENTACAO (POSTO PEDREIRA/FORNECEDOR, SEM FRETE) | M3 | 220.72 | 74.43 | 123.62 | 224.77 | 69.94 | 70.13 | 121.39 | 84.06 | 69.94 | 62.95 | 82.53 | 62.03 | 63.65 | 89.9 | 78.66 | 58.75 | 134.86 | 48.94 | 70.39 | 103.39 | 121.82 | 193.3 | 55.2 | 73.72 | 85.34 | 58.89 | 78.83
INSUMO | 34357 | REJUNTE CIMENTICIO, QUALQUER COR | KG | 5.81 | 3.75 | 5.75 | 4.99 | 4.46 | 4.69 | 3.17 | 3.17 | 3.69 | 4.4 | 3.69 | 4.22 | 4.81 | 4.16 | 4.11 | 5.51 | 3.93 | 3.81 | 3.75 | 3.11 | 4.05 | 6.57 | 3.64 | 2.75 | 3.69 | 3.75 | 3.99
INSUMO | 37329 | REJUNTE EPOXI, QUALQUER COR | KG | 122.43 | 79.15 | 121.2 | 105.12 | 93.99 | 98.93 | 66.78 | 66.78 | 77.91 | 92.75 | 77.91 | 89.04 | 101.41 | 87.8 | 86.57 | 116.25 | 82.86 | 80.38 | 79.15 | 65.54 | 85.33 | 138.51 | 76.67 | 58.12 | 77.91 | 79.15 | 84.09
INSUMO | 2510 | RELE FOTOELETRICO INTERNO E EXTERNO BIVOLT 1000 W, DE CONECTOR, SEM BASE | UN | 44.8 | 44.8 | 22.69 | 15.15 | 44.8 | 44.8 | 22.34 | 44.8 | 37.22 | 44.8 | 44.8 | 44.8 | 44.8 | 44.8 | 44.8 | 24.78 | 22.05 | 44.8 | 44.8 | 16.85 | 30.29 | 44.8 | 44.8 | 44.8 | 44.8 | 44.8 | 44.8
INSUMO | 12359 | RELE TERMICO BIMETAL PARA USO EM MOTORES TRIFASICOS, TENSAO 380 V, POTENCIA ATE 15 CV, CORRENTE NOMINAL MAXIMA 22 A | UN | 118.9 | 118.9 | 118.9 | 118.9 | 118.9 | 118.9 | 118.9 | 227.94 | 117.82 | 172.95 | 118.9 | 118.9 | 146.62 | 118.9 | 118.9 | 118.9 | 97.28 | 118.9 | 172.95 | 106.84 | 118.9 | 118.9 | 274.55 | 118.9 | 91.88 | 118.9 | 118.9
INSUMO | 7353 | RESINA ACRILICA PREMIUM BASE AGUA - COR BRANCA | L | 27.27 | 20.1 | 16.75 | 16.06 | 24.45 | 22.01 | 26.21 | 24.82 | 25.47 | 27.31 | 22.28 | 24.81 | 24.32 | 25.72 | 22.27 | 30.09 | 24.36 | 25.26 | 26.06 | 18.17 | 26.68 | 17.18 | 27.73 | 24.75 | 22.34 | 24.97 | 29.04
INSUMO | 36144 | RESPIRADOR DESCARTAVEL SEM VALVULA DE EXALACAO, PFF 1 | UN | 1.62 | 1.79 | 1.79 | 1.79 | 1.45 | 1.57 | 1.66 | 1.66 | 1.56 | 1.87 | 1.56 | 1.41 | 1.79 | 2.12 | 2.1 | 1.68 | 1.51 | 1.84 | 1.68 | 1.48 | 1.8 | 2.24 | 1.66 | 1.83 | 1.33 | 1.61 | 1.87
INSUMO | 10518 | RETARDO PARA CORDEL DETONANTE | UN | 127.84 | 127.84 | 127.84 | 127.84 | 127.84 | 127.84 | 127.84 | 127.84 | 127.84 | 127.84 | 127.84 | 127.84 | 127.84 | 127.84 | 127.84 | 127.84 | 127.84 | 127.84 | 127.84 | 127.84 | 127.84 | 127.84 | 127.84 | 127.84 | 127.84 | 127.84 | 127.84
INSUMO | 36530 | RETROESCAVADEIRA SOBRE RODAS COM CARREGADEIRA, TRACAO 4 X 2, POTENCIA LIQUIDA 79 HP, PESO OPERACIONAL MINIMO DE 6570 KG, CAPACIDADE DA CARREGADEIRA DE 1,00 M3 E DA RETROESCAVADEIRA MINIMA DE 0,20 M3, PROFUNDIDADE DE ESCAVACAO MAXIMA DE 4,37 M | UN | 307943.22 | 307943.22 | 307943.22 | 307943.22 | 410268.28 | 307943.22 | 307943.22 | 398743.89 | 307943.22 | 307943.22 | 373390.23 | 387219.5 | 307943.22 | 307943.22 | 307943.22 | 307943.22 | 307943.22 | 359561 | 307943.2 | 307943.2 | 307943.2 | 307943.2 | 358639 | 373390.2 | 307943.2 | 307943.2 | 307943.2
INSUMO | 6046 | RETROESCAVADEIRA SOBRE RODAS COM CARREGADEIRA, TRACAO 4 X 4, POTENCIA LIQUIDA 72 HP, PESO OPERACIONAL MINIMO DE 7140 KG, CAPACIDADE MINIMA DA CARREGADEIRA DE 0,79 M3 E DA RETROESCAVADEIRA MINIMA DE 0,18 M3, PROFUNDIDADE DE ESCAVACAO MAXIMA DE 4,50 M | UN | 334012.5 | 334012.5 | 334012.5 | 334012.5 | 445000 | 334012.5 | 334012.5 | 432500 | 334012.5 | 334012.5 | 405000 | 420000 | 334012.5 | 334012.5 | 334012.5 | 334012.5 | 334012.5 | 390000 | 334012.5 | 334012.5 | 334012.5 | 334012.5 | 389000 | 405000 | 334012.5 | 334012.5 | 334012.5
INSUMO | 36531 | RETROESCAVADEIRA SOBRE RODAS COM CARREGADEIRA, TRACAO 4 X 4, POTENCIA LIQUIDA 88 HP, PESO OPERACIONAL MINIMO DE 6674 KG, CAPACIDADE DA CARREGADEIRA DE 1,00 M3 E DA RETROESCAVADEIRA MINIMA DE 0,26 M3, PROFUNDIDADE DE ESCAVACAO MAXIMA DE 4,37 M | UN | 346232.44 | 346232.44 | 346232.44 | 346232.44 | 461280.45 | 346232.44 | 346232.44 | 448323.14 | 346232.44 | 346232.44 | 419817.04 | 435365.82 | 346232.44 | 346232.44 | 346232.44 | 346232.44 | 346232.44 | 404268.3 | 346232.4 | 346232.4 | 346232.4 | 346232.4 | 403231.7 | 419817 | 346232.4 | 346232.4 | 346232.4
INSUMO | 34684 | REVESTIMENTO DE PAREDE EM GRANILITE, MARMORITE OU GRANITINA - ESP = 5 MM (INCLUSO EXECUCAO) | M2 | 205.77 | 205.77 | 205.77 | 205.77 | 205.77 | 205.77 | 205.77 | 205.77 | 205.77 | 205.77 | 205.77 | 205.77 | 205.77 | 205.77 | 205.77 | 205.77 | 205.77 | 205.77 | 205.77 | 205.77 | 205.77 | 205.77 | 205.77 | 205.77 | 205.77 | 205.77 | 205.77
INSUMO | 34683 | REVESTIMENTO DE PAREDE EM GRANILITE, MARMORITE OU GRANITINA COLORIDO - ESP = 5 MM (INCLUSO EXECUCAO) | M2 | 128.6 | 128.6 | 128.6 | 128.6 | 128.6 | 128.6 | 128.6 | 128.6 | 128.6 | 128.6 | 128.6 | 128.6 | 128.6 | 128.6 | 128.6 | 128.6 | 128.6 | 128.6 | 128.6 | 128.6 | 128.6 | 128.6 | 128.6 | 128.6 | 128.6 | 128.6 | 128.6
INSUMO | 533 | REVESTIMENTO EM CERAMICA ESMALTADA COMERCIAL, PEI MENOR OU IGUAL A 3, FORMATO MENOR OU IGUAL A 2025 CM2 | M2 | 31.47 | 25.28 | 27.07 | 28.57 | 21.91 | 21.91 | 22.31 | 27 | 18.97 | 25.28 | 21.97 | 21.91 | 22.71 | 28.14 | 27.81 | 27.4 | 32.19 | 20.42 | 29.15 | 27.11 | 24.18 | 28.72 | 20.58 | 22.9 | 21.33 | 25.64 | 22.62
INSUMO | 10515 | REVESTIMENTO EM CERAMICA ESMALTADA EXTRA, PEI MAIOR OU IGUAL 4, FORMATO MAIOR A 2025 CM2 | M2 | 59.37 | 47.69 | 51.08 | 53.91 | 41.33 | 41.33 | 42.09 | 50.94 | 35.8 | 47.69 | 41.45 | 41.33 | 42.85 | 53.08 | 52.46 | 51.7 | 60.73 | 38.52 | 55 | 51.15 | 45.62 | 54.19 | 38.83 | 43.21 | 40.25 | 48.37 | 42.67
INSUMO | 536 | REVESTIMENTO EM CERAMICA ESMALTADA EXTRA, PEI MENOR OU IGUAL A 3, FORMATO MENOR OU IGUAL A 2025 CM2 | M2 | 42.95 | 34.5 | 36.95 | 39 | 29.9 | 29.9 | 30.45 | 36.85 | 25.9 | 34.5 | 29.99 | 29.9 | 31 | 38.4 | 37.95 | 37.4 | 43.93 | 27.87 | 39.79 | 37 | 33 | 39.2 | 28.09 | 31.26 | 29.12 | 34.99 | 30.87
INSUMO | 153 | REVESTIMENTO EPOXI DE ALTA RESISTENCIA QUIMICA, ISENTO DE SOLVENTES, BICOMPONENTE | L | 114.51 | 97.38 | 72.02 | 142.97 | 89.69 | 96.3 | 105.61 | 85.38 | 98.6 | 114.24 | 67.98 | 67.84 | 73.24 | 110.6 | 111.41 | 105.61 | 108.71 | 81.74 | 80.93 | 96.03 | 100.35 | 106.56 | 82.95 | 94.28 | 98.46 | 90.64 | 147.97
INSUMO | 34682 | REVESTIMENTO PARA ESCADA EM GRANILITE, MARMORITE OU GRANITINA ESP = 8 MM (INCLUSO EXECUCAO) | M2 | 98.34 | 98.34 | 98.34 | 98.34 | 98.34 | 98.34 | 98.34 | 98.34 | 98.34 | 98.34 | 98.34 | 98.34 | 98.34 | 98.34 | 98.34 | 98.34 | 98.34 | 98.34 | 98.34 | 98.34 | 98.34 | 98.34 | 98.34 | 98.34 | 98.34 | 98.34 | 98.34
INSUMO | 20205 | RIPA APARELHADA *1,5 X 5* CM, EM MACARANDUBA, ANGELIM OU EQUIVALENTE DA REGIAO | M | 2.78 | 2.73 | 2.29 | 2.03 | 4.19 | 2.8 | 3.79 | 3.46 | 3.49 | 3.82 | 6.11 | 3.3 | 2.29 | 2.72 | 2.61 | 2.54 | 2.42 | 4.45 | 3.74 | 2.29 | 1.84 | 1.48 | 2.02 | 3.12 | 3.43 | 3.56 | 3.05
INSUMO | 4412 | RIPA NAO APARELHADA *1 X 3* CM, EM MACARANDUBA, ANGELIM OU EQUIVALENTE DA REGIAO - BRUTA | M | 1.66 | 1.64 | 1.37 | 1.22 | 2.51 | 1.68 | 2.27 | 2.07 | 2.09 | 2.29 | 3.66 | 1.98 | 1.37 | 1.63 | 1.56 | 1.52 | 1.45 | 2.67 | 2.24 | 1.37 | 1.1 | 0.89 | 1.21 | 1.87 | 2.06 | 2.13 | 1.83
INSUMO | 4408 | RIPA NAO APARELHADA, *1,5 X 5* CM, EM MACARANDUBA, ANGELIM OU EQUIVALENTE DA REGIAO - BRUTA | M | 2.08 | 2.04 | 1.71 | 1.52 | 3.13 | 2.09 | 2.83 | 2.59 | 2.61 | 2.85 | 4.57 | 2.47 | 1.71 | 2.04 | 1.95 | 1.9 | 1.81 | 3.33 | 2.8 | 1.71 | 1.37 | 1.11 | 1.51 | 2.33 | 2.57 | 2.66 | 2.28
INSUMO | 36250 | RODAFORRO EM PVC, PARA FORRO DE PVC, COMPRIMENTO 6 M | M | 4.7 | 6.11 | 4.93 | 5.39 | 5.62 | 5.39 | 5.39 | 4.53 | 4.73 | 5.39 | 4.93 | 6.09 | 5.58 | 5.3 | 4.91 | 4.97 | 5.21 | 4.91 | 4.17 | 6.23 | 5.39 | 5.39 | 6.36 | 5.39 | 5.56 | 5.39 | 4.46
INSUMO | 10857 | RODAPE ARDOSIA, CINZA, 10 CM, E= *1CM | M | 14.22 | 20.39 | 14.22 | 14.22 | 11.39 | 14.22 | 14.22 | 14.22 | 14.61 | 14.22 | 7.79 | 14.22 | 14.22 | 14.22 | 14.22 | 14.22 | 14.22 | 11.68 | 11.64 | 19.46 | 14.22 | 14.22 | 25.32 | 14.22 | 14.22 | 12.95 | 14.22
INSUMO | 4803 | RODAPE DE BORRACHA LISO, H = 70 MM, E = *2* MM, PARA ARGAMASSA, PRETO | M | 26.85 | 30.91 | 26.95 | 30.33 | 29.45 | 32.56 | 32.01 | 29.16 | 24.98 | 30.33 | 28.43 | 32.36 | 26.25 | 35.86 | 34.67 | 28.46 | 32.42 | 26.55 | 31.55 | 30.55 | 30.33 | 30.33 | 26.53 | 31.45 | 24.35 | 30.36 | 30.33
INSUMO | 6186 | RODAPE DE MADEIRA MACICA CUMARU/IPE CHAMPANHE OU EQUIVALENTE DA REGIAO, *1,5 X 7 CM | M | 6.68 | 16.05 | 16.05 | 10.41 | 15.27 | 16.61 | 16.05 | 13.88 | 16.05 | 16.05 | 16.05 | 11.3 | 16.05 | 16.05 | 16.05 | 16.05 | 16.05 | 12 | 16.05 | 16.05 | 4.44 | 16.05 | 13.72 | 8.88 | 16.05 | 16.05 | 16.05
INSUMO | 4829 | RODAPE EM MARMORE, POLIDO, BRANCO COMUM, L= *7* CM, E= *2* CM, CORTE RETO | M | 74.41 | 50 | 50 | 50 | 27.38 | 50 | 27.14 | 32.74 | 45.53 | 50 | 29.76 | 59.52 | 50 | 41.96 | 30.95 | 36.25 | 50 | 35.71 | 35.71 | 50 | 70.23 | 50 | 35.36 | 51.49 | 22.5 | 50 | 50
INSUMO | 39829 | RODAPE EM POLIESTIRENO, BRANCO, H = *5* CM, E = *1,5* CM | M | 41.66 | 33.29 | 33.29 | 33.29 | 35.39 | 24.08 | 33.29 | 33.29 | 33.29 | 33.29 | 36.9 | 31.87 | 33.29 | 36.25 | 33.29 | 33.29 | 51.9 | 23.75 | 26.27 | 29.2 | 33.29 | 33.29 | 27.08 | 30.19 | 33.29 | 33.29 | 33.29
INSUMO | 20231 | RODAPE OU RODABANCADA EM GRANITO, POLIDO, TIPO ANDORINHA/ QUARTZ/ CASTELO/ CORUMBA OU OUTROS EQUIVALENTES DA REGIAO, H= 10 CM, E= *2,0* CM | M | 53.58 | 42.04 | 53.58 | 53.58 | 41.9 | 53.58 | 56.56 | 26.04 | 53.58 | 53.58 | 53.58 | 59.53 | 53.58 | 27.31 | 40.18 | 52.09 | 53.58 | 56.56 | 63.63 | 53.58 | 48.52 | 53.58 | 51.02 | 51.35 | 37.21 | 53.58 | 53.58
INSUMO | 4804 | RODAPE PLANO PARA PISO VINILICO, H = 5 CM | M | 20.61 | 23.73 | 20.69 | 23.28 | 22.61 | 25 | 24.57 | 22.39 | 19.18 | 23.28 | 21.83 | 24.84 | 20.15 | 27.53 | 26.62 | 21.85 | 24.89 | 20.38 | 24.22 | 23.45 | 23.28 | 23.28 | 20.37 | 24.15 | 18.69 | 23.31 | 23.28
INSUMO | 34680 | RODAPE PRE-MOLDADO DE GRANILITE, MARMORITE OU GRANITINA L = 10 CM | M | 30.26 | 30.26 | 30.26 | 30.26 | 30.26 | 30.26 | 30.26 | 30.26 | 30.26 | 30.26 | 30.26 | 30.26 | 30.26 | 30.26 | 30.26 | 30.26 | 30.26 | 30.26 | 30.26 | 30.26 | 30.26 | 30.26 | 30.26 | 30.26 | 30.26 | 30.26 | 30.26
INSUMO | 11573 | RODIZIO TIPO NAPOLEAO PARA JANELAS DE CORRER, EM ZAMAC, COMPRIMENTO DE APROX 60 CM, COM ROLAMENTO EM ACO | UN | 5.63 | 5.78 | 5.4 | 4.91 | 5.73 | 5.6 | 5.7 | 5.2 | 4.6 | 5.49 | 5.95 | 5.66 | 6.24 | 5.65 | 5.47 | 5.75 | 5.45 | 5.79 | 6.19 | 5.23 | 5.59 | 5.15 | 6.42 | 5.98 | 5.78 | 5.31 | 5.73
INSUMO | 38401 | RODO PARA CHAO 40 CM COM CABO | UN | 21.7 | 14.2 | 14.63 | 18.43 | 11.67 | 12.61 | 11 | 8.7 | 17.71 | 9.1 | 15.78 | 21.68 | 18.87 | 10.94 | 6.62 | 14.2 | 11.29 | 14.4 | 18.95 | 9.1 | 8.64 | 10.37 | 10.02 | 10.94 | 12.42 | 7.45 | 14.4
INSUMO | 11575 | ROLDANA CONCAVA DUPLA, 4 RODAS, EM ZAMAC COM CHAPA DE LATAO, ROLAMENTOS EM ACO, PARA PORTAS E JANELAS DE CORRER | UN | 54.31 | 55.74 | 52.12 | 47.33 | 55.32 | 54.06 | 55.04 | 50.13 | 44.39 | 52.93 | 57.42 | 54.64 | 60.19 | 54.48 | 52.79 | 55.46 | 52.54 | 55.88 | 59.69 | 50.41 | 53.92 | 49.71 | 61.9 | 57.7 | 55.74 | 51.2 | 55.32
INSUMO | 38179 | ROLDANA CONCAVA DUPLA, 4 RODAS, PARA PORTA DE CORRER, EM ZAMAC COM CHAPA DE ACO, ROLAMENTO INTERNO BLINDADO DE ACO REVESTIDO EM NYLON | UN | 44.9 | 46.09 | 43.1 | 39.14 | 45.74 | 44.7 | 45.51 | 41.45 | 36.71 | 43.77 | 47.48 | 45.18 | 49.77 | 45.04 | 43.65 | 45.85 | 43.45 | 46.2 | 49.35 | 41.68 | 44.58 | 41.11 | 51.18 | 47.71 | 46.09 | 42.33 | 45.74
INSUMO | 20256 | ROLDANA PLASTICA COM PREGO, TAMANHO 30 X 30 MM, PARA INSTALACAO ELETRICA APARENTE | UN | 0.32 | 0.32 | 0.3 | 0.36 | 0.3 | 0.42 | 0.35 | 0.41 | 0.3 | 0.3 | 0.61 | 0.37 | 0.41 | 0.35 | 0.34 | 0.35 | 0.3 | 0.39 | 0.36 | 0.24 | 0.4 | 0.36 | 0.46 | 0.54 | 0.33 | 0.61 | 0.34
INSUMO | 14511 | ROLO COMPACTADOR DE PNEUS, ESTATICO, PRESSAO VARIAVEL, POTENCIA 110 HP, PESO SEM/COM LASTRO 10,8/27 T, LARGURA DE ROLAGEM 2,30 M | UN | 889922.27 | 889922.27 | 889922.27 | 889922.27 | 889922.27 | 889922.27 | 889922.27 | 889922.27 | 889922.27 | 889922.27 | 695293.24 | 889922.27 | 889922.27 | 889922.27 | 889922.27 | 889922.27 | 889922.27 | 889922.3 | 889922.3 | 889922.3 | 889922.3 | 889922.3 | 796137.3 | 793478.2 | 889922.3 | 889922.3 | 889922.3
INSUMO | 10642 | ROLO COMPACTADOR DE PNEUS, ESTATICO, PRESSAO VARIAVEL, POTENCIA 111 HP, PESO SEM/COM LASTRO 9,5/26,0 T, LARGURA DE ROLAGEM 1,90 M | UN | 838350 | 838350 | 838350 | 838350 | 838350 | 838350 | 838350 | 838350 | 838350 | 838350 | 655000 | 838350 | 838350 | 838350 | 838350 | 838350 | 838350 | 838350 | 838350 | 838350 | 838350 | 838350 | 750000 | 747495 | 838350 | 838350 | 838350
INSUMO | 14489 | ROLO COMPACTADOR PE DE CARNEIRO VIBRATORIO, POTENCIA 125 HP, PESO OPERACIONAL SEM/COM LASTRO 11,95/13,30 T, IMPACTO DINAMICO 38,5/22,5 T, LARGURA DE TRABALHO 2,15 M | UN | 743600.85 | 743600.85 | 743600.85 | 743600.85 | 743600.85 | 743600.85 | 743600.85 | 743600.85 | 743600.85 | 743600.85 | 580972.81 | 743600.85 | 743600.85 | 743600.85 | 743600.85 | 743600.85 | 743600.85 | 743600.8 | 743600.8 | 743600.8 | 743600.8 | 743600.8 | 665236.1 | 663014.2 | 743600.8 | 743600.8 | 743600.8
INSUMO | 14513 | ROLO COMPACTADOR PE DE CARNEIRO VIBRATORIO, POTENCIA 80 HP, PESO OPERACIONAL SEM/COM LASTRO 7,4/8,8 T, LARGURA DE TRABALHO 1,68 M | UN | 557718.28 | 557718.28 | 557718.28 | 557718.28 | 557718.28 | 557718.28 | 557718.28 | 557718.28 | 557718.28 | 557718.28 | 435743.4 | 557718.28 | 557718.28 | 557718.28 | 557718.28 | 557718.28 | 557718.28 | 557718.3 | 557718.3 | 557718.3 | 557718.3 | 557718.3 | 498942.8 | 497276.3 | 557718.3 | 557718.3 | 557718.3
INSUMO | 13600 | ROLO COMPACTADOR VIBRATORIO DE UM CILINDRO LISO DE ACO, POTENCIA 125 HP, PESO SEM/COM LASTRO 10,75/12,92 T, IMPACTO DINAMICO 31,5/18,5 T, LARGURA TRABALHO 2,15 M | UN | 719613.65 | 719613.65 | 719613.65 | 719613.65 | 719613.65 | 719613.65 | 719613.65 | 719613.65 | 719613.65 | 719613.65 | 562231.69 | 719613.65 | 719613.65 | 719613.65 | 719613.65 | 719613.65 | 719613.65 | 719613.7 | 719613.7 | 719613.7 | 719613.7 | 719613.7 | 643776.8 | 641626.5 | 719613.7 | 719613.7 | 719613.7
INSUMO | 10646 | ROLO COMPACTADOR VIBRATORIO DE UM CILINDRO, ACO LISO, POTENCIA 80 HP, PESO OPERACIONAL MAXIMO 8,1 T, IMPACTO DINAMICO 16,15/9,5 T, LARGURA TRABALHO 1,68 M | UN | 536424.03 | 536424.03 | 536424.03 | 536424.03 | 536424.03 | 536424.03 | 536424.03 | 536424.03 | 536424.03 | 536424.03 | 419106.26 | 536424.03 | 536424.03 | 536424.03 | 536424.03 | 536424.03 | 536424.03 | 536424 | 536424 | 536424 | 536424 | 536424 | 479892.7 | 478289.8 | 536424 | 536424 | 536424
INSUMO | 6070 | ROLO COMPACTADOR VIBRATORIO PE DE CARNEIRO, COM CONTROLE REMOTO POR RADIO, POTENCIA 12,5 KW, PESO OPERACIONAL DE 1,675 T, LARGURA DE TRABALHO 0,85 M | UN | 732957.41 | 732957.41 | 732957.41 | 732957.41 | 732957.41 | 732957.41 | 732957.41 | 732957.41 | 732957.41 | 732957.41 | 572657.13 | 732957.41 | 732957.41 | 732957.41 | 732957.41 | 732957.41 | 732957.41 | 732957.4 | 732957.4 | 732957.4 | 732957.4 | 732957.4 | 655714.3 | 653524.2 | 732957.4 | 732957.4 | 732957.4
INSUMO | 6069 | ROLO COMPACTADOR VIBRATORIO REBOCAVEL, CILINDRO DE ACO LISO, POTENCIA DE TRACAO DE 65 CV, PESO DE 4,7 T, IMPACTO DINAMICO TOTAL DE 18,3 T, LARGURA DO ROLO 1,67 M | UN | 161921.35 | 161921.35 | 161921.35 | 161921.35 | 161921.35 | 161921.35 | 161921.35 | 161921.35 | 161921.35 | 161921.35 | 126508.59 | 161921.35 | 161921.35 | 161921.35 | 161921.35 | 161921.35 | 161921.35 | 161921.4 | 161921.4 | 161921.4 | 161921.4 | 161921.4 | 144857.2 | 144373.4 | 161921.4 | 161921.4 | 161921.4
INSUMO | 14626 | ROLO COMPACTADOR VIBRATORIO TANDEM, ACO LISO, POTENCIA 125 HP, PESO SEM/COM LASTRO 10,20/11,65 T, LARGURA DE TRABALHO 1,73 M | UN | 802420.75 | 802420.75 | 802420.75 | 802420.75 | 802420.75 | 802420.75 | 802420.75 | 802420.75 | 802420.75 | 802420.75 | 626928.59 | 802420.75 | 802420.75 | 802420.75 | 802420.75 | 802420.75 | 802420.75 | 802420.8 | 802420.8 | 802420.8 | 802420.8 | 802420.8 | 717857.2 | 715459.5 | 802420.8 | 802420.8 | 802420.8
INSUMO | 6067 | ROLO COMPACTADOR VIBRATORIO TANDEM, ACO LISO, POTENCIA 58 CV, PESO SEM/COM LASTRO 6,5/9,4 T, LARGURA DE TRABALHO 1,20 M | UN | 658703.58 | 658703.58 | 658703.58 | 658703.58 | 658703.58 | 658703.58 | 658703.58 | 658703.58 | 658703.58 | 658703.58 | 514642.86 | 658703.58 | 658703.58 | 658703.58 | 658703.58 | 658703.58 | 658703.58 | 658703.6 | 658703.6 | 658703.6 | 658703.6 | 658703.6 | 589285.7 | 587317.5 | 658703.6 | 658703.6 | 658703.6
INSUMO | 38393 | ROLO DE ESPUMA POLIESTER 23 CM (SEM CABO) | UN | 17 | 11.75 | 9.6 | 14.94 | 14.9 | 13 | 16.57 | 14.5 | 15 | 12.98 | 14.95 | 17.95 | 15.99 | 11.6 | 12.98 | 15.7 | 13.9 | 14 | 13 | 12.98 | 15.2 | 13 | 15.72 | 16.9 | 13 | 16.45 | 16.2
INSUMO | 38390 | ROLO DE LA DE CARNEIRO 23 CM (SEM CABO) | UN | 37.7 | 26.06 | 21.29 | 33.13 | 33.05 | 28.83 | 36.75 | 32.16 | 33.27 | 28.79 | 33.16 | 39.81 | 35.46 | 25.73 | 28.79 | 34.82 | 30.83 | 31.05 | 28.83 | 28.79 | 33.71 | 28.83 | 34.86 | 37.48 | 28.83 | 36.48 | 35.93
INSUMO | 36532 | ROMPEDOR ELETRICO PESO 26 KG, POTENCIA OPERACIONAL DE 2,5 KW | UN | 18448.39 | 31076.45 | 18448.39 | 18448.39 | 30370.81 | 38845.56 | 18448.39 | 18448.39 | 18448.39 | 18448.39 | 20188.65 | 31192.6 | 27984.39 | 18448.39 | 18448.39 | 18448.39 | 18448.39 | 29644.75 | 32063.83 | 18448.39 | 33209.53 | 21046.76 | 28938.83 | 23385.03 | 18448.39 | 18448.39 | 18448.39
INSUMO | 11578 | ROSETA QUADRADA, SEM FUROS, EM ACO INOX POLIDO, LARGURA APROXIMADA DE 50 MM, PARA FECHADURA DE PORTA - PARAFUSOS INCLUIDOS | UN | 11.72 | 12.03 | 11.25 | 10.22 | 11.94 | 11.67 | 11.88 | 10.82 | 9.58 | 11.43 | 12.39 | 11.8 | 12.99 | 11.76 | 11.4 | 11.97 | 11.34 | 12.06 | 12.88 | 10.88 | 11.64 | 10.73 | 13.36 | 12.45 | 12.03 | 11.05 | 11.94
INSUMO | 11577 | ROSETA REDONDA DE SOBREPOR, SEM FUROS, EM ACO INOX POLIDO, DIAMETRO APROXIMADO DE 50 MM, PARA FECHADURA DE PORTA - PARAFUSOS INCLUIDOS | UN | 11.19 | 11.48 | 10.74 | 9.75 | 11.4 | 11.14 | 11.34 | 10.33 | 9.15 | 10.91 | 11.83 | 11.26 | 12.4 | 11.22 | 10.88 | 11.43 | 10.83 | 11.51 | 12.3 | 10.39 | 11.11 | 10.24 | 12.75 | 11.89 | 11.48 | 10.55 | 11.4
INSUMO | 42432 | ROTACAO DIAGONAL DUPLA, APARELHO TRIPLO, EM TUBO DE ACO CARBONO, PINTURA NO PROCESSO ELETROSTATICO - EQUIPAMENTO DE GINASTICA PARA ACADEMIA AO AR LIVRE / ACADEMIA DA TERCEIRA IDADE - ATI | UN | 2128.9 | 2128.9 | 2128.9 | 2128.9 | 2128.9 | 2128.9 | 2128.9 | 2128.9 | 2128.9 | 2128.9 | 2128.9 | 2128.9 | 2128.9 | 2128.9 | 2128.9 | 2128.9 | 2128.9 | 2128.9 | 2128.9 | 2128.9 | 2128.9 | 2128.9 | 2128.9 | 2128.9 | 2128.9 | 2128.9 | 2128.9
INSUMO | 42437 | ROTACAO VERTICAL DUPLO, EM TUBO DE ACO CARBONO, PINTURA NO PROCESSO ELETROSTATICO - EQUIPAMENTO DE GINASTICA PARA ACADEMIA AO AR LIVRE / ACADEMIA DA TERCEIRA IDADE - ATI | UN | 1618.53 | 1618.53 | 1618.53 | 1618.53 | 1618.53 | 1618.53 | 1618.53 | 1618.53 | 1618.53 | 1618.53 | 1618.53 | 1618.53 | 1618.53 | 1618.53 | 1618.53 | 1618.53 | 1618.53 | 1618.53 | 1618.53 | 1618.53 | 1618.53 | 1618.53 | 1618.53 | 1618.53 | 1618.53 | 1618.53 | 1618.53
INSUMO | 1116 | RUFO EXTERNO DE CHAPA DE ACO GALVANIZADA NUM 26, CORTE 25 CM | M | 26.37 | 31.42 | 25.04 | 21.73 | 27.64 | 25.04 | 32.3 | 30.78 | 30.78 | 30.78 | 25.59 | 26.77 | 22.83 | 22.82 | 22.3 | 25.02 | 23.95 | 30.26 | 28.04 | 20.13 | 30.01 | 30.78 | 27.76 | 25.62 | 30.78 | 30.78 | 30.78
INSUMO | 1115 | RUFO EXTERNO DE CHAPA DE ACO GALVANIZADA NUM 26, CORTE 28 CM | M | 31.6 | 37.64 | 30 | 26.04 | 33.12 | 30 | 38.7 | 36.88 | 36.88 | 36.88 | 30.66 | 32.08 | 27.36 | 27.34 | 26.72 | 29.98 | 28.7 | 36.26 | 33.6 | 24.12 | 35.96 | 36.88 | 33.26 | 30.7 | 36.88 | 36.88 | 36.88
INSUMO | 1113 | RUFO EXTERNO/INTERNO DE CHAPA DE ACO GALVANIZADA NUM 26, CORTE 33 CM | M | 36.95 | 44.01 | 35.07 | 30.44 | 38.72 | 35.07 | 45.25 | 43.12 | 43.12 | 43.12 | 35.85 | 37.51 | 31.99 | 31.96 | 31.24 | 35.05 | 33.55 | 42.39 | 39.28 | 28.2 | 42.04 | 43.12 | 38.89 | 35.89 | 43.12 | 43.12 | 43.12
INSUMO | 1114 | RUFO INTERNO DE CHAPA DE ACO GALVANIZADA NUM 26, CORTE 50 CM | M | 44.01 | 52.42 | 41.78 | 36.27 | 46.13 | 41.78 | 53.9 | 51.36 | 51.36 | 51.36 | 42.7 | 44.68 | 38.1 | 38.08 | 37.21 | 41.75 | 39.97 | 50.5 | 46.8 | 33.59 | 50.08 | 51.36 | 46.32 | 42.76 | 51.36 | 51.36 | 51.36
INSUMO | 40873 | RUFO INTERNO/EXTERNO DE CHAPA DE ACO GALVANIZADA NUM 24, CORTE 25 CM | M | 34.44 | 41.02 | 32.7 | 28.38 | 36.1 | 32.7 | 42.18 | 40.19 | 40.19 | 40.19 | 33.41 | 34.96 | 29.82 | 29.8 | 29.12 | 32.67 | 31.28 | 39.52 | 36.62 | 26.29 | 39.19 | 40.19 | 36.25 | 33.46 | 40.19 | 40.19 | 40.19
INSUMO | 20214 | RUFO PARA TELHA ESTRUTURAL DE FIBROCIMENTO 1 ABA (SEM AMIANTO) | UN | 66.18 | 84.42 | 108.53 | 63.55 | 70.26 | 74.95 | 56.19 | 59.2 | 61.81 | 58.62 | 46.24 | 65.18 | 56.28 | 90.99 | 73.4 | 75.74 | 81.33 | 57.49 | 47.72 | 81.43 | 54.87 | 63.92 | 62.82 | 56.28 | 65.14 | 54.35 | 57.64
INSUMO | 7237 | RUFO PARA TELHA ONDULADA DE FIBROCIMENTO, E = 6 MM, ABA *260* MM, COMPRIMENTO 1100 MM (SEM AMIANTO) | UN | 64.78 | 82.65 | 106.25 | 62.21 | 68.78 | 73.37 | 55 | 57.95 | 60.51 | 57.39 | 45.27 | 63.81 | 55.1 | 89.08 | 71.86 | 74.15 | 79.62 | 56.28 | 46.72 | 79.72 | 53.72 | 62.57 | 61.5 | 55.1 | 63.77 | 53.2 | 56.43
INSUMO | 11757 | SABONETEIRA DE PAREDE EM METAL CROMADO | UN | 42.77 | 29 | 20 | 43.3 | 21.62 | 24.9 | 21.9 | 28.9 | 23 | 58 | 21.95 | 31.95 | 30.09 | 34.95 | 18.2 | 45.8 | 51.9 | 58.16 | 59.4 | 27.06 | 24.5 | 18 | 62.35 | 33.5 | 31.17 | 43.35 | 30.5
INSUMO | 11758 | SABONETEIRA PLASTICA TIPO DISPENSER PARA SABONETE LIQUIDO COM RESERVATORIO 800 A 1500 ML | UN | 74.63 | 48 | 58.87 | 89 | 62.99 | 61.69 | 61.69 | 69.9 | 37.14 | 71.02 | 61.69 | 59.9 | 75.9 | 67.75 | 87 | 43.9 | 43.8 | 54.9 | 61.69 | 58.33 | 57.5 | 56 | 40.98 | 52.5 | 61.69 | 61.69 | 45.95
INSUMO | 37526 | SACO DE RAFIA PARA ENTULHO, NOVO, LISO (SEM CLICHE), *60 x 90* CM | UN | 5.1 | 4.34 | 4.34 | 4.34 | 2.66 | 4.34 | 4.34 | 4.34 | 3.66 | 4.34 | 2.99 | 3.33 | 2.66 | 4.34 | 4.34 | 2.22 | 4.34 | 3.33 | 3.33 | 2.22 | 4.34 | 4.34 | 3.11 | 4.34 | 4.34 | 4.34 | 3.99
INSUMO | 6076 | SAIBRO PARA ARGAMASSA (COLETADO NO COMERCIO) | M3 | 59.66 | 59.66 | 59.66 | 59.66 | 80 | 59.66 | 50 | 59.66 | 59.66 | 59.66 | 59.66 | 59.66 | 59.66 | 59.66 | 59.66 | 59.66 | 55 | 50 | 59.66 | 59.66 | 59.66 | 34.17 | 59.66 | 59.66 | 78 | 57.5 | 102.9
INSUMO | 13109 | SAPATA DE PVC ADITIVADO NERVURADO D = 6" | UN | 265.89 | 265.89 | 265.89 | 265.89 | 265.89 | 265.89 | 265.89 | 265.89 | 265.89 | 265.89 | 265.89 | 265.89 | 265.89 | 265.89 | 265.89 | 265.89 | 265.89 | 265.89 | 265.89 | 265.89 | 265.89 | 265.89 | 265.89 | 265.89 | 265.89 | 265.89 | 265.89
INSUMO | 13110 | SAPATA DE PVC ADITIVADO NERVURADO D = 8" | UN | 349.92 | 349.92 | 349.92 | 349.92 | 349.92 | 349.92 | 349.92 | 349.92 | 349.92 | 349.92 | 349.92 | 349.92 | 349.92 | 349.92 | 349.92 | 349.92 | 349.92 | 349.92 | 349.92 | 349.92 | 349.92 | 349.92 | 349.92 | 349.92 | 349.92 | 349.92 | 349.92
INSUMO | 7581 | SAPATILHA EM ACO GALVANIZADO PARA CABOS COM DIAMETRO NOMINAL ATE 5/8" | UN | 2.4 | 4.52 | 4.52 | 4.54 | 4.76 | 4.52 | 4.52 | 3.76 | 4.13 | 2.55 | 4.52 | 3.9 | 5.04 | 4.52 | 4.52 | 4.52 | 3.01 | 2.46 | 4.52 | 4.52 | 4.52 | 4.52 | 4.52 | 6.25 | 4.52 | 4.52 | 4.52
INSUMO | 4509 | SARRAFO *2,5 X 10* CM EM PINUS, MISTA OU EQUIVALENTE DA REGIAO - BRUTA | M | 1.78 | 6.73 | 2.34 | 4.81 | 4.62 | 5.66 | 4.15 | 3.87 | 4.33 | 4.89 | 4.18 | 3.82 | 4.58 | 4.81 | 6.64 | 4.99 | 4.68 | 2.81 | 3.36 | 7.13 | 2.29 | 1.39 | 3.17 | 3.07 | 5.51 | 4.09 | 4.97
INSUMO | 4512 | SARRAFO *2,5 X 5* CM EM PINUS, MISTA OU EQUIVALENTE DA REGIAO - BRUTA | M | 0.85 | 3.21 | 1.12 | 2.3 | 2.21 | 2.7 | 1.98 | 1.85 | 2.07 | 2.34 | 1.99 | 1.82 | 2.19 | 2.3 | 3.17 | 2.38 | 2.23 | 1.34 | 1.6 | 3.4 | 1.09 | 0.66 | 1.51 | 1.46 | 2.63 | 1.95 | 2.37
INSUMO | 4517 | SARRAFO *2,5 X 7,5* CM EM PINUS, MISTA OU EQUIVALENTE DA REGIAO - BRUTA | M | 1.23 | 4.64 | 1.61 | 3.32 | 3.19 | 3.9 | 2.86 | 2.67 | 2.98 | 3.37 | 2.88 | 2.63 | 3.16 | 3.32 | 4.58 | 3.44 | 3.23 | 1.94 | 2.32 | 4.92 | 1.58 | 0.96 | 2.18 | 2.12 | 3.8 | 2.82 | 3.43
INSUMO | 20206 | SARRAFO APARELHADO *2 X 10* CM, EM MACARANDUBA, ANGELIM OU EQUIVALENTE DA REGIAO | M | 7.5 | 7.39 | 6.18 | 5.5 | 11.31 | 7.56 | 10.24 | 9.35 | 9.41 | 10.31 | 16.5 | 8.92 | 6.18 | 7.36 | 7.04 | 6.87 | 6.53 | 12.03 | 10.1 | 6.18 | 4.97 | 4 | 5.46 | 8.42 | 9.28 | 9.62 | 8.25
INSUMO | 4460 | SARRAFO NAO APARELHADO *2,5 X 10* CM, EM MACARANDUBA, ANGELIM OU EQUIVALENTE DA REGIAO - BRUTA | M | 7.7 | 7.58 | 6.35 | 5.64 | 11.61 | 7.76 | 10.51 | 9.6 | 9.67 | 10.58 | 16.94 | 9.16 | 6.34 | 7.56 | 7.23 | 7.05 | 6.7 | 12.35 | 10.37 | 6.35 | 5.1 | 4.11 | 5.61 | 8.64 | 9.52 | 9.88 | 8.47
INSUMO | 4417 | SARRAFO NAO APARELHADO *2,5 X 7* CM, EM MACARANDUBA, ANGELIM OU EQUIVALENTE DA REGIAO - BRUTA | M | 5.94 | 5.85 | 4.89 | 4.35 | 8.95 | 5.98 | 8.11 | 7.4 | 7.45 | 8.16 | 13.06 | 7.06 | 4.89 | 5.82 | 5.57 | 5.44 | 5.17 | 9.52 | 8 | 4.89 | 3.93 | 3.17 | 4.32 | 6.66 | 7.34 | 7.62 | 6.53
INSUMO | 4415 | SARRAFO NAO APARELHADO 2,5 X 5 CM, EM MACARANDUBA, ANGELIM OU EQUIVALENTE DA REGIAO - BRUTA | M | 4.12 | 4.06 | 3.4 | 3.02 | 6.22 | 4.15 | 5.63 | 5.14 | 5.18 | 5.67 | 9.07 | 4.9 | 3.39 | 4.05 | 3.87 | 3.78 | 3.59 | 6.61 | 5.55 | 3.4 | 2.73 | 2.2 | 3 | 4.63 | 5.1 | 5.29 | 4.53
INSUMO | 37373 | SEGURO - HORISTA (COLETADO CAIXA) | H | 0.06 | 0.06 | 0.06 | 0.01 | 0.06 | 0.06 | 0.06 | 0.06 | 0.06 | 0.01 | 0.06 | 0.06 | 0.06 | 0.06 | 0.01 | 0.01 | 0.06 | 0.06 | 0.06 | 0.06 | 0.06 | 0.01 | 0.06 | 0.06 | 0.06 | 0.06 | 0.06
INSUMO | 40864 | SEGURO - MENSALISTA (COLETADO CAIXA) | MES | 11.8 | 11.8 | 11.8 | 0.01 | 11.8 | 11.8 | 11.8 | 11.8 | 11.8 | 0.01 | 11.8 | 11.8 | 11.8 | 11.8 | 0.01 | 0.01 | 11.8 | 11.8 | 11.8 | 11.8 | 11.8 | 0.01 | 11.8 | 11.8 | 11.8 | 11.8 | 11.8
INSUMO | 4734 | SEIXO ROLADO PARA APLICACAO EM CONCRETO (POSTO PEDREIRA/FORNECEDOR, SEM FRETE) | M3 | 314.12 | 105.93 | 175.93 | 319.88 | 99.54 | 99.81 | 172.76 | 119.63 | 99.54 | 89.59 | 117.46 | 88.28 | 90.59 | 127.95 | 111.95 | 83.61 | 191.92 | 69.65 | 100.18 | 147.14 | 173.37 | 275.09 | 78.56 | 104.92 | 121.45 | 83.82 | 112.18
INSUMO | 6085 | SELADOR ACRILICO OPACO PREMIUM INTERIOR/EXTERIOR | L | 8.28 | 6.67 | 5.19 | 4.6 | 7.23 | 6.95 | 10.05 | 10.2 | 10.56 | 5.84 | 9.27 | 8.33 | 4.28 | 6.76 | 7.86 | 9.4 | 6.66 | 8.67 | 9.18 | 5.6 | 6.4 | 5.35 | 6.99 | 7.17 | 7.61 | 9.76 | 6.04
INSUMO | 38396 | SELADOR HORIZONTAL PARA FITA DE ACO 1 " | UN | 556.89 | 430.41 | 674.89 | 494.75 | 516.49 | 752.74 | 498.73 | 469.65 | 424.62 | 411.75 | 379.07 | 352.82 | 488.31 | 514.69 | 334.55 | 597.04 | 498.61 | 655.97 | 630.37 | 427.19 | 643.36 | 632.43 | 746.3 | 560.5 | 423.97 | 643.36 | 456.66
INSUMO | 11622 | SELANTE A BASE DE ALCATRAO E POLIURETANO PARA JUNTAS HORIZONTAIS | KG | 86.29 | 73.38 | 54.27 | 107.73 | 67.59 | 72.57 | 79.58 | 64.33 | 74.29 | 86.08 | 51.22 | 51.12 | 55.19 | 83.34 | 83.95 | 79.58 | 81.92 | 61.59 | 60.98 | 72.36 | 75.62 | 80.29 | 62.5 | 71.04 | 74.19 | 68.3 | 111.49
INSUMO | 43143 | SELANTE ACRILICO PARA TRATAMENTO / ACABAMENTO SUPERFICIAL DE CONCRETO ESTAMPADO, APARENTE, PEDRAS E OUTROS | L | 32.59 | 27.71 | 20.5 | 40.69 | 25.53 | 27.41 | 30.06 | 24.3 | 28.06 | 32.51 | 19.34 | 19.31 | 20.84 | 31.48 | 31.71 | 30.06 | 30.94 | 23.26 | 23.03 | 27.33 | 28.56 | 30.32 | 23.61 | 26.83 | 28.02 | 25.79 | 42.11
INSUMO | 7317 | SELANTE DE BASE ASFALTICA PARA VEDACAO | KG | 38.76 | 33.09 | 34.42 | 56.61 | 36.29 | 38.34 | 30.43 | 33.8 | 39.22 | 39.22 | 33.36 | 36.48 | 69.26 | 31.42 | 43.27 | 41.06 | 46.79 | 34.35 | 36.88 | 32.2 | 35.51 | 31.68 | 44.49 | 36.86 | 49.65 | 39.22 | 39.22
INSUMO | 142 | SELANTE ELASTICO MONOCOMPONENTE A BASE DE POLIURETANO (PU) PARA JUNTAS DIVERSAS | 310ML | 40.72 | 34.62 | 25.61 | 50.84 | 31.89 | 34.24 | 37.55 | 30.36 | 35.06 | 40.62 | 24.17 | 24.12 | 26.04 | 39.32 | 39.61 | 37.55 | 38.65 | 29.06 | 28.77 | 34.14 | 35.68 | 37.89 | 29.49 | 33.52 | 35.01 | 32.23 | 52.61
INSUMO | 43142 | SELANTE MONOCOMPONENTE A BASE DE SILICONE DE BAIXO MODULO, PARA JUNTAS DE PAVIMENTACAO | L | 184.95 | 157.28 | 116.33 | 230.91 | 144.86 | 155.54 | 170.57 | 137.89 | 159.24 | 184.51 | 109.79 | 109.57 | 118.29 | 178.63 | 179.94 | 170.57 | 175.58 | 132.01 | 130.7 | 155.1 | 162.07 | 172.1 | 133.97 | 152.27 | 159.02 | 146.39 | 238.97
INSUMO | 38123 | SELANTE TIPO VEDA CALHA PARA METAL E FIBROCIMENTO | KG | 52.34 | 42.16 | 32.81 | 29.08 | 45.71 | 43.93 | 63.53 | 64.48 | 66.76 | 36.92 | 58.6 | 52.66 | 27.05 | 42.73 | 49.69 | 59.42 | 42.1 | 54.81 | 58.03 | 35.4 | 40.46 | 33.82 | 44.19 | 45.33 | 48.11 | 61.7 | 38.18
INSUMO | 42701 | SELIM COMPACTO EM PVC, SEM TRAVA, DN 150 X 100 MM, PARA REDE COLETORA ESGOTO (NBR 10569) | UN | 54.1 | 60.8 | 60.8 | 60.8 | 60.8 | 60.8 | 60.8 | 60.8 | 60.8 | 60.8 | 50.82 | 60.8 | 60.8 | 60.8 | 60.8 | 60.8 | 60.8 | 44.01 | 60.8 | 60.8 | 60.8 | 60.8 | 60.09 | 60.8 | 60.8 | 60.8 | 60.8
INSUMO | 42702 | SELIM COMPACTO EM PVC, SEM TRAVA, DN 200 X 100 MM, PARA REDE COLETORA ESGOTO (NBR 10569) | UN | 96.12 | 108.03 | 108.03 | 108.03 | 108.03 | 108.03 | 108.03 | 108.03 | 108.03 | 108.03 | 90.3 | 108.03 | 108.03 | 108.03 | 108.03 | 108.03 | 108.03 | 78.2 | 108.03 | 108.03 | 108.03 | 108.03 | 106.77 | 108.03 | 108.03 | 108.03 | 108.03
INSUMO | 37955 | SELIM COMPACTO EM PVC, SEM TRAVAS, DN 300 X 100 MM, PARA REDE COLETORA ESGOTO (NBR 10569) | UN | 124.57 | 140.01 | 140.01 | 140.01 | 140.01 | 140.01 | 140.01 | 140.01 | 140.01 | 140.01 | 117.03 | 140.01 | 140.01 | 140.01 | 140.01 | 140.01 | 140.01 | 101.35 | 140.01 | 140.01 | 140.01 | 140.01 | 138.38 | 140.01 | 140.01 | 140.01 | 140.01
INSUMO | 42699 | SELIM PVC, COM TRAVA, JE, 90 GRAUS, DN 125 X 100 MM OU 150 X 100 MM, PARA REDE COLETORA ESGOTO (NBR 10569) | UN | 33.04 | 37.14 | 37.14 | 37.14 | 37.14 | 37.14 | 37.14 | 37.14 | 37.14 | 37.14 | 31.04 | 37.14 | 37.14 | 37.14 | 37.14 | 37.14 | 37.14 | 26.88 | 37.14 | 37.14 | 37.14 | 37.14 | 36.7 | 37.14 | 37.14 | 37.14 | 37.14
INSUMO | 42700 | SELIM PVC, SOLDAVEL, SEM TRAVA, JE, 90 GRAUS, DN 200 X 100 MM, PARA REDE COLETORA ESGOTO (NBR 10569) | UN | 94.2 | 105.88 | 105.88 | 105.88 | 105.88 | 105.88 | 105.88 | 105.88 | 105.88 | 105.88 | 88.49 | 105.88 | 105.88 | 105.88 | 105.88 | 105.88 | 105.88 | 76.64 | 105.88 | 105.88 | 105.88 | 105.88 | 104.64 | 105.88 | 105.88 | 105.88 | 105.88
INSUMO | 37743 | SEMIRREBOQUE COM DOIS EIXOS EM TANDEM TIPO BASCULANTE COM CACAMBA METALICA 14 M3 (INCLUI MONTAGEM, NAO INCLUI CAVALO MECANICO) | UN | 217162.48 | 217162.48 | 217162.48 | 217162.48 | 137384.61 | 217162.48 | 217162.48 | 217162.48 | 217162.48 | 217162.48 | 186093.7 | 217162.48 | 217162.48 | 217162.48 | 217162.48 | 217162.48 | 299748.25 | 243545.5 | 204828 | 217162.5 | 217162.5 | 217162.5 | 188591.6 | 217162.5 | 217162.5 | 217162.5 | 217162.5
INSUMO | 37744 | SEMIRREBOQUE COM TRES EIXOS EM TANDEM TIPO BASCULANTE COM CACAMBA METALICA 18 M3 (INCLUI MONTAGEM, NAO INCLUI CAVALO MECANICO) | UN | 255342.23 | 255342.23 | 255342.23 | 255342.23 | 161538.46 | 255342.23 | 255342.23 | 255342.23 | 255342.23 | 255342.23 | 218811.18 | 255342.23 | 255342.23 | 255342.23 | 255342.23 | 255342.23 | 352447.55 | 286363.6 | 240839.2 | 255342.2 | 255342.2 | 255342.2 | 221748.2 | 255342.2 | 255342.2 | 255342.2 | 255342.2
INSUMO | 37741 | SEMIRREBOQUE COM TRES EIXOS, PARA TRANSPORTE DE CARGA SECA, DIMENSOES APROXIMADAS 2,60 X 12,50 X 0,50 M (NAO INCLUI CAVALO MECANICO) | UN | 197464.65 | 197464.65 | 197464.65 | 197464.65 | 124923.07 | 197464.65 | 197464.65 | 197464.65 | 197464.65 | 197464.65 | 169213.98 | 197464.65 | 197464.65 | 197464.65 | 197464.65 | 197464.65 | 272559.44 | 221454.5 | 186249 | 197464.6 | 197464.6 | 197464.6 | 171485.3 | 197464.6 | 197464.6 | 197464.6 | 197464.6
INSUMO | 39396 | SENSOR DE PRESENCA BIVOLT COM FOTOCELULA PARA QUALQUER TIPO DE LAMPADA, POTENCIA MAXIMA *1000* W, USO EXTERNO | UN | 87.73 | 87.73 | 44.44 | 29.66 | 87.73 | 87.73 | 43.74 | 87.73 | 72.88 | 87.73 | 87.73 | 87.73 | 87.73 | 87.73 | 87.73 | 48.52 | 43.19 | 87.73 | 87.73 | 33 | 59.32 | 87.73 | 87.73 | 87.73 | 87.73 | 87.73 | 87.73
INSUMO | 39392 | SENSOR DE PRESENCA BIVOLT DE PAREDE COM FOTOCELULA PARA QUALQUER TIPO DE LAMPADA POTENCIA MAXIMA *1000* W, USO INTERNO | UN | 98.96 | 98.96 | 50.13 | 33.46 | 98.96 | 98.96 | 49.34 | 98.96 | 82.22 | 98.96 | 98.96 | 98.96 | 98.96 | 98.96 | 98.96 | 54.73 | 48.72 | 98.96 | 98.96 | 37.23 | 66.91 | 98.96 | 98.96 | 98.96 | 98.96 | 98.96 | 98.96
INSUMO | 39393 | SENSOR DE PRESENCA BIVOLT DE PAREDE SEM FOTOCELULA PARA QUALQUER TIPO DE LAMPADA POTENCIA MAXIMA *1000* W, USO INTERNO | UN | 61.2 | 61.2 | 31 | 20.69 | 61.2 | 61.2 | 30.51 | 61.2 | 50.84 | 61.2 | 61.2 | 61.2 | 61.2 | 61.2 | 61.2 | 33.85 | 30.13 | 61.2 | 61.2 | 23.02 | 41.38 | 61.2 | 61.2 | 61.2 | 61.2 | 61.2 | 61.2
INSUMO | 39394 | SENSOR DE PRESENCA BIVOLT DE TETO COM FOTOCELULA PARA QUALQUER TIPO DE LAMPADA POTENCIA MAXIMA *1000* W, USO INTERNO | UN | 68.88 | 68.88 | 34.89 | 23.29 | 68.88 | 68.88 | 34.34 | 68.88 | 57.23 | 68.88 | 68.88 | 68.88 | 68.88 | 68.88 | 68.88 | 38.1 | 33.91 | 68.88 | 68.88 | 25.91 | 46.57 | 68.88 | 68.88 | 68.88 | 68.88 | 68.88 | 68.88
INSUMO | 39395 | SENSOR DE PRESENCA BIVOLT DE TETO SEM FOTOCELULA PARA QUALQUER TIPO DE LAMPADA POTENCIA MAXIMA *900* W, USO INTERNO | UN | 64.06 | 64.06 | 32.44 | 21.66 | 64.06 | 64.06 | 31.94 | 64.06 | 53.22 | 64.06 | 64.06 | 64.06 | 64.06 | 64.06 | 64.06 | 35.43 | 31.53 | 64.06 | 64.06 | 24.1 | 43.31 | 64.06 | 64.06 | 64.06 | 64.06 | 64.06 | 64.06
INSUMO | 14618 | SERRA CIRCULAR DE BANCADA COM MOTOR ELETRICO, POTENCIA DE *1600* W, PARA DISCO DE DIAMETRO DE 10" (250 MM) | UN | 1336.9 | 963.02 | 1166.01 | 1376.82 | 1272.11 | 1579.96 | 1113.34 | 1811.6 | 1236.88 | 1166.01 | 1135.81 | 1307.59 | 1596.51 | 1564.91 | 1542.34 | 874.24 | 1549.87 | 1308.96 | 1203.7 | 1408.3 | 1352.39 | 1166.01 | 1369.8 | 1166.01 | 1427.98 | 1166.01 | 1166.01
INSUMO | 40269 | SERRA CIRCULAR DE BANCADA, MODELO PICA-PAU, DIAMETRO DE 350 MM. CARACTERISTICAS DO MOTOR: TRIFASICO, POTENCIA DE 5 HP, FREQUENCIA DE 60 HZ | UN | 5386.29 | 3879.95 | 4697.78 | 5547.12 | 5125.24 | 6365.55 | 4485.59 | 7298.81 | 4983.32 | 4697.78 | 4576.1 | 5268.19 | 6432.24 | 6304.93 | 6213.99 | 3522.27 | 6244.31 | 5273.71 | 4849.64 | 5673.95 | 5448.67 | 4697.78 | 5518.81 | 4697.78 | 5753.25 | 4697.78 | 4697.78
INSUMO | 6110 | SERRALHEIRO | H | 17.47 | 13.97 | 15.76 | 16.26 | 18.61 | 16.4 | 17.86 | 18.67 | 18.2 | 16.18 | 17.92 | 15.78 | 15.93 | 16.95 | 15.82 | 16.78 | 14.91 | 21.38 | 22.23 | 14.14 | 16.79 | 19.81 | 17.59 | 23.67 | 14.02 | 19.76 | 15.24
INSUMO | 40910 | SERRALHEIRO (MENSALISTA) | MES | 3061.83 | 2445.8 | 2766.75 | 2835.35 | 3263.69 | 2900.86 | 3179.56 | 3283.8 | 3212.53 | 2856.94 | 3174.61 | 2772.64 | 2814.94 | 2944.48 | 2777.7 | 2934.51 | 2642.71 | 3757.57 | 3905.47 | 2476.09 | 2918.31 | 3454.65 | 3100.57 | 4177.62 | 2478.01 | 3471.51 | 2678.54
INSUMO | 6111 | SERVENTE DE OBRAS | H | 11.17 | 10.67 | 11.65 | 11.32 | 11 | 10.81 | 11.66 | 11.77 | 10.98 | 11.73 | 11.72 | 11.77 | 11.85 | 12.27 | 11.76 | 12.61 | 10.59 | 15.1 | 15.99 | 10.73 | 13.43 | 11.74 | 13.83 | 16.88 | 10.57 | 16.44 | 10.91
INSUMO | 41084 | SERVENTE DE OBRAS (MENSALISTA) | MES | 1957.63 | 1867.03 | 2045.97 | 1975.47 | 1928.89 | 1912.61 | 2076.06 | 2070.38 | 1938.92 | 2071.28 | 2077.02 | 2068.24 | 2095.1 | 2132.86 | 2065.27 | 2205.56 | 1876.93 | 2653.74 | 2809.99 | 1879.58 | 2335.4 | 2047.9 | 2438.02 | 2978.11 | 1868.79 | 2888.54 | 1918.73
INSUMO | 44535 | SERVICO DE BOMBEAMENTO DE CONCRETO COM CONSUMO MINIMO DE 40 M3 | M3 | 80.81 | 37.52 | 56.55 | 62.72 | 40.61 | 37.78 | 33.93 | 34.54 | 44.21 | 41.28 | 35.98 | 41.02 | 50.89 | 48.32 | 35.47 | 37.52 | 41.12 | 33.41 | 34.18 | 39.07 | 53.26 | 80.78 | 42.77 | 40.66 | 35.98 | 33.93 | 38.04
INSUMO | 38637 | SIFAO EM METAL CROMADO PARA PIA AMERICANA, 1.1/2 X 1.1/2 " | UN | 196.06 | 191.18 | 185.59 | 191.18 | 218.56 | 180.98 | 205.36 | 213.39 | 194.21 | 245.71 | 226.22 | 361.91 | 188.51 | 229.49 | 191.18 | 174.69 | 175.7 | 431.18 | 207.87 | 206.12 | 169.67 | 153.96 | 320.47 | 261.99 | 219 | 191.18 | 191.18
INSUMO | 6150 | SIFAO EM METAL CROMADO PARA PIA AMERICANA, 1.1/2 X 2 " | UN | 198.46 | 193.52 | 187.86 | 193.52 | 221.23 | 183.19 | 207.87 | 216 | 196.59 | 248.71 | 228.99 | 366.34 | 190.81 | 232.3 | 193.52 | 176.83 | 177.85 | 436.45 | 210.42 | 208.64 | 171.74 | 155.84 | 324.39 | 265.2 | 221.68 | 193.52 | 193.52
INSUMO | 6136 | SIFAO EM METAL CROMADO PARA PIA OU LAVATORIO, 1 X 1.1/2 " | UN | 156 | 152.12 | 147.67 | 152.12 | 173.9 | 144 | 163.4 | 169.79 | 154.53 | 195.5 | 180 | 287.96 | 149.99 | 182.6 | 152.12 | 139 | 139.8 | 343.07 | 165.4 | 164 | 135 | 122.5 | 254.99 | 208.46 | 174.25 | 152.12 | 152.12
INSUMO | 38638 | SIFAO EM METAL CROMADO PARA TANQUE, 1.1/4 X 1.1/2 " | UN | 165.21 | 161.1 | 156.39 | 161.1 | 184.17 | 152.5 | 173.05 | 179.82 | 163.66 | 207.05 | 190.63 | 304.97 | 158.85 | 193.38 | 161.1 | 147.21 | 148.06 | 363.34 | 175.17 | 173.68 | 142.97 | 129.73 | 270.05 | 220.77 | 184.54 | 161.1 | 161.1
INSUMO | 20262 | SIFAO PLASTICO EXTENSIVEL UNIVERSAL, TIPO COPO | UN | 13.7 | 10.85 | 15.75 | 24.31 | 20.82 | 13.4 | 10.78 | 14.9 | 12.57 | 12.41 | 15.19 | 15.16 | 18.99 | 15.4 | 9.98 | 15.94 | 15.83 | 12.44 | 17.57 | 12.91 | 16.79 | 13.83 | 19.68 | 12.72 | 10.22 | 21.61 | 12.5
INSUMO | 6148 | SIFAO PLASTICO FLEXIVEL SAIDA VERTICAL PARA COLUNA LAVATORIO, 1 X 1.1/2 " | UN | 8.48 | 8 | 7.9 | 9.5 | 7.76 | 9.55 | 8.75 | 8.21 | 8 | 9 | 8.8 | 8.96 | 11.75 | 9.7 | 7.98 | 9.4 | 9 | 8.9 | 14 | 8.3 | 8.74 | 8.25 | 11.9 | 8.45 | 8 | 11.99 | 9.45
INSUMO | 6145 | SIFAO PLASTICO TIPO COPO PARA PIA AMERICANA 1.1/2 X 1.1/2 " | UN | 15.21 | 14.36 | 14.17 | 17.04 | 13.9 | 17.14 | 15.7 | 14.74 | 14.35 | 16.14 | 15.79 | 16.08 | 21.07 | 17.4 | 14.32 | 16.87 | 16.15 | 15.97 | 25.1 | 14.88 | 15.68 | 14.8 | 21.34 | 15.15 | 14.35 | 21.52 | 16.95
INSUMO | 6149 | SIFAO PLASTICO TIPO COPO PARA PIA OU LAVATORIO, 1 X 1.1/2 " | UN | 14.35 | 13.55 | 13.37 | 16.08 | 13.12 | 16.17 | 14.82 | 13.9 | 13.53 | 15.23 | 14.89 | 15.17 | 19.86 | 16.4 | 13.51 | 15.91 | 15.23 | 15.08 | 23.68 | 14.05 | 14.8 | 13.96 | 20.13 | 14.3 | 13.54 | 20.3 | 16
INSUMO | 6146 | SIFAO PLASTICO TIPO COPO PARA TANQUE, 1.1/4 X 1.1/2 " | UN | 15.23 | 14.38 | 14.18 | 17.06 | 13.93 | 17.17 | 15.73 | 14.76 | 14.36 | 16.17 | 15.81 | 16.1 | 21.09 | 17.42 | 14.34 | 16.88 | 16.17 | 16 | 25.14 | 14.91 | 15.69 | 14.82 | 21.38 | 15.17 | 14.36 | 21.55 | 16.98
INSUMO | 44536 | SILICA ATIVA PARA ADICAO EM CONCRETO E ARGAMASSA | KG | 3.42 | 2.91 | 2.15 | 4.27 | 2.68 | 2.88 | 3.16 | 2.55 | 2.95 | 3.41 | 2.03 | 2.03 | 2.19 | 3.3 | 3.33 | 3.16 | 3.25 | 2.44 | 2.42 | 2.87 | 3 | 3.18 | 2.48 | 2.82 | 2.94 | 2.71 | 4.42
INSUMO | 39961 | SILICONE ACETICO USO GERAL INCOLOR 280 G | UN | 26.9 | 22.88 | 16.92 | 33.59 | 21.07 | 22.62 | 24.81 | 20.06 | 23.16 | 26.84 | 15.97 | 15.94 | 17.2 | 25.98 | 26.17 | 24.81 | 25.54 | 19.2 | 19.01 | 22.56 | 23.57 | 25.03 | 19.49 | 22.15 | 23.13 | 21.29 | 34.76
INSUMO | 42433 | SIMULADOR DE CAMINHADA TRIPLO, EM TUBO DE ACO CARBONO, PINTURA NO PROCESSO ELETROSTATICO - EQUIPAMENTO DE GINASTICA PARA ACADEMIA AO AR LIVRE / ACADEMIA DA TERCEIRA IDADE - ATI | UN | 4205.03 | 4205.03 | 4205.03 | 4205.03 | 4205.03 | 4205.03 | 4205.03 | 4205.03 | 4205.03 | 4205.03 | 4205.03 | 4205.03 | 4205.03 | 4205.03 | 4205.03 | 4205.03 | 4205.03 | 4205.03 | 4205.03 | 4205.03 | 4205.03 | 4205.03 | 4205.03 | 4205.03 | 4205.03 | 4205.03 | 4205.03
INSUMO | 42434 | SIMULADOR DE CAVALGADA TRIPLO, EM TUBO DE ACO CARBONO, PINTURA NO PROCESSO ELETROSTATICO - EQUIPAMENTO DE GINASTICA PARA ACADEMIA AO AR LIVRE / ACADEMIA DA TERCEIRA IDADE - ATI | UN | 4544.14 | 4544.14 | 4544.14 | 4544.14 | 4544.14 | 4544.14 | 4544.14 | 4544.14 | 4544.14 | 4544.14 | 4544.14 | 4544.14 | 4544.14 | 4544.14 | 4544.14 | 4544.14 | 4544.14 | 4544.14 | 4544.14 | 4544.14 | 4544.14 | 4544.14 | 4544.14 | 4544.14 | 4544.14 | 4544.14 | 4544.14
INSUMO | 42435 | SIMULADOR DE REMO INDIVIDUAL, EM TUBO DE ACO CARBONO, PINTURA NO PROCESSO ELETROSTATICO - EQUIPAMENTO DE GINASTICA PARA ACADEMIA AO AR LIVRE / ACADEMIA DA TERCEIRA IDADE - ATI | UN | 2265.99 | 2265.99 | 2265.99 | 2265.99 | 2265.99 | 2265.99 | 2265.99 | 2265.99 | 2265.99 | 2265.99 | 2265.99 | 2265.99 | 2265.99 | 2265.99 | 2265.99 | 2265.99 | 2265.99 | 2265.99 | 2265.99 | 2265.99 | 2265.99 | 2265.99 | 2265.99 | 2265.99 | 2265.99 | 2265.99 | 2265.99
INSUMO | 38061 | SINALIZADOR NOTURNO SIMPLES PARA PARA-RAIOS, SEM RELE FOTOELETRICO | UN | 30.3 | 48.82 | 43.14 | 44.21 | 41 | 48.82 | 37.43 | 36.33 | 36.8 | 41.36 | 48.82 | 59.37 | 48.13 | 48.82 | 46.53 | 48.82 | 38.15 | 48.82 | 48.82 | 49.38 | 52.94 | 48.82 | 48.35 | 51.03 | 31.82 | 48.82 | 48.82
INSUMO | 20250 | SISAL EM FIBRA | KG | 22.98 | 19.56 | 19.56 | 19.56 | 12 | 19.56 | 19.56 | 19.56 | 16.5 | 19.56 | 13.5 | 15 | 12 | 19.56 | 19.56 | 10 | 19.56 | 15 | 15 | 10 | 19.56 | 19.56 | 14 | 19.56 | 19.56 | 19.56 | 18
INSUMO | 13388 | SOLDA EM BARRA DE ESTANHO-CHUMBO 50/50 | KG | 111.68 | 226.29 | 91 | 177.77 | 176.11 | 177.77 | 145.5 | 150.76 | 136.26 | 177.77 | 274.51 | 179.08 | 128.42 | 145.99 | 170.32 | 164.14 | 146.87 | 177.62 | 177.77 | 131.15 | 127.74 | 97.33 | 323.62 | 168.86 | 177.77 | 177.77 | 177.77
INSUMO | 39914 | SOLDA EM VARETA FOSCOPER, D = *2,5* MM X COMPRIMENTO 500 MM | KG | 292.36 | 292.36 | 292.36 | 292.36 | 292.36 | 292.36 | 292.36 | 292.36 | 292.36 | 292.36 | 292.36 | 292.36 | 292.36 | 292.36 | 292.36 | 292.36 | 292.36 | 292.36 | 248.77 | 292.36 | 292.36 | 292.36 | 292.36 | 292.36 | 292.36 | 292.36 | 292.36
INSUMO | 12732 | SOLDA ESTANHO/COBRE PARA CONEXOES DE COBRE, FIO 2,5 MM, CARRETEL 500 GR (SEM CHUMBO) | UN | 337.34 | 337.34 | 337.34 | 337.34 | 337.34 | 337.34 | 337.34 | 337.34 | 337.34 | 337.34 | 337.34 | 337.34 | 337.34 | 337.34 | 337.34 | 337.34 | 337.34 | 337.34 | 287.04 | 337.34 | 337.34 | 337.34 | 337.34 | 337.34 | 337.34 | 337.34 | 337.34
INSUMO | 6160 | SOLDADOR | H | 17.47 | 16.75 | 19.24 | 16.26 | 29.31 | 16.4 | 17.86 | 21.32 | 18.2 | 16.18 | 18.57 | 16.57 | 15.93 | 16.95 | 17.48 | 16.78 | 14.91 | 21.98 | 25.8 | 17.97 | 17.7 | 21.65 | 21.43 | 22.63 | 16.18 | 22.52 | 17.24
INSUMO | 41087 | SOLDADOR (MENSALISTA) | MES | 3061.83 | 2931.23 | 3378.67 | 2835.35 | 5139.94 | 2900.86 | 3179.56 | 3750.2 | 3212.53 | 2856.94 | 3288.94 | 2911.27 | 2814.94 | 2944.48 | 3069.49 | 2934.51 | 2642.71 | 3863.42 | 4532 | 3147.64 | 3077.28 | 3775.23 | 3778.01 | 3993.37 | 2859.24 | 3956.69 | 3031.59
INSUMO | 6166 | SOLDADOR ELETRICO (PARA SOLDA A SER TESTADA COM RAIOS "X") | H | 22.76 | 20.35 | 17.34 | 23.23 | 29.27 | 24.01 | 19.92 | 23.22 | 13.29 | 19.16 | 22.07 | 23.8 | 21.35 | 24.66 | 27.25 | 15.13 | 22.49 | 17.68 | 28.38 | 22.99 | 20.1 | 25.41 | 18.77 | 20.54 | 25.06 | 22.2 | 22.07
INSUMO | 41088 | SOLDADOR ELETRICO (PARA SOLDA A SER TESTADA COM RAIOS "X") (MENSALISTA) | MES | 3990.31 | 3565.8 | 3046.7 | 4052.83 | 5135.21 | 4248.25 | 3549.63 | 4085.01 | 2349.3 | 3384.19 | 3912.84 | 4181.62 | 3773.7 | 4285.4 | 4786.62 | 2648.33 | 3988.86 | 3108.31 | 4987.3 | 4025.85 | 3494.12 | 4434.34 | 3310.13 | 3627.16 | 4429.86 | 3902.46 | 3881.25
INSUMO | 20232 | SOLEIRA EM GRANITO, POLIDO, TIPO ANDORINHA/ QUARTZ/ CASTELO/ CORUMBA OU OUTROS EQUIVALENTES DA REGIAO, L= *15* CM, E= *2,0* CM | M | 75.84 | 59.52 | 75.84 | 75.84 | 59.3 | 75.84 | 80.06 | 36.87 | 75.84 | 75.84 | 75.84 | 84.27 | 75.84 | 38.66 | 56.88 | 73.74 | 75.84 | 80.06 | 90.07 | 75.84 | 68.68 | 75.84 | 72.22 | 72.68 | 52.67 | 75.84 | 75.84
INSUMO | 10856 | SOLEIRA PRE-MOLDADA EM GRANILITE, MARMORITE OU GRANITINA, L = *15 CM | M | 83.21 | 83.21 | 83.21 | 83.21 | 83.21 | 83.21 | 83.21 | 83.21 | 83.21 | 83.21 | 83.21 | 83.21 | 83.21 | 83.21 | 83.21 | 83.21 | 83.21 | 83.21 | 83.21 | 83.21 | 83.21 | 83.21 | 83.21 | 83.21 | 83.21 | 83.21 | 83.21
INSUMO | 4828 | SOLEIRA/ PEITORIL EM MARMORE, POLIDO, BRANCO COMUM, L= *15* CM, E= *2* CM, CORTE RETO | M | 111.06 | 74.63 | 74.63 | 74.63 | 40.87 | 74.63 | 40.51 | 48.86 | 67.96 | 74.63 | 44.42 | 88.84 | 74.63 | 62.63 | 46.2 | 54.1 | 74.63 | 53.3 | 53.3 | 74.63 | 104.82 | 74.63 | 52.77 | 76.85 | 33.58 | 74.63 | 74.63
INSUMO | 20249 | SOLEIRA/ TABEIRA EM MARMORE, POLIDO, BRANCO COMUM, L= 5 CM, E= *2,0* CM | M | 60.81 | 40.86 | 40.86 | 40.86 | 22.38 | 40.86 | 22.18 | 26.75 | 37.21 | 40.86 | 24.32 | 48.65 | 40.86 | 34.3 | 25.3 | 29.63 | 40.86 | 29.19 | 29.19 | 40.86 | 57.4 | 40.86 | 28.9 | 42.08 | 18.39 | 40.86 | 40.86
INSUMO | 11609 | SOLUCAO ASFALTICA ELASTOMERICA PARA IMPRIMACAO, APLICACAO A FRIO | L | 14.34 | 12.19 | 9.02 | 17.9 | 11.23 | 12.06 | 13.22 | 10.69 | 12.34 | 14.3 | 8.51 | 8.49 | 9.17 | 13.85 | 13.95 | 13.22 | 13.61 | 10.23 | 10.13 | 12.02 | 12.56 | 13.34 | 10.38 | 11.8 | 12.33 | 11.35 | 18.53
INSUMO | 20083 | SOLUCAO PREPARADORA / LIMPADORA PARA PVC, FRASCO COM 1000 CM3 | UN | 72.53 | 56.66 | 63.46 | 68.86 | 73.4 | 63.63 | 79.15 | 81.33 | 68.86 | 61.02 | 64.07 | 71.3 | 78.37 | 69.74 | 52.3 | 62.76 | 67.82 | 80.2 | 82.38 | 58.84 | 69.74 | 56.66 | 85.34 | 82.03 | 61.02 | 69.65 | 67.12
INSUMO | 10691 | SOLVENTE PARA COLA (PARA LAMINADO MELAMINICO) A BASE DE RESINA SINTETICA | L | 54.04 | 54.04 | 54.04 | 54.04 | 52.13 | 54.04 | 54.04 | 42.6 | 54.04 | 54.04 | 41.25 | 54.04 | 54.04 | 54.04 | 54.04 | 44.35 | 54.04 | 54.04 | 54.04 | 54.04 | 54.04 | 54.04 | 54.04 | 54.04 | 54.04 | 52.85 | 54.04
INSUMO | 12295 | SOQUETE DE BAQUELITE BASE E27, PARA LAMPADAS | UN | 2.76 | 2.73 | 2.57 | 3.07 | 2.52 | 3.53 | 2.99 | 3.45 | 2.53 | 2.6 | 5.15 | 3.18 | 3.45 | 2.99 | 2.9 | 2.95 | 2.57 | 3.31 | 3.06 | 2.04 | 3.43 | 3.07 | 3.88 | 4.61 | 2.8 | 5.15 | 2.86
INSUMO | 12296 | SOQUETE DE PORCELANA BASE E27, FIXO DE TETO, PARA LAMPADAS | UN | 3.58 | 3.54 | 3.33 | 3.97 | 3.27 | 4.57 | 3.87 | 4.47 | 3.28 | 3.37 | 6.66 | 4.11 | 4.46 | 3.87 | 3.75 | 3.82 | 3.33 | 4.28 | 3.96 | 2.64 | 4.44 | 3.97 | 5.02 | 5.96 | 3.63 | 6.66 | 3.7
INSUMO | 12294 | SOQUETE DE PORCELANA BASE E27, PARA USO AO TEMPO, PARA LAMPADAS | UN | 8.59 | 8.49 | 7.99 | 9.54 | 7.85 | 10.98 | 9.3 | 10.74 | 7.87 | 8.09 | 15.99 | 9.88 | 10.71 | 9.3 | 9.02 | 9.19 | 7.99 | 10.28 | 9.52 | 6.34 | 10.67 | 9.54 | 12.05 | 14.32 | 8.71 | 15.99 | 8.9
INSUMO | 14543 | SOQUETE DE PVC / TERMOPLASTICO BASE E27, COM CHAVE, PARA LAMPADAS | UN | 6.13 | 6.06 | 5.7 | 6.81 | 5.6 | 7.83 | 6.64 | 7.66 | 5.62 | 5.77 | 11.41 | 7.05 | 7.65 | 6.64 | 6.44 | 6.56 | 5.7 | 7.34 | 6.8 | 4.53 | 7.61 | 6.81 | 8.6 | 10.22 | 6.22 | 11.41 | 6.35
INSUMO | 13329 | SOQUETE DE PVC / TERMOPLASTICO BASE E27, COM RABICHO, PARA LAMPADAS | UN | 3.6 | 3.56 | 3.35 | 4 | 3.29 | 4.6 | 3.9 | 4.5 | 3.3 | 3.39 | 6.7 | 4.14 | 4.49 | 3.9 | 3.78 | 3.85 | 3.35 | 4.31 | 3.99 | 2.66 | 4.47 | 4 | 5.05 | 6 | 3.65 | 6.7 | 3.73
INSUMO | 21044 | SPRINKLER TIPO PENDENTE, 68 GRAUS CELSIUS (BULBO VERMELHO), ACABAMENTO CROMADO, 1/2" - 15 MM | UN | 29.63 | 29.63 | 29.63 | 29.63 | 29.07 | 35.77 | 29.63 | 40.88 | 29.63 | 29.63 | 29.63 | 40.41 | 29.63 | 35.77 | 29.63 | 66.43 | 29.63 | 45.99 | 35.25 | 29.63 | 29.63 | 29.63 | 50.68 | 29.63 | 18.9 | 29.63 | 29.63
INSUMO | 21045 | SPRINKLER TIPO PENDENTE, 68 GRAUS CELSIUS (BULBO VERMELHO), ACABAMENTO CROMADO, 3/4" - 20 MM | UN | 40.59 | 40.59 | 40.59 | 40.59 | 39.82 | 48.99 | 40.59 | 55.99 | 40.59 | 40.59 | 40.59 | 55.34 | 40.59 | 48.99 | 40.59 | 90.98 | 40.59 | 62.98 | 48.29 | 40.59 | 40.59 | 40.59 | 69.41 | 40.59 | 25.89 | 40.59 | 40.59
INSUMO | 21040 | SPRINKLER TIPO PENDENTE, 68 GRAUS CELSIUS (BULBO VERMELHO), ACABAMENTO NATURAL, 1/2" - 15 MM | UN | 29 | 29 | 29 | 29 | 28.45 | 35 | 29 | 40 | 29 | 29 | 29 | 39.54 | 29 | 35 | 29 | 65 | 29 | 45 | 34.5 | 29 | 29 | 29 | 49.59 | 29 | 18.5 | 29 | 29
INSUMO | 21041 | SPRINKLER TIPO PENDENTE, 68 GRAUS CELSIUS (BULBO VERMELHO), ACABAMENTO NATURAL, 3/4" - 20 MM | UN | 35 | 35 | 35 | 35 | 34.34 | 42.25 | 35 | 48.28 | 35 | 35 | 35 | 47.73 | 35 | 42.25 | 35 | 78.46 | 35 | 54.32 | 41.64 | 35 | 35 | 35 | 59.86 | 35 | 22.33 | 35 | 35
INSUMO | 21047 | SPRINKLER TIPO PENDENTE, 79 GRAUS CELSIUS (BULBO AMARELO), ACABAMENTO CROMADO, 3/4" - 20 MM | UN | 43.69 | 43.69 | 43.69 | 43.69 | 42.86 | 52.73 | 43.69 | 60.26 | 43.69 | 43.69 | 43.69 | 59.57 | 43.69 | 52.73 | 43.69 | 97.93 | 43.69 | 67.8 | 51.98 | 43.69 | 43.69 | 43.69 | 74.71 | 43.69 | 27.87 | 43.69 | 43.69
INSUMO | 21043 | SPRINKLER TIPO PENDENTE, 79 GRAUS CELSIUS (BULBO AMARELO), ACABAMENTO NATURAL, 3/4" - 20 MM | UN | 42.54 | 42.54 | 42.54 | 42.54 | 41.73 | 51.34 | 42.54 | 58.67 | 42.54 | 42.54 | 42.54 | 58 | 42.54 | 51.34 | 42.54 | 95.35 | 42.54 | 66.01 | 50.61 | 42.54 | 42.54 | 42.54 | 72.74 | 42.54 | 27.13 | 42.54 | 42.54
INSUMO | 21042 | SPRINKLER TIPO PENDENTE, 79 GRAUS CELSIUS (BULBO AMARELO,) ACABAMENTO NATURAL OU CROMADO, 1/2" - 15 MM | UN | 33.67 | 33.67 | 33.67 | 33.67 | 33.04 | 40.64 | 33.67 | 46.45 | 33.67 | 33.67 | 33.67 | 45.92 | 33.67 | 40.64 | 33.67 | 75.48 | 33.67 | 52.26 | 40.06 | 33.67 | 33.67 | 33.67 | 57.59 | 33.67 | 21.48 | 33.67 | 33.67
INSUMO | 14149 | SUPORTE "Y" PARA FITA PERFURADA | CENTO | 188.87 | 188.87 | 188.87 | 188.87 | 297.45 | 188.87 | 188.87 | 188.87 | 188.87 | 188.87 | 340.67 | 188.87 | 188.87 | 188.87 | 188.87 | 188.87 | 188.87 | 188.87 | 226.78 | 188.87 | 188.87 | 188.87 | 188.87 | 188.87 | 188.87 | 188.87 | 188.87
INSUMO | 38099 | SUPORTE DE FIXACAO PARA ESPELHO / PLACA 4" X 2", PARA 3 MODULOS, PARA INSTALACAO DE TOMADAS E INTERRUPTORES (SOMENTE SUPORTE) | UN | 1.71 | 1.96 | 1.14 | 1.56 | 1.26 | 1.36 | 1.66 | 1.4 | 1.01 | 1.38 | 1.44 | 1.47 | 1.31 | 1.48 | 1.58 | 1.74 | 1.54 | 2.04 | 1.31 | 1.46 | 1.56 | 1.17 | 1.62 | 1.53 | 1.24 | 1.52 | 1.35
INSUMO | 38100 | SUPORTE DE FIXACAO PARA ESPELHO / PLACA 4" X 4", PARA 6 MODULOS, PARA INSTALACAO DE TOMADAS E INTERRUPTORES (SOMENTE SUPORTE) | UN | 2.8 | 3.2 | 1.86 | 2.55 | 2.06 | 2.23 | 2.72 | 2.29 | 1.65 | 2.26 | 2.35 | 2.41 | 2.15 | 2.42 | 2.58 | 2.85 | 2.52 | 3.34 | 2.15 | 2.39 | 2.55 | 1.92 | 2.65 | 2.5 | 2.04 | 2.49 | 2.21
INSUMO | 20061 | SUPORTE DE PVC PARA CALHA PLUVIAL, DIAMETRO ENTRE 119 E 170 MM, PARA DRENAGEM PREDIAL | UN | 3.91 | 3.91 | 3.91 | 3.91 | 3.91 | 3.91 | 3.91 | 3.91 | 3.91 | 3.91 | 3.91 | 3.91 | 3.91 | 3.91 | 3.91 | 3.91 | 3.91 | 3.91 | 3.91 | 3.91 | 3.91 | 3.91 | 3.91 | 3.91 | 3.91 | 3.91 | 3.91
INSUMO | 7576 | SUPORTE EM ACO GALVANIZADO PARA TRANSFORMADOR PARA POSTE DUPLO T 185 X 95 MM, CHAPA DE 5/16" | UN | 98.67 | 185.58 | 185.58 | 186.71 | 195.47 | 185.58 | 185.58 | 154.54 | 169.7 | 104.8 | 185.58 | 160.14 | 207.1 | 185.58 | 185.58 | 185.58 | 123.64 | 101.26 | 185.58 | 185.58 | 185.58 | 185.58 | 185.58 | 256.84 | 185.58 | 185.58 | 185.58
INSUMO | 3384 | SUPORTE GUIA SIMPLES COM ROLDANA EM POLIPROPILENO PARA CHUMBAR, H = 20 CM | UN | 6.06 | 6.6 | 6.76 | 6.87 | 9.45 | 5.44 | 9.45 | 6.87 | 6.52 | 9.74 | 8.53 | 8.87 | 5.5 | 11.12 | 6.23 | 9.83 | 8.21 | 7.56 | 7 | 7.27 | 8.81 | 8.02 | 9.24 | 8.66 | 10.9 | 9.83 | 6.64
INSUMO | 7572 | SUPORTE ISOLADOR REFORCADO DIAMETRO NOMINAL 5/16", COM ROSCA SOBERBA E BUCHA | UN | 4.95 | 7.98 | 7.05 | 7.23 | 6.7 | 7.98 | 6.12 | 5.94 | 6.01 | 6.76 | 7.98 | 9.7 | 7.87 | 7.98 | 7.6 | 7.98 | 6.24 | 7.98 | 7.98 | 8.07 | 8.65 | 7.98 | 7.9 | 8.34 | 5.2 | 7.98 | 7.98
INSUMO | 3396 | SUPORTE ISOLADOR SIMPLES DIAMETRO NOMINAL 5/16", COM ROSCA SOBERBA E BUCHA | UN | 3.35 | 5.39 | 4.77 | 4.88 | 4.53 | 5.39 | 4.14 | 4.01 | 4.07 | 4.57 | 5.39 | 6.56 | 5.32 | 5.39 | 5.14 | 5.39 | 4.21 | 5.39 | 5.39 | 5.46 | 5.85 | 5.39 | 5.34 | 5.64 | 3.51 | 5.39 | 5.39
INSUMO | 37590 | SUPORTE MAO-FRANCESA EM ACO, ABAS IGUAIS 30 CM, CAPACIDADE MINIMA 60 KG, BRANCO | UN | 20.49 | 20.49 | 20.49 | 20.49 | 20 | 20.49 | 20.49 | 24.86 | 20.49 | 20.49 | 17.03 | 18.97 | 20.49 | 20.49 | 20.49 | 23.24 | 20.49 | 28.67 | 20.49 | 20.49 | 20.49 | 20.49 | 26.12 | 23.73 | 20.49 | 20.49 | 20.49
INSUMO | 37591 | SUPORTE MAO-FRANCESA EM ACO, ABAS IGUAIS 40 CM, CAPACIDADE MINIMA 70 KG, BRANCO | UN | 24.62 | 24.62 | 24.62 | 24.62 | 24.04 | 24.62 | 24.62 | 29.87 | 24.62 | 24.62 | 20.47 | 22.8 | 24.62 | 24.62 | 24.62 | 27.93 | 24.62 | 34.46 | 24.62 | 24.62 | 24.62 | 24.62 | 31.39 | 28.52 | 24.62 | 24.62 | 24.62
INSUMO | 12626 | SUPORTE METALICO PARA CALHA PLUVIAL, ZINCADO, DOBRADO, DIAMETRO ENTRE 119 E 170 MM, PARA DRENAGEM PREDIAL | UN | 18.79 | 18.79 | 18.79 | 18.79 | 18.79 | 18.79 | 18.79 | 18.79 | 18.79 | 18.79 | 18.79 | 18.79 | 18.79 | 18.79 | 18.79 | 18.79 | 18.79 | 18.79 | 18.79 | 18.79 | 18.79 | 18.79 | 18.79 | 18.79 | 18.79 | 18.79 | 18.79
INSUMO | 11033 | SUPORTE PARA CALHA DE 150 MM EM FERRO GALVANIZADO | UN | 8.48 | 9.58 | 6.75 | 6.8 | 8.38 | 7.85 | 7.33 | 9.11 | 5.29 | 6.8 | 8.53 | 6.91 | 7.17 | 8.06 | 6.96 | 6.96 | 8.79 | 5.65 | 7.85 | 9.42 | 5.81 | 4.87 | 5.18 | 6.39 | 6.8 | 6.8 | 8.38
INSUMO | 390 | SUPORTE PARA TUBO DIAMETRO NOMINAL 2", COM ROSCA MECANICA | UN | 6.06 | 9.76 | 8.62 | 8.84 | 8.2 | 9.76 | 7.48 | 7.26 | 7.36 | 8.27 | 9.76 | 11.87 | 9.62 | 9.76 | 9.3 | 9.76 | 7.63 | 9.76 | 9.76 | 9.87 | 10.58 | 9.76 | 9.67 | 10.2 | 6.36 | 9.76 | 9.76
INSUMO | 42436 | SURF DUPLO, EM TUBO DE ACO CARBONO, PINTURA NO PROCESSO ELETROSTATICO - EQUIPAMENTO DE GINASTICA PARA ACADEMIA AO AR LIVRE / ACADEMIA DA TERCEIRA IDADE - ATI | UN | 2371.85 | 2371.85 | 2371.85 | 2371.85 | 2371.85 | 2371.85 | 2371.85 | 2371.85 | 2371.85 | 2371.85 | 2371.85 | 2371.85 | 2371.85 | 2371.85 | 2371.85 | 2371.85 | 2371.85 | 2371.85 | 2371.85 | 2371.85 | 2371.85 | 2371.85 | 2371.85 | 2371.85 | 2371.85 | 2371.85 | 2371.85
INSUMO | 6193 | TABUA NAO APARELHADA *2,5 X 20* CM, EM MACARANDUBA, ANGELIM OU EQUIVALENTE DA REGIAO - BRUTA | M | 15.43 | 15.19 | 12.71 | 11.3 | 23.24 | 15.54 | 21.05 | 19.22 | 19.36 | 21.19 | 33.91 | 18.34 | 12.7 | 15.13 | 14.48 | 14.13 | 13.42 | 24.73 | 20.77 | 12.71 | 10.21 | 8.23 | 11.23 | 17.31 | 19.07 | 19.78 | 16.95
INSUMO | 6194 | TABUA *2,5 X 15 CM EM PINUS, MISTA OU EQUIVALENTE DA REGIAO - BRUTA | M | 2.51 | 9.47 | 3.3 | 6.77 | 6.5 | 7.96 | 5.84 | 5.45 | 6.09 | 6.88 | 5.88 | 5.38 | 6.45 | 6.77 | 9.34 | 7.03 | 6.58 | 3.96 | 4.73 | 10.03 | 3.22 | 1.95 | 4.46 | 4.32 | 7.75 | 5.75 | 6.99
INSUMO | 10567 | TABUA *2,5 X 23* CM EM PINUS, MISTA OU EQUIVALENTE DA REGIAO - BRUTA | M | 3.97 | 14.99 | 5.22 | 10.73 | 10.3 | 12.61 | 9.25 | 8.63 | 9.64 | 10.9 | 9.31 | 8.52 | 10.21 | 10.73 | 14.79 | 11.13 | 10.43 | 6.27 | 7.49 | 15.88 | 5.11 | 3.1 | 7.06 | 6.84 | 12.27 | 9.11 | 11.07
INSUMO | 6212 | TABUA *2,5 X 30 CM EM PINUS, MISTA OU EQUIVALENTE DA REGIAO - BRUTA | M | 5.83 | 22 | 7.67 | 15.74 | 15.11 | 18.5 | 13.57 | 12.67 | 14.15 | 16 | 13.67 | 12.5 | 14.99 | 15.74 | 21.7 | 16.33 | 15.3 | 9.2 | 11 | 23.3 | 7.5 | 4.55 | 10.37 | 10.04 | 18 | 13.37 | 16.25
INSUMO | 3993 | TABUA APARELHADA *2,5 X 15* CM, EM MACARANDUBA, ANGELIM OU EQUIVALENTE DA REGIAO | M2 | 99.74 | 98.19 | 82.2 | 73.07 | 150.25 | 100.47 | 136.09 | 124.22 | 125.13 | 137.01 | 219.22 | 118.56 | 82.11 | 97.82 | 93.62 | 91.34 | 86.77 | 159.84 | 134.27 | 82.2 | 66.04 | 53.25 | 72.61 | 111.89 | 123.31 | 127.87 | 109.61
INSUMO | 3990 | TABUA APARELHADA *2,5 X 25* CM, EM MACARANDUBA, ANGELIM OU EQUIVALENTE DA REGIAO | M | 18.77 | 18.47 | 15.46 | 13.75 | 28.27 | 18.9 | 25.61 | 23.37 | 23.54 | 25.78 | 41.25 | 22.31 | 15.45 | 18.4 | 17.61 | 17.18 | 16.32 | 30.08 | 25.26 | 15.46 | 12.42 | 10.02 | 13.66 | 21.05 | 23.2 | 24.06 | 20.62
INSUMO | 3992 | TABUA APARELHADA *2,5 X 30* CM, EM MACARANDUBA, ANGELIM OU EQUIVALENTE DA REGIAO | M | 25.33 | 24.94 | 20.88 | 18.56 | 38.17 | 25.52 | 34.57 | 31.55 | 31.79 | 34.8 | 55.69 | 30.11 | 20.86 | 24.85 | 23.78 | 23.2 | 22.04 | 40.6 | 34.11 | 20.88 | 16.77 | 13.52 | 18.44 | 28.42 | 31.32 | 32.48 | 27.84
INSUMO | 6178 | TABUA DE MADEIRA PARA PISO, CUMARU/IPE CHAMPANHE OU EQUIVALENTE DA REGIAO, ENCAIXE MACHO/FEMEA, *10 X 2* CM | M2 | 111.53 | 267.77 | 267.77 | 173.73 | 254.8 | 277.04 | 267.77 | 231.64 | 267.77 | 267.77 | 267.77 | 188.55 | 267.77 | 267.77 | 267.77 | 267.77 | 267.77 | 200.13 | 267.77 | 267.77 | 74.12 | 267.77 | 228.86 | 148.25 | 267.77 | 267.77 | 267.77
INSUMO | 6180 | TABUA DE MADEIRA PARA PISO, CUMARU/IPE CHAMPANHE OU EQUIVALENTE DA REGIAO, ENCAIXE MACHO/FEMEA, *15 X 2* CM | M2 | 120.37 | 289 | 289 | 187.5 | 275 | 299 | 289 | 250 | 289 | 289 | 289 | 203.5 | 289 | 289 | 289 | 289 | 289 | 216 | 289 | 289 | 80 | 289 | 247 | 160 | 289 | 289 | 289
INSUMO | 6182 | TABUA DE MADEIRA PARA PISO, IPE (CERNE) OU EQUIVALENTE DA REGIAO, ENCAIXE MACHO/FEMEA, *20 X 2* CM | M2 | 149.41 | 358.72 | 358.72 | 232.73 | 341.34 | 371.13 | 358.72 | 310.31 | 358.72 | 358.72 | 358.72 | 252.59 | 358.72 | 358.72 | 358.72 | 358.72 | 358.72 | 268.11 | 358.72 | 358.72 | 99.3 | 358.72 | 306.59 | 198.6 | 358.72 | 358.72 | 358.72
INSUMO | 43614 | TABUA NAO APARELHADA *2,5 X 15* CM, EM MACARANDUBA, ANGELIM OU EQUIVALENTE DA REGIAO - BRUTA | M | 12.68 | 12.48 | 10.45 | 9.28 | 19.1 | 12.77 | 17.3 | 15.79 | 15.9 | 17.41 | 27.86 | 15.07 | 10.43 | 12.43 | 11.9 | 11.61 | 11.03 | 20.32 | 17.06 | 10.45 | 8.39 | 6.76 | 9.23 | 14.22 | 15.67 | 16.25 | 13.93
INSUMO | 6189 | TABUA NAO APARELHADA *2,5 X 30* CM, EM MACARANDUBA, ANGELIM OU EQUIVALENTE DA REGIAO - BRUTA | M | 22.52 | 22.17 | 18.56 | 16.5 | 33.93 | 22.68 | 30.73 | 28.05 | 28.25 | 30.93 | 49.5 | 26.77 | 18.54 | 22.09 | 21.14 | 20.62 | 19.59 | 36.09 | 30.32 | 18.56 | 14.91 | 12.02 | 16.39 | 25.26 | 27.84 | 28.87 | 24.75
INSUMO | 6214 | TACO DE MADEIRA PARA PISO, IPE (CERNE) OU EQUIVALENTE DA REGIAO, 7 X 42 CM, E = 2 CM | M2 | 69.86 | 167.74 | 167.74 | 108.82 | 159.61 | 173.54 | 167.74 | 145.1 | 167.74 | 167.74 | 167.74 | 118.11 | 167.74 | 167.74 | 167.74 | 167.74 | 167.74 | 125.37 | 167.74 | 167.74 | 46.43 | 167.74 | 143.36 | 92.86 | 167.74 | 167.74 | 167.74
INSUMO | 36153 | TALABARTE DE SEGURANCA, 2 MOSQUETOES TRAVA DUPLA *53* MM DE ABERTURA, COM ABSORVEDOR DE ENERGIA | UN | 194.33 | 214 | 214 | 214 | 173.2 | 187.51 | 199.28 | 199.28 | 187.25 | 224.16 | 187.11 | 168.52 | 213.86 | 254.12 | 251.45 | 200.62 | 180.56 | 220.28 | 200.62 | 177.48 | 215.33 | 267.5 | 199.28 | 218.68 | 159.83 | 193.26 | 223.89
INSUMO | 10740 | TALHA ELETRICA 3 T, VELOCIDADE 2,1 M / MIN, POTENCIA 1,3 KW | UN | 10869.91 | 10869.91 | 10869.91 | 10869.91 | 8670.6 | 10869.91 | 10869.91 | 10869.91 | 9125.45 | 10869.91 | 9153.88 | 10809.16 | 11693.47 | 10869.91 | 10869.91 | 10869.91 | 10869.91 | 10869.91 | 10869.91 | 10869.91 | 9208.37 | 10869.91 | 10120.44 | 10869.91 | 10869.91 | 10869.91 | 10869.91
INSUMO | 13914 | TALHA MANUAL DE CORRENTE, CAPACIDADE DE 1 T COM ELEVACAO DE 3 M | UN | 786.48 | 786.48 | 786.48 | 786.48 | 627.35 | 786.48 | 786.48 | 786.48 | 660.26 | 786.48 | 662.32 | 782.08 | 846.07 | 786.48 | 786.48 | 786.48 | 786.48 | 786.48 | 786.48 | 786.48 | 666.26 | 786.48 | 732.25 | 786.48 | 786.48 | 786.48 | 786.48
INSUMO | 10742 | TALHA MANUAL DE CORRENTE, CAPACIDADE DE 2 T COM ELEVACAO DE 3 M | UN | 1147.09 | 1147.09 | 1147.09 | 1147.09 | 915 | 1147.09 | 1147.09 | 1147.09 | 963 | 1147.09 | 966 | 1140.68 | 1234 | 1147.09 | 1147.09 | 1147.09 | 1147.09 | 1147.09 | 1147.09 | 1147.09 | 971.75 | 1147.09 | 1068 | 1147.09 | 1147.09 | 1147.09 | 1147.09
INSUMO | 38465 | TALHADEIRA COM PUNHO DE PROTECAO *20 X 250* MM | UN | 33.63 | 25.99 | 40.75 | 29.87 | 31.19 | 45.46 | 30.12 | 28.36 | 25.64 | 24.86 | 22.89 | 21.3 | 29.49 | 31.08 | 20.2 | 36.05 | 30.11 | 39.61 | 38.07 | 25.79 | 38.85 | 38.19 | 45.07 | 33.85 | 25.6 | 38.85 | 27.57
INSUMO | 7543 | TAMPA CEGA EM PVC PARA CONDULETE 4 X 2" | UN | 4.84 | 5.3 | 5.91 | 5.91 | 3.94 | 5.47 | 6.56 | 6.78 | 4.43 | 4.86 | 6.03 | 6.26 | 5.12 | 5.12 | 3.94 | 6.5 | 6.14 | 7.88 | 4.37 | 2.95 | 6.4 | 5.49 | 6.78 | 5.22 | 5.34 | 6.03 | 8.17
INSUMO | 43427 | TAMPA DE CONCRETO ARMADO PARA FOSSA SEPTICA, DIAMETRO NOMINAL DE 3,00 M E ESPESSURA MINIMA DE 100 MM | UN | 1539.95 | 1127.81 | 1580.48 | 1580.48 | 1616.95 | 1580.48 | 1702.05 | 1094.18 | 932.89 | 1969.52 | 1702.05 | 1828.49 | 1612.9 | 1488.08 | 1580.48 | 1580.48 | 1580.48 | 1005.02 | 1337.33 | 1472.76 | 1231.96 | 1580.48 | 1552.11 | 1114.44 | 1580.48 | 1580.48 | 1580.48
INSUMO | 41613 | TAMPA DE CONCRETO ARMADO PARA FOSSA, D = *0,90* M, E = 0,05 M | UN | 98.99 | 72.49 | 101.59 | 101.59 | 103.94 | 101.59 | 109.41 | 70.33 | 59.96 | 126.6 | 109.41 | 117.53 | 103.68 | 95.65 | 101.59 | 101.59 | 101.59 | 64.6 | 85.96 | 94.67 | 79.19 | 101.59 | 99.77 | 71.63 | 101.59 | 101.59 | 101.59
INSUMO | 41614 | TAMPA DE CONCRETO ARMADO PARA FOSSA, D = *1,10* M, E = 0,05 M | UN | 126.13 | 92.37 | 129.45 | 129.45 | 132.44 | 129.45 | 139.41 | 89.62 | 76.41 | 161.31 | 139.41 | 149.76 | 132.1 | 121.88 | 129.45 | 129.45 | 129.45 | 82.31 | 109.53 | 120.63 | 100.9 | 129.45 | 127.13 | 91.28 | 129.45 | 129.45 | 129.45
INSUMO | 41615 | TAMPA DE CONCRETO ARMADO PARA FOSSA, D = *1,35* M, E = 0,05 M | UN | 194.94 | 142.77 | 200.07 | 200.07 | 204.69 | 200.07 | 215.47 | 138.51 | 118.09 | 249.33 | 215.47 | 231.47 | 204.18 | 188.38 | 200.07 | 200.07 | 200.07 | 127.23 | 169.29 | 186.44 | 155.95 | 200.07 | 196.48 | 141.08 | 200.07 | 200.07 | 200.07
INSUMO | 41616 | TAMPA DE CONCRETO ARMADO PARA FOSSA, D = 1,50 M, E = 0,05 M | UN | 291.28 | 213.32 | 298.94 | 298.94 | 305.84 | 298.94 | 321.94 | 206.96 | 176.45 | 372.53 | 321.94 | 345.85 | 305.08 | 281.47 | 298.94 | 298.94 | 298.94 | 190.1 | 252.95 | 278.57 | 233.02 | 298.94 | 293.58 | 210.79 | 298.94 | 298.94 | 298.94
INSUMO | 41617 | TAMPA DE CONCRETO ARMADO PARA FOSSA, D = 2,00 M, E = 0,05 M | UN | 579.18 | 424.17 | 594.42 | 594.42 | 608.13 | 594.42 | 640.14 | 411.52 | 350.86 | 740.74 | 640.14 | 687.7 | 606.61 | 559.67 | 594.42 | 594.42 | 594.42 | 377.99 | 502.97 | 553.91 | 463.34 | 594.42 | 583.75 | 419.14 | 594.42 | 594.42 | 594.42
INSUMO | 41618 | TAMPA DE CONCRETO ARMADO PARA FOSSA, D = 2,50 M, E = 0,05 M | UN | 1066.23 | 780.87 | 1094.29 | 1094.29 | 1119.54 | 1094.29 | 1178.47 | 757.58 | 645.91 | 1363.65 | 1178.47 | 1266.01 | 1116.74 | 1030.31 | 1094.29 | 1094.29 | 1094.29 | 695.85 | 925.94 | 1019.71 | 852.98 | 1094.29 | 1074.65 | 771.61 | 1094.29 | 1094.29 | 1094.29
INSUMO | 43428 | TAMPA DE CONCRETO ARMADO PARA POCO DE INSPECAO, COM FURO E TAMPINHA, DIAMETRO NOMINAL DE 3,00 M E ESPESSURA MINIMA DE 100 MM | UN | 1872.85 | 1371.62 | 1922.14 | 1922.14 | 1966.5 | 1922.14 | 2070 | 1330.71 | 1134.55 | 2395.28 | 2070 | 2223.77 | 1961.57 | 1809.77 | 1922.14 | 1922.14 | 1922.14 | 1222.28 | 1626.42 | 1791.14 | 1498.28 | 1922.14 | 1887.64 | 1355.35 | 1922.14 | 1922.14 | 1922.14
INSUMO | 41619 | TAMPA DE CONCRETO ARMADO PARA POCO, COM FURO E TAMPINHA, D = *0,90* M, E = 0,05 M | UN | 121.34 | 88.86 | 124.53 | 124.53 | 127.41 | 124.53 | 134.11 | 86.21 | 73.5 | 155.19 | 134.11 | 144.08 | 127.09 | 117.25 | 124.53 | 124.53 | 124.53 | 79.19 | 105.37 | 116.05 | 97.07 | 124.53 | 122.3 | 87.81 | 124.53 | 124.53 | 124.53
INSUMO | 41620 | TAMPA DE CONCRETO ARMADO PARA POCO, COM FURO E TAMPINHA, D = *1,10* M, E = 0,05 M | UN | 153.27 | 112.25 | 157.31 | 157.31 | 160.94 | 157.31 | 169.41 | 108.9 | 92.85 | 196.03 | 169.41 | 181.99 | 160.53 | 148.11 | 157.31 | 157.31 | 157.31 | 100.03 | 133.1 | 146.58 | 122.62 | 157.31 | 154.48 | 110.92 | 157.31 | 157.31 | 157.31
INSUMO | 41622 | TAMPA DE CONCRETO ARMADO PARA POCO, COM FURO E TAMPINHA, D = *1,35* M, E = 0,05 M | UN | 265.84 | 194.69 | 272.83 | 272.83 | 279.13 | 272.83 | 293.82 | 188.88 | 161.04 | 339.99 | 293.82 | 315.65 | 278.43 | 256.88 | 272.83 | 272.83 | 272.83 | 173.49 | 230.86 | 254.24 | 212.67 | 272.83 | 267.93 | 192.38 | 272.83 | 272.83 | 272.83
INSUMO | 41623 | TAMPA DE CONCRETO ARMADO PARA POCO, COM FURO E TAMPINHA, D = 1,50 M, E = 0,05 M | UN | 408.73 | 299.34 | 419.49 | 419.49 | 429.17 | 419.49 | 451.76 | 290.42 | 247.61 | 522.75 | 451.76 | 485.32 | 428.1 | 394.97 | 419.49 | 419.49 | 419.49 | 266.75 | 354.95 | 390.9 | 326.99 | 419.49 | 411.96 | 295.79 | 419.49 | 419.49 | 419.49
INSUMO | 41624 | TAMPA DE CONCRETO ARMADO PARA POCO, COM FURO E TAMPINHA, D = 2,00 M, E = 0,05 M | UN | 766.38 | 561.27 | 786.55 | 786.55 | 804.7 | 786.55 | 847.05 | 544.53 | 464.26 | 980.16 | 847.05 | 909.98 | 802.68 | 740.57 | 786.55 | 786.55 | 786.55 | 500.16 | 665.54 | 732.94 | 613.1 | 786.55 | 772.43 | 554.62 | 786.55 | 786.55 | 786.55
INSUMO | 41625 | TAMPA DE CONCRETO ARMADO PARA POCO, COM FURO E TAMPINHA, D = 2,50 M, E = 0,05 M | UN | 1179.11 | 863.54 | 1210.14 | 1210.14 | 1238.07 | 1210.14 | 1303.23 | 837.79 | 714.29 | 1508.02 | 1303.23 | 1400.04 | 1234.97 | 1139.4 | 1210.14 | 1210.14 | 1210.14 | 769.52 | 1023.97 | 1127.67 | 943.29 | 1210.14 | 1188.42 | 853.3 | 1210.14 | 1210.14 | 1210.14
INSUMO | 39346 | TAMPA PARA CONDULETE, EM PVC, PARA 1 INTERRUPTOR | UN | 2.99 | 3.27 | 3.65 | 3.65 | 2.43 | 3.38 | 4.05 | 4.18 | 2.73 | 3 | 3.72 | 3.87 | 3.16 | 3.16 | 2.43 | 4.01 | 3.79 | 4.86 | 2.7 | 1.82 | 3.95 | 3.39 | 4.18 | 3.22 | 3.29 | 3.72 | 5.05
INSUMO | 39350 | TAMPA PARA CONDULETE, EM PVC, PARA 1 MODULO RJ | UN | 3.22 | 3.52 | 3.93 | 3.93 | 2.62 | 3.64 | 4.36 | 4.5 | 2.94 | 3.23 | 4 | 4.16 | 3.4 | 3.4 | 2.62 | 4.32 | 4.08 | 5.24 | 2.9 | 1.96 | 4.25 | 3.65 | 4.5 | 3.47 | 3.55 | 4 | 5.43
INSUMO | 39351 | TAMPA PARA CONDULETE, EM PVC, PARA 2 MODULOS RJ | UN | 3.72 | 4.07 | 4.54 | 4.54 | 3.03 | 4.21 | 5.04 | 5.21 | 3.41 | 3.74 | 4.63 | 4.82 | 3.94 | 3.94 | 3.03 | 5 | 4.72 | 6.06 | 3.36 | 2.27 | 4.92 | 4.22 | 5.21 | 4.01 | 4.1 | 4.63 | 6.29
INSUMO | 39352 | TAMPA PARA CONDULETE, EM PVC, PARA TOMADA HEXAGONAL | UN | 2.99 | 3.27 | 3.65 | 3.65 | 2.43 | 3.38 | 4.05 | 4.18 | 2.73 | 3 | 3.72 | 3.87 | 3.16 | 3.16 | 2.43 | 4.01 | 3.79 | 4.86 | 2.7 | 1.82 | 3.95 | 3.39 | 4.18 | 3.22 | 3.29 | 3.72 | 5.05
INSUMO | 38952 | TAMPAO / CAP, ROSCA FEMEA, METALICO, PARA TUBO PEX, DN 1/2" | UN | 4.04 | 4.04 | 4.04 | 4.04 | 4.04 | 4.04 | 4.04 | 4.04 | 4.04 | 4.04 | 4.04 | 4.04 | 4.04 | 4.04 | 4.04 | 4.04 | 4.04 | 4.04 | 4.04 | 4.04 | 4.04 | 4.04 | 5.66 | 4.04 | 4.04 | 4.04 | 4.04
INSUMO | 38953 | TAMPAO / CAP, ROSCA FEMEA, METALICO, PARA TUBO PEX, DN 3/4" | UN | 6.37 | 6.37 | 6.37 | 6.37 | 6.37 | 6.37 | 6.37 | 6.37 | 6.37 | 6.37 | 6.37 | 6.37 | 6.37 | 6.37 | 6.37 | 6.37 | 6.37 | 6.37 | 6.37 | 6.37 | 6.37 | 6.37 | 8.91 | 6.37 | 6.37 | 6.37 | 6.37
INSUMO | 38837 | TAMPAO / CAP, ROSCA MACHO, PARA TUBO PEX, DN 1" | UN | 14.88 | 14.88 | 14.88 | 14.88 | 14.88 | 14.88 | 14.88 | 14.88 | 14.88 | 14.88 | 14.88 | 14.88 | 14.88 | 14.88 | 14.88 | 14.88 | 14.88 | 14.88 | 14.88 | 14.88 | 14.88 | 14.88 | 20.82 | 14.88 | 14.88 | 14.88 | 14.88
INSUMO | 38835 | TAMPAO / CAP, ROSCA MACHO, PARA TUBO PEX, DN 1/2" | UN | 5.72 | 5.72 | 5.72 | 5.72 | 5.72 | 5.72 | 5.72 | 5.72 | 5.72 | 5.72 | 5.72 | 5.72 | 5.72 | 5.72 | 5.72 | 5.72 | 5.72 | 5.72 | 5.72 | 5.72 | 5.72 | 5.72 | 8 | 5.72 | 5.72 | 5.72 | 5.72
INSUMO | 38836 | TAMPAO / CAP, ROSCA MACHO, PARA TUBO PEX, DN 3/4" | UN | 8.24 | 8.24 | 8.24 | 8.24 | 8.24 | 8.24 | 8.24 | 8.24 | 8.24 | 8.24 | 8.24 | 8.24 | 8.24 | 8.24 | 8.24 | 8.24 | 8.24 | 8.24 | 8.24 | 8.24 | 8.24 | 8.24 | 11.52 | 8.24 | 8.24 | 8.24 | 8.24
INSUMO | 2666 | TAMPAO / TERMINAL / PLUG, D = 1 1/4" , PARA DUTO CORRUGADO PEAD (CABEAMENTO SUBTERRANEO) | UN | 5.25 | 6.46 | 13.58 | 7.82 | 6.86 | 5.77 | 6.46 | 6.91 | 5.65 | 8.15 | 6.46 | 6.96 | 5.45 | 6.46 | 6.46 | 11.91 | 10.09 | 5.74 | 8.84 | 12.21 | 5.25 | 6.46 | 11.33 | 7.57 | 8.88 | 6.46 | 6.46
INSUMO | 2668 | TAMPAO / TERMINAL / PLUG, D = 2" , PARA DUTO CORRUGADO PEAD (CABEAMENTO SUBTERRANEO) | UN | 5.99 | 7.37 | 15.5 | 8.93 | 7.84 | 6.59 | 7.37 | 7.89 | 6.45 | 9.31 | 7.37 | 7.95 | 6.22 | 7.37 | 7.37 | 13.6 | 11.52 | 6.56 | 10.09 | 13.95 | 5.99 | 7.37 | 12.94 | 8.64 | 10.14 | 7.37 | 7.37
INSUMO | 2664 | TAMPAO / TERMINAL / PLUG, D = 3" , PARA DUTO CORRUGADO PEAD (CABEAMENTO SUBTERRANEO) | UN | 8.84 | 10.88 | 22.86 | 13.17 | 11.56 | 9.72 | 10.88 | 11.64 | 9.52 | 13.73 | 10.88 | 11.73 | 9.18 | 10.88 | 10.88 | 20.06 | 17 | 9.67 | 14.89 | 20.57 | 8.84 | 10.88 | 19.09 | 12.75 | 14.96 | 10.88 | 10.88
INSUMO | 2662 | TAMPAO / TERMINAL / PLUG, D = 4" , PARA DUTO CORRUGADO PEAD (CABEAMENTO SUBTERRANEO) | UN | 10.84 | 13.34 | 28.05 | 16.16 | 14.18 | 11.93 | 13.34 | 14.28 | 11.68 | 16.85 | 13.34 | 14.39 | 11.26 | 13.34 | 13.34 | 24.61 | 20.85 | 11.86 | 18.27 | 25.23 | 10.84 | 13.34 | 23.42 | 15.64 | 18.35 | 13.34 | 13.34
INSUMO | 20964 | TAMPAO COM CORRENTE, EM LATAO, ENGATE RAPIDO 1 1/2", PARA INSTALACAO PREDIAL DE COMBATE A INCENDIO | UN | 72.23 | 93.71 | 58.57 | 94.1 | 76.14 | 69.3 | 60.52 | 71.65 | 94.1 | 72.67 | 70.28 | 74.17 | 59.93 | 56.22 | 72.62 | 97.61 | 65.89 | 91.95 | 69.89 | 94.1 | 94.1 | 94.1 | 79.52 | 40.21 | 42.95 | 94.1 | 94.1
INSUMO | 10905 | TAMPAO COM CORRENTE, EM LATAO, ENGATE RAPIDO 2 1/2", PARA INSTALACAO PREDIAL DE COMBATE A INCENDIO | UN | 96.9 | 125.71 | 78.57 | 126.23 | 102.14 | 92.97 | 81.19 | 96.11 | 126.23 | 97.48 | 94.28 | 99.49 | 80.4 | 75.42 | 97.42 | 130.95 | 88.39 | 123.35 | 93.76 | 126.23 | 126.23 | 126.23 | 106.68 | 53.95 | 57.61 | 126.23 | 126.23
INSUMO | 42703 | TAMPAO COMPLETO PARA TIL, EM PVC, OCRE, DN 100 MM, PARA REDE COLETORA DE ESGOTO | UN | 105.86 | 118.97 | 118.97 | 118.97 | 118.97 | 118.97 | 118.97 | 118.97 | 118.97 | 118.97 | 99.44 | 118.97 | 118.97 | 118.97 | 118.97 | 118.97 | 118.97 | 86.12 | 118.97 | 118.97 | 118.97 | 118.97 | 117.59 | 118.97 | 118.97 | 118.97 | 118.97
INSUMO | 42704 | TAMPAO COMPLETO PARA TIL, EM PVC, OCRE, DN 150 MM, PARA REDE COLETORA DE ESGOTO | UN | 162.51 | 182.64 | 182.64 | 182.64 | 182.64 | 182.64 | 182.64 | 182.64 | 182.64 | 182.64 | 152.66 | 182.64 | 182.64 | 182.64 | 182.64 | 182.64 | 182.64 | 132.21 | 182.64 | 182.64 | 182.64 | 182.64 | 180.52 | 182.64 | 182.64 | 182.64 | 182.64
INSUMO | 42705 | TAMPAO COMPLETO PARA TIL, EM PVC, OCRE, DN 200 MM, PARA REDE COLETORA DE ESGOTO | UN | 207.34 | 233.03 | 233.03 | 233.03 | 233.03 | 233.03 | 233.03 | 233.03 | 233.03 | 233.03 | 194.77 | 233.03 | 233.03 | 233.03 | 233.03 | 233.03 | 233.03 | 168.69 | 233.03 | 233.03 | 233.03 | 233.03 | 230.31 | 233.03 | 233.03 | 233.03 | 233.03
INSUMO | 42706 | TAMPAO COMPLETO PARA TIL, EM PVC, OCRE, DN 250 MM, PARA REDE COLETORA DE ESGOTO | UN | 256.78 | 288.6 | 288.6 | 288.6 | 288.6 | 288.6 | 288.6 | 288.6 | 288.6 | 288.6 | 241.22 | 288.6 | 288.6 | 288.6 | 288.6 | 288.6 | 288.6 | 208.91 | 288.6 | 288.6 | 288.6 | 288.6 | 285.24 | 288.6 | 288.6 | 288.6 | 288.6
INSUMO | 11289 | TAMPAO FOFO ARTICULADO P/ REGISTRO, CLASSE A15 CARGA MAX 1,5 T, *200 X 200* MM | UN | 104.18 | 104.18 | 104.18 | 104.18 | 104.18 | 104.18 | 104.18 | 104.18 | 104.18 | 104.18 | 67.8 | 104.18 | 104.18 | 104.18 | 104.18 | 104.18 | 104.18 | 95.75 | 85.08 | 104.18 | 104.18 | 104.18 | 104.18 | 104.18 | 104.18 | 104.18 | 104.18
INSUMO | 11241 | TAMPAO FOFO ARTICULADO P/ REGISTRO, CLASSE A15 CARGA MAXIMA 1,5 T, *400 X 400* MM | UN | 260.46 | 260.46 | 260.46 | 260.46 | 260.46 | 260.46 | 260.46 | 260.46 | 260.46 | 260.46 | 169.51 | 260.46 | 260.46 | 260.46 | 260.46 | 260.46 | 260.46 | 239.39 | 212.71 | 260.46 | 260.46 | 260.46 | 260.46 | 260.46 | 260.46 | 260.46 | 260.46
INSUMO | 11301 | TAMPAO FOFO ARTICULADO, CLASSE B125 CARGA MAX 12,5 T, REDONDO TAMPA 600 MM, REDE PLUVIAL/ESGOTO | UN | 660.46 | 660.46 | 660.46 | 660.46 | 660.46 | 660.46 | 660.46 | 660.46 | 660.46 | 660.46 | 429.85 | 660.46 | 660.46 | 660.46 | 660.46 | 660.46 | 660.46 | 607.04 | 539.37 | 660.46 | 660.46 | 660.46 | 660.46 | 660.46 | 660.46 | 660.46 | 660.46
INSUMO | 21090 | TAMPAO FOFO ARTICULADO, CLASSE D400 CARGA MAX 40 T, REDONDO TAMPA *600 MM, REDE PLUVIAL/ESGOTO | UN | 809.3 | 809.3 | 809.3 | 809.3 | 809.3 | 809.3 | 809.3 | 809.3 | 809.3 | 809.3 | 526.72 | 809.3 | 809.3 | 809.3 | 809.3 | 809.3 | 809.3 | 743.84 | 660.93 | 809.3 | 809.3 | 809.3 | 809.3 | 809.3 | 809.3 | 809.3 | 809.3
INSUMO | 14112 | TAMPAO FOFO SIMPLES COM BASE, CLASSE A15 CARGA MAX 1,5 T, *400 X 600* MM, REDE TELEFONE | UN | 337.67 | 337.67 | 337.67 | 337.67 | 337.67 | 337.67 | 337.67 | 337.67 | 337.67 | 337.67 | 219.76 | 337.67 | 337.67 | 337.67 | 337.67 | 337.67 | 337.67 | 310.36 | 275.76 | 337.67 | 337.67 | 337.67 | 337.67 | 337.67 | 337.67 | 337.67 | 337.67
INSUMO | 11315 | TAMPAO FOFO SIMPLES COM BASE, CLASSE A15 CARGA MAX 1,5 T, 300 X 300 MM, REDE PLUVIAL/ESGOTO | UN | 158.13 | 158.13 | 158.13 | 158.13 | 158.13 | 158.13 | 158.13 | 158.13 | 158.13 | 158.13 | 102.92 | 158.13 | 158.13 | 158.13 | 158.13 | 158.13 | 158.13 | 145.34 | 129.14 | 158.13 | 158.13 | 158.13 | 158.13 | 158.13 | 158.13 | 158.13 | 158.13
INSUMO | 21071 | TAMPAO FOFO SIMPLES COM BASE, CLASSE A15 CARGA MAX 1,5 T, 400 X 400 MM, REDE PLUVIAL/ESGOTO/ELETRICA | UN | 241.86 | 241.86 | 241.86 | 241.86 | 241.86 | 241.86 | 241.86 | 241.86 | 241.86 | 241.86 | 157.41 | 241.86 | 241.86 | 241.86 | 241.86 | 241.86 | 241.86 | 222.29 | 197.51 | 241.86 | 241.86 | 241.86 | 241.86 | 241.86 | 241.86 | 241.86 | 241.86
INSUMO | 11316 | TAMPAO FOFO SIMPLES COM BASE, CLASSE B125 CARGA MAX 12,5 T, REDONDO TAMPA 500 MM, REDE PLUVIAL/ESGOTO | UN | 520.93 | 520.93 | 520.93 | 520.93 | 520.93 | 520.93 | 520.93 | 520.93 | 520.93 | 520.93 | 339.03 | 520.93 | 520.93 | 520.93 | 520.93 | 520.93 | 520.93 | 478.79 | 425.42 | 520.93 | 520.93 | 520.93 | 520.93 | 520.93 | 520.93 | 520.93 | 520.93
INSUMO | 6243 | TAMPAO FOFO SIMPLES COM BASE, CLASSE B125 CARGA MAX 12,5 T, REDONDO TAMPA 600 MM, REDE PLUVIAL/ESGOTO | UN | 600 | 600 | 600 | 600 | 600 | 600 | 600 | 600 | 600 | 600 | 390.5 | 600 | 600 | 600 | 600 | 600 | 600 | 551.47 | 490 | 600 | 600 | 600 | 600 | 600 | 600 | 600 | 600
INSUMO | 6240 | TAMPAO FOFO SIMPLES COM BASE, CLASSE D400 CARGA MAX 40 T, REDONDO TAMPA 600 MM, REDE PLUVIAL/ESGOTO | UN | 794.41 | 794.41 | 794.41 | 794.41 | 794.41 | 794.41 | 794.41 | 794.41 | 794.41 | 794.41 | 517.03 | 794.41 | 794.41 | 794.41 | 794.41 | 794.41 | 794.41 | 730.16 | 648.77 | 794.41 | 794.41 | 794.41 | 794.41 | 794.41 | 794.41 | 794.41 | 794.41
INSUMO | 11296 | TAMPAO FOFO SIMPLES COM BASE, CLASSE D400 CARGA MAX 40 T, REDONDO TAMPA 900 MM, REDE PLUVIAL/ESGOTO | UN | 2531.16 | 2531.16 | 2531.16 | 2531.16 | 2531.16 | 2531.16 | 2531.16 | 2531.16 | 2531.16 | 2531.16 | 1647.36 | 2531.16 | 2531.16 | 2531.16 | 2531.16 | 2531.16 | 2531.16 | 2326.43 | 2067.11 | 2531.16 | 2531.16 | 2531.16 | 2531.16 | 2531.16 | 2531.16 | 2531.16 | 2531.16
INSUMO | 11299 | TAMPAO FOFO SIMPLES, CLASSE A15 CARGA MAX 1,5 T, *550 X 1100* MM, REDE TELEFONE | UN | 856.74 | 856.74 | 856.74 | 856.74 | 856.74 | 856.74 | 856.74 | 856.74 | 856.74 | 856.74 | 557.59 | 856.74 | 856.74 | 856.74 | 856.74 | 856.74 | 856.74 | 787.44 | 699.67 | 856.74 | 856.74 | 856.74 | 856.74 | 856.74 | 856.74 | 856.74 | 856.74
INSUMO | 11688 | TANQUE ACO INOXIDAVEL (ACO 304) COM ESFREGADOR E VALVULA, DE *50 X 40 X 22* CM | UN | 458.14 | 425.92 | 438.79 | 436.99 | 418.21 | 393.09 | 448.76 | 483.19 | 434.66 | 448.96 | 428.81 | 435 | 496.85 | 443.24 | 450.96 | 428.81 | 312.88 | 536.76 | 515.31 | 414.04 | 532.77 | 399.08 | 542.75 | 430.33 | 451.96 | 404.47 | 541.09
INSUMO | 37736 | TANQUE DE ACO CARBONO NAO REVESTIDO, PARA TRANSPORTE DE AGUA COM CAPACIDADE DE 10 M3, COM BOMBA CENTRIFUGA POR TOMADA DE FORCA, VAZAO MAXIMA *75* M3/H (INCLUI MONTAGEM, NAO INCLUI CAMINHAO) | UN | 88800 | 88800 | 88800 | 88800 | 88800 | 88800 | 88800 | 88800 | 88800 | 88800 | 88800 | 88800 | 88800 | 88800 | 88800 | 88800 | 88800 | 88800 | 88800 | 88800 | 88800 | 88800 | 88800 | 88800 | 88800 | 88800 | 88800
INSUMO | 37739 | TANQUE DE ACO PARA TRANSPORTE DE AGUA COM CAPACIDADE DE 14 M3 (INCLUI MONTAGEM, NAO INCLUI CAMINHAO) | UN | 109292.3 | 109292.3 | 109292.3 | 109292.3 | 109292.3 | 109292.3 | 109292.3 | 109292.3 | 109292.3 | 109292.3 | 109292.3 | 109292.3 | 109292.3 | 109292.3 | 109292.3 | 109292.3 | 109292.3 | 109292.3 | 109292.3 | 109292.3 | 109292.3 | 109292.3 | 109292.3 | 109292.3 | 109292.3 | 109292.3 | 109292.3
INSUMO | 37740 | TANQUE DE ACO PARA TRANSPORTE DE AGUA COM CAPACIDADE DE 4 M3 (INCLUI MONTAGEM, NAO INCLUI CAMINHAO) | UN | 62367.88 | 62367.88 | 62367.88 | 62367.88 | 62367.88 | 62367.88 | 62367.88 | 62367.88 | 62367.88 | 62367.88 | 62367.88 | 62367.88 | 62367.88 | 62367.88 | 62367.88 | 62367.88 | 62367.88 | 62367.88 | 62367.88 | 62367.88 | 62367.88 | 62367.88 | 62367.88 | 62367.88 | 62367.88 | 62367.88 | 62367.88
INSUMO | 37738 | TANQUE DE ACO PARA TRANSPORTE DE AGUA COM CAPACIDADE DE 6 M3 (INCLUI MONTAGEM, NAO INCLUI CAMINHAO) | UN | 74099 | 74099 | 74099 | 74099 | 74099 | 74099 | 74099 | 74099 | 74099 | 74099 | 74099 | 74099 | 74099 | 74099 | 74099 | 74099 | 74099 | 74099 | 74099 | 74099 | 74099 | 74099 | 74099 | 74099 | 74099 | 74099 | 74099
INSUMO | 37737 | TANQUE DE ACO PARA TRANSPORTE DE AGUA COM CAPACIDADE DE 8 M3 (INCLUI MONTAGEM, NAO INCLUI CAMINHAO) | UN | 58952.5 | 58952.5 | 58952.5 | 58952.5 | 58952.5 | 58952.5 | 58952.5 | 58952.5 | 58952.5 | 58952.5 | 58952.5 | 58952.5 | 58952.5 | 58952.5 | 58952.5 | 58952.5 | 58952.5 | 58952.5 | 58952.5 | 58952.5 | 58952.5 | 58952.5 | 58952.5 | 58952.5 | 58952.5 | 58952.5 | 58952.5
INSUMO | 25014 | TANQUE DE ASFALTO ESTACIONARIO COM MACARICO, CAPACIDADE 20.000 L | UN | 123473.57 | 123473.57 | 123473.57 | 123473.57 | 123473.57 | 123473.57 | 123473.57 | 123473.57 | 123473.57 | 123473.57 | 123473.57 | 123473.57 | 123473.57 | 123473.57 | 123473.57 | 123473.57 | 123473.57 | 123473.6 | 123473.6 | 123473.6 | 123473.6 | 123473.6 | 123473.6 | 123473.6 | 123473.6 | 123473.6 | 123473.6
INSUMO | 25013 | TANQUE DE ASFALTO ESTACIONARIO COM SERPENTINA, CAPACIDADE 20.000 L | UN | 129413.38 | 129413.38 | 129413.38 | 129413.38 | 129413.38 | 129413.38 | 129413.38 | 129413.38 | 129413.38 | 129413.38 | 129413.38 | 129413.38 | 129413.38 | 129413.38 | 129413.38 | 129413.38 | 129413.38 | 129413.4 | 129413.4 | 129413.4 | 129413.4 | 129413.4 | 129413.4 | 129413.4 | 129413.4 | 129413.4 | 129413.4
INSUMO | 14405 | TANQUE DE ASFALTO ESTACIONARIO COM SERPENTINA, CAPACIDADE 30.000 L | UN | 151910.36 | 151910.36 | 151910.36 | 151910.36 | 151910.36 | 151910.36 | 151910.36 | 151910.36 | 151910.36 | 151910.36 | 151910.36 | 151910.36 | 151910.36 | 151910.36 | 151910.36 | 151910.36 | 151910.36 | 151910.4 | 151910.4 | 151910.4 | 151910.4 | 151910.4 | 151910.4 | 151910.4 | 151910.4 | 151910.4 | 151910.4
INSUMO | 20271 | TANQUE DE LOUCA BRANCA, COM COLUNA, *30* L | UN | 441.51 | 441.51 | 331.68 | 438.87 | 417.35 | 476.07 | 421.99 | 417.11 | 416.96 | 372.77 | 445.84 | 448.55 | 432.9 | 389.23 | 466.94 | 430.42 | 416.33 | 599.59 | 494.33 | 425.2 | 399.12 | 292.16 | 458.17 | 413.33 | 463.03 | 397.68 | 451.29
INSUMO | 10423 | TANQUE DE LOUCA BRANCA, SUSPENSO, *20* L | UN | 324.17 | 324.17 | 243.53 | 322.23 | 306.43 | 349.54 | 309.84 | 306.26 | 306.14 | 273.7 | 327.34 | 329.34 | 317.84 | 285.78 | 342.84 | 316.03 | 305.68 | 440.23 | 362.95 | 312.19 | 293.04 | 214.51 | 336.4 | 303.48 | 339.97 | 291.99 | 331.35
INSUMO | 36790 | TANQUE DUPLO EM MARMORE SINTETICO COM CUBA LISA E ESFREGADOR, *110 X 60* CM | UN | 289.98 | 184.03 | 185.94 | 269.5 | 237 | 210.63 | 249.55 | 203.26 | 243.61 | 234.8 | 231.86 | 331.08 | 249.93 | 229.98 | 229.3 | 252.04 | 299.01 | 240.9 | 383.78 | 158.07 | 240.9 | 278.54 | 316.18 | 268.75 | 180.67 | 288.22 | 210.03
INSUMO | 37589 | TANQUE SIMPLES EM MARMORE SINTETICO COM COLUNA, CAPACIDADE *22* L, *60 X 46* CM | UN | 355.3 | 225.48 | 227.83 | 330.21 | 290.38 | 258.08 | 305.77 | 249.04 | 298.48 | 287.69 | 284.09 | 405.66 | 306.23 | 281.79 | 280.96 | 308.81 | 366.37 | 295.16 | 470.23 | 193.68 | 295.16 | 341.28 | 387.4 | 329.29 | 221.37 | 353.14 | 257.34
INSUMO | 11690 | TANQUE SIMPLES EM MARMORE SINTETICO DE FIXAR NA PAREDE, CAPACIDADE *22* L, *60 X 46* CM | UN | 188.74 | 119.78 | 121.03 | 175.42 | 154.26 | 137.1 | 162.43 | 132.3 | 158.56 | 152.83 | 150.92 | 215.5 | 162.68 | 149.69 | 149.25 | 164.05 | 194.62 | 156.8 | 249.8 | 102.89 | 156.8 | 181.3 | 205.8 | 174.93 | 117.6 | 187.6 | 136.71
INSUMO | 20234 | TANQUE SIMPLES EM MARMORE SINTETICO SUSPENSO, CAPACIDADE *38* L, *60 X 60* CM | UN | 238.86 | 151.59 | 153.16 | 221.99 | 195.22 | 173.5 | 205.56 | 167.42 | 200.66 | 193.41 | 190.99 | 272.72 | 205.87 | 189.44 | 188.88 | 207.61 | 246.3 | 198.43 | 316.12 | 130.2 | 198.43 | 229.43 | 260.44 | 221.37 | 148.82 | 237.41 | 173
INSUMO | 4763 | TAQUEADOR OU TAQUEIRO | H | 21.42 | 17.13 | 19.33 | 19.93 | 22.84 | 20.12 | 21.91 | 23.14 | 22.31 | 19.84 | 21.99 | 19.37 | 19.53 | 20.79 | 19.4 | 20.59 | 18.28 | 26.22 | 27.27 | 17.33 | 21.12 | 24.31 | 21.58 | 29.86 | 17.19 | 24.24 | 18.68
INSUMO | 41070 | TAQUEADOR OU TAQUEIRO (MENSALISTA) | MES | 3757.3 | 3001.35 | 3395.18 | 3479.37 | 4005.01 | 3559.76 | 3901.76 | 4071.55 | 3942.22 | 3505.87 | 3895.7 | 3402.41 | 3454.32 | 3613.29 | 3408.63 | 3601.06 | 3242.97 | 4611.07 | 4792.57 | 3038.52 | 3674.07 | 4239.34 | 3804.84 | 5269.58 | 3040.87 | 4260.03 | 3286.95
INSUMO | 44480 | TARIFA "A" ENTRE 0 E 20M3 FORNECIMENTO D'AGUA | M3 | 17.03 | 21.38 | 17.4 | 14.94 | 17.78 | 15.51 | 15.89 | 19.11 | 21.38 | 14.57 | 21.76 | 16.65 | 17.59 | 21 | 12.48 | 21 | 19.67 | 16.84 | 17.4 | 14 | 15.51 | 13.05 | 20.05 | 14.19 | 17.59 | 13.24 | 17.59
INSUMO | 11457 | TARJETA LIVRE / OCUPADO PARA PORTA DE BANHEIRO, CORPO EM ZAMAC E ESPELHO EM LATAO | UN | 44.4 | 45.56 | 42.61 | 38.69 | 45.22 | 44.19 | 44.99 | 40.98 | 36.29 | 43.27 | 46.94 | 44.67 | 49.21 | 44.53 | 43.16 | 45.34 | 42.95 | 45.68 | 48.79 | 41.21 | 44.08 | 40.64 | 50.6 | 47.17 | 45.56 | 41.85 | 45.22
INSUMO | 44073 | TARUGO DELIMITADOR DE PROFUNDIDADE EM ESPUMA DE POLIETILENO DE BAIXA DENSIDADE 10 MM, CINZA | M | 0.63 | 0.68 | 0.51 | 0.5 | 0.56 | 0.67 | 0.53 | 0.55 | 0.57 | 0.51 | 0.62 | 0.49 | 0.49 | 0.51 | 0.52 | 0.73 | 0.76 | 0.55 | 0.58 | 0.65 | 0.47 | 0.48 | 0.81 | 0.54 | 0.59 | 0.59 | 0.61
INSUMO | 3593 | TE 45 GRAUS DE FERRO GALVANIZADO, COM ROSCA BSP, DE 1 1/2" | UN | 59.14 | 81.58 | 81.58 | 81.58 | 70.13 | 81.58 | 81.58 | 81.58 | 81.58 | 81.58 | 96.11 | 66.04 | 72.58 | 81.58 | 81.58 | 81.58 | 74.85 | 81.58 | 81.58 | 81.58 | 81.58 | 81.58 | 78.76 | 89.93 | 81.58 | 81.58 | 81.58
INSUMO | 3588 | TE 45 GRAUS DE FERRO GALVANIZADO, COM ROSCA BSP, DE 1 1/4" | UN | 45.58 | 62.88 | 62.88 | 62.88 | 54.05 | 62.88 | 62.88 | 62.88 | 62.88 | 62.88 | 74.08 | 50.9 | 55.95 | 62.88 | 62.88 | 62.88 | 57.7 | 62.88 | 62.88 | 62.88 | 62.88 | 62.88 | 60.71 | 69.32 | 62.88 | 62.88 | 62.88
INSUMO | 3587 | TE 45 GRAUS DE FERRO GALVANIZADO, COM ROSCA BSP, DE 1" | UN | 28.28 | 39.02 | 39.02 | 39.02 | 33.54 | 39.02 | 39.02 | 39.02 | 39.02 | 39.02 | 45.97 | 31.59 | 34.71 | 39.02 | 39.02 | 39.02 | 35.8 | 39.02 | 39.02 | 39.02 | 39.02 | 39.02 | 37.67 | 43.01 | 39.02 | 39.02 | 39.02
INSUMO | 3585 | TE 45 GRAUS DE FERRO GALVANIZADO, COM ROSCA BSP, DE 1/2" | UN | 14.08 | 19.42 | 19.42 | 19.42 | 16.69 | 19.42 | 19.42 | 19.42 | 19.42 | 19.42 | 22.88 | 15.72 | 17.28 | 19.42 | 19.42 | 19.42 | 17.82 | 19.42 | 19.42 | 19.42 | 19.42 | 19.42 | 18.75 | 21.41 | 19.42 | 19.42 | 19.42
INSUMO | 3590 | TE 45 GRAUS DE FERRO GALVANIZADO, COM ROSCA BSP, DE 2 1/2" | UN | 167.91 | 231.62 | 231.62 | 231.62 | 199.12 | 231.62 | 231.62 | 231.62 | 231.62 | 231.62 | 272.89 | 187.51 | 206.08 | 231.62 | 231.62 | 231.62 | 212.53 | 231.62 | 231.62 | 231.62 | 231.62 | 231.62 | 223.62 | 255.35 | 231.62 | 231.62 | 231.62
INSUMO | 3589 | TE 45 GRAUS DE FERRO GALVANIZADO, COM ROSCA BSP, DE 2" | UN | 90.12 | 124.32 | 124.32 | 124.32 | 106.88 | 124.32 | 124.32 | 124.32 | 124.32 | 124.32 | 146.47 | 100.65 | 110.61 | 124.32 | 124.32 | 124.32 | 114.08 | 124.32 | 124.32 | 124.32 | 124.32 | 124.32 | 120.03 | 137.06 | 124.32 | 124.32 | 124.32
INSUMO | 3592 | TE 45 GRAUS DE FERRO GALVANIZADO, COM ROSCA BSP, DE 3" | UN | 265.42 | 366.12 | 366.12 | 366.12 | 314.75 | 366.12 | 366.12 | 366.12 | 366.12 | 366.12 | 431.36 | 296.4 | 325.76 | 366.12 | 366.12 | 366.12 | 335.95 | 366.12 | 366.12 | 366.12 | 366.12 | 366.12 | 353.48 | 403.63 | 366.12 | 366.12 | 366.12
INSUMO | 3586 | TE 45 GRAUS DE FERRO GALVANIZADO, COM ROSCA BSP, DE 3/4" | UN | 18.44 | 25.44 | 25.44 | 25.44 | 21.87 | 25.44 | 25.44 | 25.44 | 25.44 | 25.44 | 29.97 | 20.59 | 22.63 | 25.44 | 25.44 | 25.44 | 23.34 | 25.44 | 25.44 | 25.44 | 25.44 | 25.44 | 24.56 | 28.04 | 25.44 | 25.44 | 25.44
INSUMO | 3591 | TE 45 GRAUS DE FERRO GALVANIZADO, COM ROSCA BSP, DE 4" | UN | 425.48 | 586.91 | 586.91 | 586.91 | 504.56 | 586.91 | 586.91 | 586.91 | 586.91 | 586.91 | 691.48 | 475.15 | 522.21 | 586.91 | 586.91 | 586.91 | 538.55 | 586.91 | 586.91 | 586.91 | 586.91 | 586.91 | 566.65 | 647.04 | 586.91 | 586.91 | 586.91
INSUMO | 40396 | TE 90 GRAUS EM ACO CARBONO, SOLDAVEL, PRESSAO 3.000 LBS, DN 1 1/2" | UN | 129.52 | 129.52 | 129.52 | 129.52 | 158.77 | 129.52 | 129.52 | 147.49 | 129.52 | 129.52 | 126.35 | 129.52 | 129.52 | 129.52 | 129.52 | 129.52 | 129.52 | 129.52 | 129.52 | 129.52 | 129.52 | 129.52 | 242.09 | 129.52 | 129.52 | 129.52 | 129.52
INSUMO | 40395 | TE 90 GRAUS EM ACO CARBONO, SOLDAVEL, PRESSAO 3.000 LBS, DN 1 1/4" | UN | 99.4 | 99.4 | 99.4 | 99.4 | 121.85 | 99.4 | 99.4 | 113.19 | 99.4 | 99.4 | 96.96 | 99.4 | 99.4 | 99.4 | 99.4 | 99.4 | 99.4 | 99.4 | 99.4 | 99.4 | 99.4 | 99.4 | 185.79 | 99.4 | 99.4 | 99.4 | 99.4
INSUMO | 40394 | TE 90 GRAUS EM ACO CARBONO, SOLDAVEL, PRESSAO 3.000 LBS, DN 1" | UN | 64.72 | 64.72 | 64.72 | 64.72 | 79.33 | 64.72 | 64.72 | 73.69 | 64.72 | 64.72 | 63.13 | 64.72 | 64.72 | 64.72 | 64.72 | 64.72 | 64.72 | 64.72 | 64.72 | 64.72 | 64.72 | 64.72 | 120.96 | 64.72 | 64.72 | 64.72 | 64.72
INSUMO | 40392 | TE 90 GRAUS EM ACO CARBONO, SOLDAVEL, PRESSAO 3.000 LBS, DN 1/2" | UN | 31.98 | 31.98 | 31.98 | 31.98 | 39.21 | 31.98 | 31.98 | 36.42 | 31.98 | 31.98 | 31.2 | 31.98 | 31.98 | 31.98 | 31.98 | 31.98 | 31.98 | 31.98 | 31.98 | 31.98 | 31.98 | 31.98 | 59.78 | 31.98 | 31.98 | 31.98 | 31.98
INSUMO | 40398 | TE 90 GRAUS EM ACO CARBONO, SOLDAVEL, PRESSAO 3.000 LBS, DN 2 1/2" | UN | 415.54 | 415.54 | 415.54 | 415.54 | 509.38 | 415.54 | 415.54 | 473.18 | 415.54 | 415.54 | 405.36 | 415.54 | 415.54 | 415.54 | 415.54 | 415.54 | 415.54 | 415.54 | 415.54 | 415.54 | 415.54 | 415.54 | 776.67 | 415.54 | 415.54 | 415.54 | 415.54
INSUMO | 40397 | TE 90 GRAUS EM ACO CARBONO, SOLDAVEL, PRESSAO 3.000 LBS, DN 2" | UN | 212.8 | 212.8 | 212.8 | 212.8 | 260.86 | 212.8 | 212.8 | 242.32 | 212.8 | 212.8 | 207.59 | 212.8 | 212.8 | 212.8 | 212.8 | 212.8 | 212.8 | 212.8 | 212.8 | 212.8 | 212.8 | 212.8 | 397.74 | 212.8 | 212.8 | 212.8 | 212.8
INSUMO | 40399 | TE 90 GRAUS EM ACO CARBONO, SOLDAVEL, PRESSAO 3.000 LBS, DN 3" | UN | 679.82 | 679.82 | 679.82 | 679.82 | 833.33 | 679.82 | 679.82 | 774.12 | 679.82 | 679.82 | 663.16 | 679.82 | 679.82 | 679.82 | 679.82 | 679.82 | 679.82 | 679.82 | 679.82 | 679.82 | 679.82 | 679.82 | 1270.62 | 679.82 | 679.82 | 679.82 | 679.82
INSUMO | 40393 | TE 90 GRAUS EM ACO CARBONO, SOLDAVEL, PRESSAO 3.000 LBS, DN 3/4" | UN | 41.2 | 41.2 | 41.2 | 41.2 | 50.5 | 41.2 | 41.2 | 46.91 | 41.2 | 41.2 | 40.19 | 41.2 | 41.2 | 41.2 | 41.2 | 41.2 | 41.2 | 41.2 | 41.2 | 41.2 | 41.2 | 41.2 | 77 | 41.2 | 41.2 | 41.2 | 41.2
INSUMO | 21121 | TE CPVC, SOLDAVEL, 90 GRAUS, 15 MM, PARA AGUA QUENTE PREDIAL | UN | 2.76 | 2.98 | 3.46 | 2.98 | 3.48 | 2.98 | 2.59 | 4.35 | 2.98 | 2.98 | 2.98 | 2.98 | 4.42 | 2.98 | 2.98 | 2.98 | 2.98 | 4.23 | 4.24 | 2.98 | 2.98 | 2.98 | 3.91 | 2.98 | 2.98 | 2.98 | 2.98
INSUMO | 38010 | TE CPVC, SOLDAVEL, 90 GRAUS, 22 MM, PARA AGUA QUENTE PREDIAL | UN | 4.52 | 4.88 | 5.66 | 4.88 | 5.69 | 4.88 | 4.24 | 7.12 | 4.88 | 4.88 | 4.88 | 4.88 | 7.23 | 4.88 | 4.88 | 4.88 | 4.88 | 6.92 | 6.94 | 4.88 | 4.88 | 4.88 | 6.4 | 4.88 | 4.88 | 4.88 | 4.88
INSUMO | 38011 | TE CPVC, SOLDAVEL, 90 GRAUS, 28 MM, PARA AGUA QUENTE PREDIAL | UN | 8.35 | 9 | 10.44 | 9 | 10.5 | 9 | 7.83 | 13.14 | 9 | 9 | 9 | 9 | 13.35 | 9 | 9 | 9 | 9 | 12.76 | 12.8 | 9 | 9 | 9 | 11.81 | 9 | 9 | 9 | 9
INSUMO | 38012 | TE CPVC, SOLDAVEL, 90 GRAUS, 35 MM, PARA AGUA QUENTE PREDIAL | UN | 28.53 | 30.75 | 35.66 | 30.75 | 35.89 | 30.75 | 26.77 | 44.9 | 30.75 | 30.75 | 30.75 | 30.75 | 45.6 | 30.75 | 30.75 | 30.75 | 30.75 | 43.61 | 43.73 | 30.75 | 30.75 | 30.75 | 40.34 | 30.75 | 30.75 | 30.75 | 30.75
INSUMO | 38013 | TE CPVC, SOLDAVEL, 90 GRAUS, 42 MM, PARA AGUA QUENTE PREDIAL | UN | 37.03 | 39.92 | 46.29 | 39.92 | 46.6 | 39.92 | 34.76 | 58.29 | 39.92 | 39.92 | 39.92 | 39.92 | 59.2 | 39.92 | 39.92 | 39.92 | 39.92 | 56.62 | 56.77 | 39.92 | 39.92 | 39.92 | 52.37 | 39.92 | 39.92 | 39.92 | 39.92
INSUMO | 38014 | TE CPVC, SOLDAVEL, 90 GRAUS, 54 MM, PARA AGUA QUENTE PREDIAL | UN | 60.27 | 64.96 | 75.34 | 64.96 | 75.83 | 64.96 | 56.56 | 94.85 | 64.96 | 64.96 | 64.96 | 64.96 | 96.34 | 64.96 | 64.96 | 64.96 | 64.96 | 92.14 | 92.38 | 64.96 | 64.96 | 64.96 | 85.22 | 64.96 | 64.96 | 64.96 | 64.96
INSUMO | 38015 | TE CPVC, SOLDAVEL, 90 GRAUS, 73 MM, PARA AGUA QUENTE PREDIAL | UN | 145.54 | 156.87 | 181.92 | 156.87 | 183.12 | 156.87 | 136.59 | 229.05 | 156.87 | 156.87 | 156.87 | 156.87 | 232.62 | 156.87 | 156.87 | 156.87 | 156.87 | 222.48 | 223.08 | 156.87 | 156.87 | 156.87 | 205.78 | 156.87 | 156.87 | 156.87 | 156.87
INSUMO | 38016 | TE CPVC, SOLDAVEL, 90 GRAUS, 89 MM, PARA AGUA QUENTE PREDIAL | UN | 177.08 | 190.87 | 221.35 | 190.87 | 222.81 | 190.87 | 166.2 | 278.69 | 190.87 | 190.87 | 190.87 | 190.87 | 283.04 | 190.87 | 190.87 | 190.87 | 190.87 | 270.71 | 271.43 | 190.87 | 190.87 | 190.87 | 250.38 | 190.87 | 190.87 | 190.87 | 190.87
INSUMO | 12741 | TE DE COBRE (REF 611) SEM ANEL DE SOLDA, BOLSA X BOLSA X BOLSA, 104 MM | UN | 1619.82 | 1619.82 | 1619.82 | 1619.82 | 1619.82 | 1619.82 | 1619.82 | 1619.82 | 1619.82 | 1619.82 | 1619.82 | 1619.82 | 1619.82 | 1619.82 | 1619.82 | 1619.82 | 1619.82 | 1619.82 | 1378.3 | 1619.82 | 1619.82 | 1619.82 | 1619.82 | 1619.82 | 1619.82 | 1619.82 | 1619.82
INSUMO | 12733 | TE DE COBRE (REF 611) SEM ANEL DE SOLDA, BOLSA X BOLSA X BOLSA, 15 MM | UN | 8.15 | 8.15 | 8.15 | 8.15 | 8.15 | 8.15 | 8.15 | 8.15 | 8.15 | 8.15 | 8.15 | 8.15 | 8.15 | 8.15 | 8.15 | 8.15 | 8.15 | 8.15 | 6.93 | 8.15 | 8.15 | 8.15 | 8.15 | 8.15 | 8.15 | 8.15 | 8.15
INSUMO | 12734 | TE DE COBRE (REF 611) SEM ANEL DE SOLDA, BOLSA X BOLSA X BOLSA, 22 MM | UN | 17.37 | 17.37 | 17.37 | 17.37 | 17.37 | 17.37 | 17.37 | 17.37 | 17.37 | 17.37 | 17.37 | 17.37 | 17.37 | 17.37 | 17.37 | 17.37 | 17.37 | 17.37 | 14.78 | 17.37 | 17.37 | 17.37 | 17.37 | 17.37 | 17.37 | 17.37 | 17.37
INSUMO | 12735 | TE DE COBRE (REF 611) SEM ANEL DE SOLDA, BOLSA X BOLSA X BOLSA, 28 MM | UN | 28.58 | 28.58 | 28.58 | 28.58 | 28.58 | 28.58 | 28.58 | 28.58 | 28.58 | 28.58 | 28.58 | 28.58 | 28.58 | 28.58 | 28.58 | 28.58 | 28.58 | 28.58 | 24.31 | 28.58 | 28.58 | 28.58 | 28.58 | 28.58 | 28.58 | 28.58 | 28.58
INSUMO | 12736 | TE DE COBRE (REF 611) SEM ANEL DE SOLDA, BOLSA X BOLSA X BOLSA, 35 MM | UN | 65.33 | 65.33 | 65.33 | 65.33 | 65.33 | 65.33 | 65.33 | 65.33 | 65.33 | 65.33 | 65.33 | 65.33 | 65.33 | 65.33 | 65.33 | 65.33 | 65.33 | 65.33 | 55.59 | 65.33 | 65.33 | 65.33 | 65.33 | 65.33 | 65.33 | 65.33 | 65.33
INSUMO | 12737 | TE DE COBRE (REF 611) SEM ANEL DE SOLDA, BOLSA X BOLSA X BOLSA, 42 MM | UN | 84.16 | 84.16 | 84.16 | 84.16 | 84.16 | 84.16 | 84.16 | 84.16 | 84.16 | 84.16 | 84.16 | 84.16 | 84.16 | 84.16 | 84.16 | 84.16 | 84.16 | 84.16 | 71.61 | 84.16 | 84.16 | 84.16 | 84.16 | 84.16 | 84.16 | 84.16 | 84.16
INSUMO | 12738 | TE DE COBRE (REF 611) SEM ANEL DE SOLDA, BOLSA X BOLSA X BOLSA, 54 MM | UN | 166.34 | 166.34 | 166.34 | 166.34 | 166.34 | 166.34 | 166.34 | 166.34 | 166.34 | 166.34 | 166.34 | 166.34 | 166.34 | 166.34 | 166.34 | 166.34 | 166.34 | 166.34 | 141.54 | 166.34 | 166.34 | 166.34 | 166.34 | 166.34 | 166.34 | 166.34 | 166.34
INSUMO | 12739 | TE DE COBRE (REF 611) SEM ANEL DE SOLDA, BOLSA X BOLSA X BOLSA, 66 MM | UN | 473.52 | 473.52 | 473.52 | 473.52 | 473.52 | 473.52 | 473.52 | 473.52 | 473.52 | 473.52 | 473.52 | 473.52 | 473.52 | 473.52 | 473.52 | 473.52 | 473.52 | 473.52 | 402.91 | 473.52 | 473.52 | 473.52 | 473.52 | 473.52 | 473.52 | 473.52 | 473.52
INSUMO | 12740 | TE DE COBRE (REF 611) SEM ANEL DE SOLDA, BOLSA X BOLSA X BOLSA, 79 MM | UN | 740.85 | 740.85 | 740.85 | 740.85 | 740.85 | 740.85 | 740.85 | 740.85 | 740.85 | 740.85 | 740.85 | 740.85 | 740.85 | 740.85 | 740.85 | 740.85 | 740.85 | 740.85 | 630.38 | 740.85 | 740.85 | 740.85 | 740.85 | 740.85 | 740.85 | 740.85 | 740.85
INSUMO | 6297 | TE DE FERRO GALVANIZADO, DE 1 1/2" | UN | 27.25 | 37.59 | 37.59 | 37.59 | 32.31 | 37.59 | 37.59 | 37.59 | 37.59 | 37.59 | 44.28 | 30.43 | 33.44 | 37.59 | 37.59 | 37.59 | 34.49 | 37.59 | 37.59 | 37.59 | 37.59 | 37.59 | 36.29 | 41.44 | 37.59 | 37.59 | 37.59
INSUMO | 6296 | TE DE FERRO GALVANIZADO, DE 1 1/4" | UN | 21.51 | 29.67 | 29.67 | 29.67 | 25.5 | 29.67 | 29.67 | 29.67 | 29.67 | 29.67 | 34.95 | 24.02 | 26.4 | 29.67 | 29.67 | 29.67 | 27.22 | 29.67 | 29.67 | 29.67 | 29.67 | 29.67 | 28.64 | 32.71 | 29.67 | 29.67 | 29.67
INSUMO | 6323 | TE DE FERRO GALVANIZADO, DE 1" | UN | 14.05 | 19.38 | 19.38 | 19.38 | 16.66 | 19.38 | 19.38 | 19.38 | 19.38 | 19.38 | 22.84 | 15.69 | 17.25 | 19.38 | 19.38 | 19.38 | 17.79 | 19.38 | 19.38 | 19.38 | 19.38 | 19.38 | 18.72 | 21.37 | 19.38 | 19.38 | 19.38
INSUMO | 6294 | TE DE FERRO GALVANIZADO, DE 1/2" | UN | 6.13 | 8.46 | 8.46 | 8.46 | 7.27 | 8.46 | 8.46 | 8.46 | 8.46 | 8.46 | 9.96 | 6.85 | 7.52 | 8.46 | 8.46 | 8.46 | 7.76 | 8.46 | 8.46 | 8.46 | 8.46 | 8.46 | 8.16 | 9.32 | 8.46 | 8.46 | 8.46
INSUMO | 6299 | TE DE FERRO GALVANIZADO, DE 2 1/2" | UN | 81.95 | 113.05 | 113.05 | 113.05 | 97.18 | 113.05 | 113.05 | 113.05 | 113.05 | 113.05 | 133.19 | 91.52 | 100.58 | 113.05 | 113.05 | 113.05 | 103.73 | 113.05 | 113.05 | 113.05 | 113.05 | 113.05 | 109.14 | 124.63 | 113.05 | 113.05 | 113.05
INSUMO | 6298 | TE DE FERRO GALVANIZADO, DE 2" | UN | 43.16 | 59.54 | 59.54 | 59.54 | 51.18 | 59.54 | 59.54 | 59.54 | 59.54 | 59.54 | 70.14 | 48.2 | 52.97 | 59.54 | 59.54 | 59.54 | 54.63 | 59.54 | 59.54 | 59.54 | 59.54 | 59.54 | 57.48 | 65.63 | 59.54 | 59.54 | 59.54
INSUMO | 6322 | TE DE FERRO GALVANIZADO, DE 3" | UN | 109.76 | 151.41 | 151.41 | 151.41 | 130.16 | 151.41 | 151.41 | 151.41 | 151.41 | 151.41 | 178.39 | 122.58 | 134.72 | 151.41 | 151.41 | 151.41 | 138.93 | 151.41 | 151.41 | 151.41 | 151.41 | 151.41 | 146.18 | 166.92 | 151.41 | 151.41 | 151.41
INSUMO | 6295 | TE DE FERRO GALVANIZADO, DE 3/4" | UN | 8.73 | 12.04 | 12.04 | 12.04 | 10.35 | 12.04 | 12.04 | 12.04 | 12.04 | 12.04 | 14.19 | 9.75 | 10.71 | 12.04 | 12.04 | 12.04 | 11.05 | 12.04 | 12.04 | 12.04 | 12.04 | 12.04 | 11.63 | 13.28 | 12.04 | 12.04 | 12.04
INSUMO | 6300 | TE DE FERRO GALVANIZADO, DE 4" | UN | 202.36 | 279.15 | 279.15 | 279.15 | 239.98 | 279.15 | 279.15 | 279.15 | 279.15 | 279.15 | 328.88 | 225.99 | 248.37 | 279.15 | 279.15 | 279.15 | 256.14 | 279.15 | 279.15 | 279.15 | 279.15 | 279.15 | 269.51 | 307.75 | 279.15 | 279.15 | 279.15
INSUMO | 6321 | TE DE FERRO GALVANIZADO, DE 5" | UN | 289.07 | 398.75 | 398.75 | 398.75 | 342.8 | 398.75 | 398.75 | 398.75 | 398.75 | 398.75 | 469.79 | 322.81 | 354.79 | 398.75 | 398.75 | 398.75 | 365.89 | 398.75 | 398.75 | 398.75 | 398.75 | 398.75 | 384.98 | 439.6 | 398.75 | 398.75 | 398.75
INSUMO | 6301 | TE DE FERRO GALVANIZADO, DE 6" | UN | 677.54 | 934.62 | 934.62 | 934.62 | 803.48 | 934.62 | 934.62 | 934.62 | 934.62 | 934.62 | 1101.14 | 756.64 | 831.58 | 934.62 | 934.62 | 934.62 | 857.6 | 934.62 | 934.62 | 934.62 | 934.62 | 934.62 | 902.35 | 1030.37 | 934.62 | 934.62 | 934.62
INSUMO | 7105 | TE DE INSPECAO, PVC, 100 X 75 MM, SERIE NORMAL PARA ESGOTO PREDIAL | UN | 46.95 | 45.52 | 38.74 | 44.18 | 42 | 40.74 | 46.56 | 61.52 | 49.22 | 48.89 | 49.68 | 56.98 | 42.79 | 43.04 | 45.58 | 54.49 | 39.89 | 49.27 | 45.52 | 43.53 | 44.76 | 42.19 | 53.62 | 45.58 | 45.52 | 54.49 | 48.78
INSUMO | 20183 | TE DE INSPECAO, PVC, SERIE R, 100 X 75 MM, PARA ESGOTO OU AGUAS PLUVIAIS PREDIAIS | UN | 61.81 | 59.94 | 51.01 | 58.17 | 55.29 | 53.64 | 61.3 | 81 | 64.8 | 64.36 | 65.41 | 75.02 | 56.34 | 56.66 | 60.01 | 71.74 | 52.52 | 64.87 | 59.94 | 57.31 | 58.93 | 55.54 | 70.59 | 60.01 | 59.94 | 71.74 | 64.22
INSUMO | 38448 | TE DE INSPECAO, PVC, SERIE R, 150 X 100 MM, PARA ESGOTO OU AGUAS PLUVIAIS PREDIAIS | UN | 290.42 | 281.63 | 239.68 | 273.34 | 259.81 | 252.03 | 288.05 | 380.58 | 304.46 | 302.43 | 307.34 | 352.5 | 264.71 | 266.23 | 281.96 | 337.11 | 246.78 | 304.8 | 281.63 | 269.28 | 276.89 | 260.99 | 331.69 | 281.96 | 281.63 | 337.11 | 301.76
INSUMO | 20182 | TE DE INSPECAO, PVC, SERIE R, 75 X 75 MM, PARA ESGOTO OU AGUAS PLUVIAIS PREDIAIS | UN | 35.28 | 34.21 | 29.12 | 33.21 | 31.56 | 30.62 | 34.99 | 46.24 | 36.99 | 36.74 | 37.34 | 42.82 | 32.16 | 32.34 | 34.25 | 40.95 | 29.98 | 37.03 | 34.21 | 32.71 | 33.64 | 31.71 | 40.3 | 34.25 | 34.21 | 40.95 | 36.66
INSUMO | 7119 | TE DE REDUCAO COM ROSCA, PVC, 90 GRAUS, 1 X 3/4", PARA AGUA FRIA PREDIAL | UN | 13.08 | 12.3 | 10.8 | 10.8 | 11.86 | 10.59 | 12.69 | 15.54 | 11.45 | 11.6 | 12.87 | 13.65 | 10.36 | 11.63 | 12.1 | 11.21 | 10.51 | 12.3 | 11.47 | 12.12 | 11.86 | 10.49 | 15.67 | 11.68 | 12.02 | 13.37 | 12.92
INSUMO | 7120 | TE DE REDUCAO COM ROSCA, PVC, 90 GRAUS, 3/4 X 1/2", PARA AGUA FRIA PREDIAL | UN | 8.97 | 8.44 | 7.41 | 7.41 | 8.14 | 7.27 | 8.7 | 10.66 | 7.85 | 7.96 | 8.83 | 9.36 | 7.11 | 7.98 | 8.3 | 7.69 | 7.21 | 8.44 | 7.87 | 8.31 | 8.14 | 7.19 | 10.75 | 8.01 | 8.24 | 9.17 | 8.86
INSUMO | 6319 | TE DE REDUCAO DE FERRO GALVANIZADO, COM ROSCA BSP, DE 1 1/2" X 1" | UN | 32.01 | 44.16 | 44.16 | 44.16 | 37.96 | 44.16 | 44.16 | 44.16 | 44.16 | 44.16 | 52.03 | 35.75 | 39.29 | 44.16 | 44.16 | 44.16 | 40.52 | 44.16 | 44.16 | 44.16 | 44.16 | 44.16 | 42.63 | 48.68 | 44.16 | 44.16 | 44.16
INSUMO | 6304 | TE DE REDUCAO DE FERRO GALVANIZADO, COM ROSCA BSP, DE 1 1/2" X 3/4" | UN | 32.01 | 44.16 | 44.16 | 44.16 | 37.96 | 44.16 | 44.16 | 44.16 | 44.16 | 44.16 | 52.03 | 35.75 | 39.29 | 44.16 | 44.16 | 44.16 | 40.52 | 44.16 | 44.16 | 44.16 | 44.16 | 44.16 | 42.63 | 48.68 | 44.16 | 44.16 | 44.16
INSUMO | 21116 | TE DE REDUCAO DE FERRO GALVANIZADO, COM ROSCA BSP, DE 1 1/4" X 3/4" | UN | 24.24 | 33.44 | 33.44 | 33.44 | 28.74 | 33.44 | 33.44 | 33.44 | 33.44 | 33.44 | 39.39 | 27.07 | 29.75 | 33.44 | 33.44 | 33.44 | 30.68 | 33.44 | 33.44 | 33.44 | 33.44 | 33.44 | 32.28 | 36.86 | 33.44 | 33.44 | 33.44
INSUMO | 6320 | TE DE REDUCAO DE FERRO GALVANIZADO, COM ROSCA BSP, DE 1" X 1/2" | UN | 16.48 | 22.74 | 22.74 | 22.74 | 19.55 | 22.74 | 22.74 | 22.74 | 22.74 | 22.74 | 26.79 | 18.41 | 20.23 | 22.74 | 22.74 | 22.74 | 20.86 | 22.74 | 22.74 | 22.74 | 22.74 | 22.74 | 21.95 | 25.07 | 22.74 | 22.74 | 22.74
INSUMO | 6303 | TE DE REDUCAO DE FERRO GALVANIZADO, COM ROSCA BSP, DE 1" X 3/4" | UN | 16.48 | 22.74 | 22.74 | 22.74 | 19.55 | 22.74 | 22.74 | 22.74 | 22.74 | 22.74 | 26.79 | 18.41 | 20.23 | 22.74 | 22.74 | 22.74 | 20.86 | 22.74 | 22.74 | 22.74 | 22.74 | 22.74 | 21.95 | 25.07 | 22.74 | 22.74 | 22.74
INSUMO | 6308 | TE DE REDUCAO DE FERRO GALVANIZADO, COM ROSCA BSP, DE 2 1/2" X 1 1/2" | UN | 88.58 | 122.19 | 122.19 | 122.19 | 105.04 | 122.19 | 122.19 | 122.19 | 122.19 | 122.19 | 143.96 | 98.92 | 108.72 | 122.19 | 122.19 | 122.19 | 112.12 | 122.19 | 122.19 | 122.19 | 122.19 | 122.19 | 117.97 | 134.71 | 122.19 | 122.19 | 122.19
INSUMO | 6317 | TE DE REDUCAO DE FERRO GALVANIZADO, COM ROSCA BSP, DE 2 1/2" X 1 1/4" | UN | 88.58 | 122.19 | 122.19 | 122.19 | 105.04 | 122.19 | 122.19 | 122.19 | 122.19 | 122.19 | 143.96 | 98.92 | 108.72 | 122.19 | 122.19 | 122.19 | 112.12 | 122.19 | 122.19 | 122.19 | 122.19 | 122.19 | 117.97 | 134.71 | 122.19 | 122.19 | 122.19
INSUMO | 6307 | TE DE REDUCAO DE FERRO GALVANIZADO, COM ROSCA BSP, DE 2 1/2" X 1" | UN | 88.58 | 122.19 | 122.19 | 122.19 | 105.04 | 122.19 | 122.19 | 122.19 | 122.19 | 122.19 | 143.96 | 98.92 | 108.72 | 122.19 | 122.19 | 122.19 | 112.12 | 122.19 | 122.19 | 122.19 | 122.19 | 122.19 | 117.97 | 134.71 | 122.19 | 122.19 | 122.19
INSUMO | 6309 | TE DE REDUCAO DE FERRO GALVANIZADO, COM ROSCA BSP, DE 2 1/2" X 2" | UN | 91.15 | 125.74 | 125.74 | 125.74 | 108.09 | 125.74 | 125.74 | 125.74 | 125.74 | 125.74 | 148.14 | 101.79 | 111.88 | 125.74 | 125.74 | 125.74 | 115.38 | 125.74 | 125.74 | 125.74 | 125.74 | 125.74 | 121.4 | 138.62 | 125.74 | 125.74 | 125.74
INSUMO | 6318 | TE DE REDUCAO DE FERRO GALVANIZADO, COM ROSCA BSP, DE 2" X 1 1/2" | UN | 47.78 | 65.91 | 65.91 | 65.91 | 56.66 | 65.91 | 65.91 | 65.91 | 65.91 | 65.91 | 77.65 | 53.36 | 58.64 | 65.91 | 65.91 | 65.91 | 60.48 | 65.91 | 65.91 | 65.91 | 65.91 | 65.91 | 63.63 | 72.66 | 65.91 | 65.91 | 65.91
INSUMO | 6306 | TE DE REDUCAO DE FERRO GALVANIZADO, COM ROSCA BSP, DE 2" X 1 1/4" | UN | 47.78 | 65.91 | 65.91 | 65.91 | 56.66 | 65.91 | 65.91 | 65.91 | 65.91 | 65.91 | 77.65 | 53.36 | 58.64 | 65.91 | 65.91 | 65.91 | 60.48 | 65.91 | 65.91 | 65.91 | 65.91 | 65.91 | 63.63 | 72.66 | 65.91 | 65.91 | 65.91
INSUMO | 6305 | TE DE REDUCAO DE FERRO GALVANIZADO, COM ROSCA BSP, DE 2" X 1" | UN | 47.78 | 65.91 | 65.91 | 65.91 | 56.66 | 65.91 | 65.91 | 65.91 | 65.91 | 65.91 | 77.65 | 53.36 | 58.64 | 65.91 | 65.91 | 65.91 | 60.48 | 65.91 | 65.91 | 65.91 | 65.91 | 65.91 | 63.63 | 72.66 | 65.91 | 65.91 | 65.91
INSUMO | 6312 | TE DE REDUCAO DE FERRO GALVANIZADO, COM ROSCA BSP, DE 3" X 1 1/2" | UN | 127.41 | 175.76 | 175.76 | 175.76 | 151.09 | 175.76 | 175.76 | 175.76 | 175.76 | 175.76 | 207.07 | 142.29 | 156.38 | 175.76 | 175.76 | 175.76 | 161.27 | 175.76 | 175.76 | 175.76 | 175.76 | 175.76 | 169.69 | 193.76 | 175.76 | 175.76 | 175.76
INSUMO | 6311 | TE DE REDUCAO DE FERRO GALVANIZADO, COM ROSCA BSP, DE 3" X 1 1/4" | UN | 127.41 | 175.76 | 175.76 | 175.76 | 151.09 | 175.76 | 175.76 | 175.76 | 175.76 | 175.76 | 207.07 | 142.29 | 156.38 | 175.76 | 175.76 | 175.76 | 161.27 | 175.76 | 175.76 | 175.76 | 175.76 | 175.76 | 169.69 | 193.76 | 175.76 | 175.76 | 175.76
INSUMO | 6310 | TE DE REDUCAO DE FERRO GALVANIZADO, COM ROSCA BSP, DE 3" X 1" | UN | 127.41 | 175.76 | 175.76 | 175.76 | 151.09 | 175.76 | 175.76 | 175.76 | 175.76 | 175.76 | 207.07 | 142.29 | 156.38 | 175.76 | 175.76 | 175.76 | 161.27 | 175.76 | 175.76 | 175.76 | 175.76 | 175.76 | 169.69 | 193.76 | 175.76 | 175.76 | 175.76
INSUMO | 6314 | TE DE REDUCAO DE FERRO GALVANIZADO, COM ROSCA BSP, DE 3" X 2 1/2" | UN | 127.41 | 175.76 | 175.76 | 175.76 | 151.09 | 175.76 | 175.76 | 175.76 | 175.76 | 175.76 | 207.07 | 142.29 | 156.38 | 175.76 | 175.76 | 175.76 | 161.27 | 175.76 | 175.76 | 175.76 | 175.76 | 175.76 | 169.69 | 193.76 | 175.76 | 175.76 | 175.76
INSUMO | 6313 | TE DE REDUCAO DE FERRO GALVANIZADO, COM ROSCA BSP, DE 3" X 2" | UN | 127.41 | 175.76 | 175.76 | 175.76 | 151.09 | 175.76 | 175.76 | 175.76 | 175.76 | 175.76 | 207.07 | 142.29 | 156.38 | 175.76 | 175.76 | 175.76 | 161.27 | 175.76 | 175.76 | 175.76 | 175.76 | 175.76 | 169.69 | 193.76 | 175.76 | 175.76 | 175.76
INSUMO | 6302 | TE DE REDUCAO DE FERRO GALVANIZADO, COM ROSCA BSP, DE 3/4" X 1/2" | UN | 10.13 | 13.98 | 13.98 | 13.98 | 12.02 | 13.98 | 13.98 | 13.98 | 13.98 | 13.98 | 16.47 | 11.32 | 12.44 | 13.98 | 13.98 | 13.98 | 12.83 | 13.98 | 13.98 | 13.98 | 13.98 | 13.98 | 13.5 | 15.41 | 13.98 | 13.98 | 13.98
INSUMO | 6315 | TE DE REDUCAO DE FERRO GALVANIZADO, COM ROSCA BSP, DE 4" X 2" | UN | 241.25 | 332.79 | 332.79 | 332.79 | 286.09 | 332.79 | 332.79 | 332.79 | 332.79 | 332.79 | 392.08 | 269.41 | 296.1 | 332.79 | 332.79 | 332.79 | 305.36 | 332.79 | 332.79 | 332.79 | 332.79 | 332.79 | 321.3 | 366.88 | 332.79 | 332.79 | 332.79
INSUMO | 6316 | TE DE REDUCAO DE FERRO GALVANIZADO, COM ROSCA BSP, DE 4" X 3" | UN | 241.25 | 332.79 | 332.79 | 332.79 | 286.09 | 332.79 | 332.79 | 332.79 | 332.79 | 332.79 | 392.08 | 269.41 | 296.1 | 332.79 | 332.79 | 332.79 | 305.36 | 332.79 | 332.79 | 332.79 | 332.79 | 332.79 | 321.3 | 366.88 | 332.79 | 332.79 | 332.79
INSUMO | 38878 | TE DE REDUCAO METALICO, PARA CONEXAO COM ANEL DESLIZANTE EM TUBO PEX, DN 16 X 20 X 16 MM | UN | 20.93 | 20.93 | 20.93 | 20.93 | 20.93 | 20.93 | 20.93 | 20.93 | 20.93 | 20.93 | 20.93 | 20.93 | 20.93 | 20.93 | 20.93 | 20.93 | 20.93 | 20.93 | 20.93 | 20.93 | 20.93 | 20.93 | 29.28 | 20.93 | 20.93 | 20.93 | 20.93
INSUMO | 38879 | TE DE REDUCAO METALICO, PARA CONEXAO COM ANEL DESLIZANTE EM TUBO PEX, DN 16 X 25 X 16 MM | UN | 39.24 | 39.24 | 39.24 | 39.24 | 39.24 | 39.24 | 39.24 | 39.24 | 39.24 | 39.24 | 39.24 | 39.24 | 39.24 | 39.24 | 39.24 | 39.24 | 39.24 | 39.24 | 39.24 | 39.24 | 39.24 | 39.24 | 54.9 | 39.24 | 39.24 | 39.24 | 39.24
INSUMO | 38881 | TE DE REDUCAO METALICO, PARA CONEXAO COM ANEL DESLIZANTE EM TUBO PEX, DN 20 X 16 X 16 MM | UN | 20.53 | 20.53 | 20.53 | 20.53 | 20.53 | 20.53 | 20.53 | 20.53 | 20.53 | 20.53 | 20.53 | 20.53 | 20.53 | 20.53 | 20.53 | 20.53 | 20.53 | 20.53 | 20.53 | 20.53 | 20.53 | 20.53 | 28.72 | 20.53 | 20.53 | 20.53 | 20.53
INSUMO | 38880 | TE DE REDUCAO METALICO, PARA CONEXAO COM ANEL DESLIZANTE EM TUBO PEX, DN 20 X 16 X 20 MM | UN | 21.52 | 21.52 | 21.52 | 21.52 | 21.52 | 21.52 | 21.52 | 21.52 | 21.52 | 21.52 | 21.52 | 21.52 | 21.52 | 21.52 | 21.52 | 21.52 | 21.52 | 21.52 | 21.52 | 21.52 | 21.52 | 21.52 | 30.1 | 21.52 | 21.52 | 21.52 | 21.52
INSUMO | 38882 | TE DE REDUCAO METALICO, PARA CONEXAO COM ANEL DESLIZANTE EM TUBO PEX, DN 20 X 20 X 16 MM | UN | 22.29 | 22.29 | 22.29 | 22.29 | 22.29 | 22.29 | 22.29 | 22.29 | 22.29 | 22.29 | 22.29 | 22.29 | 22.29 | 22.29 | 22.29 | 22.29 | 22.29 | 22.29 | 22.29 | 22.29 | 22.29 | 22.29 | 31.17 | 22.29 | 22.29 | 22.29 | 22.29
INSUMO | 38883 | TE DE REDUCAO METALICO, PARA CONEXAO COM ANEL DESLIZANTE EM TUBO PEX, DN 20 X 25 X 20 MM | UN | 32.96 | 32.96 | 32.96 | 32.96 | 32.96 | 32.96 | 32.96 | 32.96 | 32.96 | 32.96 | 32.96 | 32.96 | 32.96 | 32.96 | 32.96 | 32.96 | 32.96 | 32.96 | 32.96 | 32.96 | 32.96 | 32.96 | 46.1 | 32.96 | 32.96 | 32.96 | 32.96
INSUMO | 38884 | TE DE REDUCAO METALICO, PARA CONEXAO COM ANEL DESLIZANTE EM TUBO PEX, DN 25 X 16 X 16 MM | UN | 35.78 | 35.78 | 35.78 | 35.78 | 35.78 | 35.78 | 35.78 | 35.78 | 35.78 | 35.78 | 35.78 | 35.78 | 35.78 | 35.78 | 35.78 | 35.78 | 35.78 | 35.78 | 35.78 | 35.78 | 35.78 | 35.78 | 50.05 | 35.78 | 35.78 | 35.78 | 35.78
INSUMO | 38885 | TE DE REDUCAO METALICO, PARA CONEXAO COM ANEL DESLIZANTE EM TUBO PEX, DN 25 X 16 X 20 MM | UN | 34.61 | 34.61 | 34.61 | 34.61 | 34.61 | 34.61 | 34.61 | 34.61 | 34.61 | 34.61 | 34.61 | 34.61 | 34.61 | 34.61 | 34.61 | 34.61 | 34.61 | 34.61 | 34.61 | 34.61 | 34.61 | 34.61 | 48.42 | 34.61 | 34.61 | 34.61 | 34.61
INSUMO | 38886 | TE DE REDUCAO METALICO, PARA CONEXAO COM ANEL DESLIZANTE EM TUBO PEX, DN 25 X 16 X 25 MM | UN | 37.36 | 37.36 | 37.36 | 37.36 | 37.36 | 37.36 | 37.36 | 37.36 | 37.36 | 37.36 | 37.36 | 37.36 | 37.36 | 37.36 | 37.36 | 37.36 | 37.36 | 37.36 | 37.36 | 37.36 | 37.36 | 37.36 | 52.26 | 37.36 | 37.36 | 37.36 | 37.36
INSUMO | 38887 | TE DE REDUCAO METALICO, PARA CONEXAO COM ANEL DESLIZANTE EM TUBO PEX, DN 25 X 20 X 20 MM | UN | 33.55 | 33.55 | 33.55 | 33.55 | 33.55 | 33.55 | 33.55 | 33.55 | 33.55 | 33.55 | 33.55 | 33.55 | 33.55 | 33.55 | 33.55 | 33.55 | 33.55 | 33.55 | 33.55 | 33.55 | 33.55 | 33.55 | 46.93 | 33.55 | 33.55 | 33.55 | 33.55
INSUMO | 38888 | TE DE REDUCAO METALICO, PARA CONEXAO COM ANEL DESLIZANTE EM TUBO PEX, DN 25 X 20 X 25 MM | UN | 39.89 | 39.89 | 39.89 | 39.89 | 39.89 | 39.89 | 39.89 | 39.89 | 39.89 | 39.89 | 39.89 | 39.89 | 39.89 | 39.89 | 39.89 | 39.89 | 39.89 | 39.89 | 39.89 | 39.89 | 39.89 | 39.89 | 55.79 | 39.89 | 39.89 | 39.89 | 39.89
INSUMO | 38890 | TE DE REDUCAO METALICO, PARA CONEXAO COM ANEL DESLIZANTE EM TUBO PEX, DN 25 X 32 X 25 MM | UN | 59.29 | 59.29 | 59.29 | 59.29 | 59.29 | 59.29 | 59.29 | 59.29 | 59.29 | 59.29 | 59.29 | 59.29 | 59.29 | 59.29 | 59.29 | 59.29 | 59.29 | 59.29 | 59.29 | 59.29 | 59.29 | 59.29 | 82.93 | 59.29 | 59.29 | 59.29 | 59.29
INSUMO | 38893 | TE DE REDUCAO METALICO, PARA CONEXAO COM ANEL DESLIZANTE EM TUBO PEX, DN 32 X 20 X 32 MM | UN | 47.68 | 47.68 | 47.68 | 47.68 | 47.68 | 47.68 | 47.68 | 47.68 | 47.68 | 47.68 | 47.68 | 47.68 | 47.68 | 47.68 | 47.68 | 47.68 | 47.68 | 47.68 | 47.68 | 47.68 | 47.68 | 47.68 | 66.69 | 47.68 | 47.68 | 47.68 | 47.68
INSUMO | 38894 | TE DE REDUCAO METALICO, PARA CONEXAO COM ANEL DESLIZANTE EM TUBO PEX, DN 32 X 25 X 25 MM | UN | 60.55 | 60.55 | 60.55 | 60.55 | 60.55 | 60.55 | 60.55 | 60.55 | 60.55 | 60.55 | 60.55 | 60.55 | 60.55 | 60.55 | 60.55 | 60.55 | 60.55 | 60.55 | 60.55 | 60.55 | 60.55 | 60.55 | 84.7 | 60.55 | 60.55 | 60.55 | 60.55
INSUMO | 38896 | TE DE REDUCAO METALICO, PARA CONEXAO COM ANEL DESLIZANTE EM TUBO PEX, DN 32 X 25 X 32 MM | UN | 61.75 | 61.75 | 61.75 | 61.75 | 61.75 | 61.75 | 61.75 | 61.75 | 61.75 | 61.75 | 61.75 | 61.75 | 61.75 | 61.75 | 61.75 | 61.75 | 61.75 | 61.75 | 61.75 | 61.75 | 61.75 | 61.75 | 86.37 | 61.75 | 61.75 | 61.75 | 61.75
INSUMO | 39324 | TE DE REDUCAO, CPVC, 22 X 15 MM, PARA AGUA QUENTE PREDIAL | UN | 6.13 | 6.61 | 7.67 | 6.61 | 7.72 | 6.61 | 5.75 | 9.65 | 6.61 | 6.61 | 6.61 | 6.61 | 9.8 | 6.61 | 6.61 | 6.61 | 6.61 | 9.38 | 9.4 | 6.61 | 6.61 | 6.61 | 8.67 | 6.61 | 6.61 | 6.61 | 6.61
INSUMO | 39325 | TE DE REDUCAO, CPVC, 28 X 22 MM, PARA AGUA QUENTE PREDIAL | UN | 9.28 | 10 | 11.6 | 10 | 11.68 | 10 | 8.71 | 14.61 | 10 | 10 | 10 | 10 | 14.84 | 10 | 10 | 10 | 10 | 14.19 | 14.23 | 10 | 10 | 10 | 13.13 | 10 | 10 | 10 | 10
INSUMO | 39326 | TE DE REDUCAO, CPVC, 35 X 28 MM, PARA AGUA QUENTE PREDIAL | UN | 23.9 | 25.77 | 29.88 | 25.77 | 30.08 | 25.77 | 22.43 | 37.62 | 25.77 | 25.77 | 25.77 | 25.77 | 38.21 | 25.77 | 25.77 | 25.77 | 25.77 | 36.54 | 36.64 | 25.77 | 25.77 | 25.77 | 33.8 | 25.77 | 25.77 | 25.77 | 25.77
INSUMO | 39327 | TE DE REDUCAO, CPVC, 42 X 35 MM, PARA AGUA QUENTE PREDIAL | UN | 36.21 | 39.03 | 45.27 | 39.03 | 45.56 | 39.03 | 33.99 | 56.99 | 39.03 | 39.03 | 39.03 | 39.03 | 57.88 | 39.03 | 39.03 | 39.03 | 39.03 | 55.36 | 55.51 | 39.03 | 39.03 | 39.03 | 51.2 | 39.03 | 39.03 | 39.03 | 39.03
INSUMO | 20176 | TE DE REDUCAO, PVC LEVE, CURTO, 90 GRAUS, COM BOLSA PARA ANEL, 150 X 100 MM, PARA ESGOTO | UN | 53.26 | 51.65 | 43.96 | 50.13 | 47.65 | 46.22 | 52.83 | 69.8 | 55.84 | 55.47 | 56.37 | 64.65 | 48.55 | 48.83 | 51.71 | 61.83 | 45.26 | 55.9 | 51.65 | 49.39 | 50.78 | 47.86 | 60.83 | 51.71 | 51.65 | 61.83 | 55.34
INSUMO | 11378 | TE DE REDUCAO, PVC PBA, BBB, JE, DN 100 X 50 / DE 110 X 60 MM, PARA REDE AGUA (NBR 10351) | UN | 102.66 | 118.73 | 118.73 | 118.73 | 118.73 | 118.73 | 118.73 | 118.73 | 118.73 | 118.73 | 118.73 | 118.73 | 118.73 | 118.73 | 118.73 | 118.73 | 118.73 | 118.73 | 118.73 | 118.73 | 118.73 | 118.73 | 118.73 | 118.73 | 118.73 | 118.73 | 118.73
INSUMO | 11379 | TE DE REDUCAO, PVC PBA, BBB, JE, DN 100 X 75 / DE 110 X 85 MM, PARA REDE AGUA (NBR 10351) | UN | 86.75 | 100.33 | 100.33 | 100.33 | 100.33 | 100.33 | 100.33 | 100.33 | 100.33 | 100.33 | 100.33 | 100.33 | 100.33 | 100.33 | 100.33 | 100.33 | 100.33 | 100.33 | 100.33 | 100.33 | 100.33 | 100.33 | 100.33 | 100.33 | 100.33 | 100.33 | 100.33
INSUMO | 11493 | TE DE REDUCAO, PVC PBA, BBB, JE, DN 75 X 50 / DE 85 X 60 MM, PARA REDE AGUA (NBR 10351) | UN | 50.04 | 57.87 | 57.87 | 57.87 | 57.87 | 57.87 | 57.87 | 57.87 | 57.87 | 57.87 | 57.87 | 57.87 | 57.87 | 57.87 | 57.87 | 57.87 | 57.87 | 57.87 | 57.87 | 57.87 | 57.87 | 57.87 | 57.87 | 57.87 | 57.87 | 57.87 | 57.87
INSUMO | 42717 | TE DE REDUCAO, PVC, BBB, JE, 90 GRAUS, DN 200 X 150 MM, PARA TUBO CORRUGADO E/OU LISO, REDE COLETORA ESGOTO (NBR 10569) | UN | 629.98 | 708.04 | 708.04 | 708.04 | 708.04 | 708.04 | 708.04 | 708.04 | 708.04 | 708.04 | 591.81 | 708.04 | 708.04 | 708.04 | 708.04 | 708.04 | 708.04 | 512.54 | 708.04 | 708.04 | 708.04 | 708.04 | 699.78 | 708.04 | 708.04 | 708.04 | 708.04
INSUMO | 42718 | TE DE REDUCAO, PVC, BBB, JE, 90 GRAUS, DN 250 X 150 MM, PARA TUBO CORRUGADO E/OU LISO, REDE COLETORA ESGOTO (NBR 10569) | UN | 699.4 | 786.07 | 786.07 | 786.07 | 786.07 | 786.07 | 786.07 | 786.07 | 786.07 | 786.07 | 657.03 | 786.07 | 786.07 | 786.07 | 786.07 | 786.07 | 786.07 | 569.03 | 786.07 | 786.07 | 786.07 | 786.07 | 776.9 | 786.07 | 786.07 | 786.07 | 786.07
INSUMO | 7106 | TE DE REDUCAO, PVC, SOLDAVEL, 90 GRAUS, 110 MM X 60 MM, PARA AGUA FRIA PREDIAL | UN | 212.74 | 200.1 | 175.67 | 175.67 | 192.94 | 172.3 | 206.42 | 252.76 | 186.2 | 188.73 | 209.37 | 222.01 | 168.51 | 189.15 | 196.73 | 182.41 | 171.03 | 200.1 | 186.62 | 197.15 | 192.94 | 170.61 | 254.87 | 189.99 | 195.47 | 217.37 | 210.21
INSUMO | 7104 | TE DE REDUCAO, PVC, SOLDAVEL, 90 GRAUS, 25 MM X 20 MM, PARA AGUA FRIA PREDIAL | UN | 4.43 | 4.17 | 3.66 | 3.66 | 4.02 | 3.59 | 4.3 | 5.27 | 3.88 | 3.93 | 4.36 | 4.63 | 3.51 | 3.94 | 4.1 | 3.8 | 3.56 | 4.17 | 3.89 | 4.11 | 4.02 | 3.55 | 5.31 | 3.96 | 4.07 | 4.53 | 4.38
INSUMO | 7136 | TE DE REDUCAO, PVC, SOLDAVEL, 90 GRAUS, 32 MM X 25 MM, PARA AGUA FRIA PREDIAL | UN | 8.34 | 7.84 | 6.88 | 6.88 | 7.56 | 6.75 | 8.09 | 9.91 | 7.3 | 7.4 | 8.21 | 8.7 | 6.6 | 7.41 | 7.71 | 7.15 | 6.7 | 7.84 | 7.31 | 7.73 | 7.56 | 6.69 | 9.99 | 7.45 | 7.66 | 8.52 | 8.24
INSUMO | 7128 | TE DE REDUCAO, PVC, SOLDAVEL, 90 GRAUS, 40 MM X 32 MM, PARA AGUA FRIA PREDIAL | UN | 13.66 | 12.85 | 11.28 | 11.28 | 12.39 | 11.06 | 13.26 | 16.23 | 11.96 | 12.12 | 13.45 | 14.26 | 10.82 | 12.15 | 12.63 | 11.71 | 10.98 | 12.85 | 11.99 | 12.66 | 12.39 | 10.96 | 16.37 | 12.2 | 12.55 | 13.96 | 13.5
INSUMO | 7108 | TE DE REDUCAO, PVC, SOLDAVEL, 90 GRAUS, 50 MM X 20 MM, PARA AGUA FRIA PREDIAL | UN | 14.62 | 13.75 | 12.07 | 12.07 | 13.26 | 11.84 | 14.19 | 17.37 | 12.8 | 12.97 | 14.39 | 15.26 | 11.58 | 13 | 13.52 | 12.54 | 11.75 | 13.75 | 12.83 | 13.55 | 13.26 | 11.73 | 17.52 | 13.06 | 13.43 | 14.94 | 14.45
INSUMO | 7129 | TE DE REDUCAO, PVC, SOLDAVEL, 90 GRAUS, 50 MM X 25 MM, PARA AGUA FRIA PREDIAL | UN | 12.15 | 11.43 | 10.04 | 10.04 | 11.02 | 9.84 | 11.79 | 14.44 | 10.64 | 10.78 | 11.96 | 12.68 | 9.63 | 10.81 | 11.24 | 10.42 | 9.77 | 11.43 | 10.66 | 11.26 | 11.02 | 9.75 | 14.56 | 10.85 | 11.17 | 12.42 | 12.01
INSUMO | 7130 | TE DE REDUCAO, PVC, SOLDAVEL, 90 GRAUS, 50 MM X 32 MM, PARA AGUA FRIA PREDIAL | UN | 19.82 | 18.65 | 16.37 | 16.37 | 17.98 | 16.05 | 19.24 | 23.55 | 17.35 | 17.59 | 19.51 | 20.69 | 15.7 | 17.63 | 18.33 | 17 | 15.94 | 18.65 | 17.39 | 18.37 | 17.98 | 15.9 | 23.75 | 17.7 | 18.21 | 20.26 | 19.59
INSUMO | 7131 | TE DE REDUCAO, PVC, SOLDAVEL, 90 GRAUS, 50 MM X 40 MM, PARA AGUA FRIA PREDIAL | UN | 24.31 | 22.87 | 20.08 | 20.08 | 22.05 | 19.69 | 23.59 | 28.89 | 21.28 | 21.57 | 23.93 | 25.37 | 19.26 | 21.62 | 22.48 | 20.85 | 19.55 | 22.87 | 21.33 | 22.53 | 22.05 | 19.5 | 29.13 | 21.71 | 22.34 | 24.84 | 24.02
INSUMO | 7132 | TE DE REDUCAO, PVC, SOLDAVEL, 90 GRAUS, 75 MM X 50 MM, PARA AGUA FRIA PREDIAL | UN | 67.51 | 63.5 | 55.74 | 55.74 | 61.23 | 54.67 | 65.5 | 80.21 | 59.09 | 59.89 | 66.44 | 70.45 | 53.47 | 60.02 | 62.43 | 57.88 | 54.27 | 63.5 | 59.22 | 62.56 | 61.23 | 54.14 | 80.88 | 60.29 | 62.03 | 68.98 | 66.71
INSUMO | 7133 | TE DE REDUCAO, PVC, SOLDAVEL, 90 GRAUS, 85 MM X 60 MM, PARA AGUA FRIA PREDIAL | UN | 104.86 | 98.63 | 86.58 | 86.58 | 95.1 | 84.92 | 101.74 | 124.58 | 91.77 | 93.02 | 103.19 | 109.42 | 83.05 | 93.23 | 96.96 | 89.91 | 84.3 | 98.63 | 91.98 | 97.17 | 95.1 | 84.09 | 125.62 | 93.64 | 96.34 | 107.14 | 103.61
INSUMO | 37422 | TE DE SERVICO INTEGRADO, EM POLIPROPILENO (PP), PARA TUBOS EM PEAD, 63 X 20 MM - LIGACAO PREDIAL DE AGUA | UN | 55.28 | 55.28 | 55.28 | 55.28 | 55.28 | 55.28 | 55.28 | 55.28 | 55.28 | 55.28 | 55.28 | 55.28 | 55.28 | 55.28 | 55.28 | 55.28 | 55.28 | 55.28 | 55.28 | 55.28 | 55.28 | 55.28 | 85.38 | 55.28 | 55.28 | 55.28 | 55.28
INSUMO | 37420 | TE DE SERVICO INTEGRADO, EM POLIPROPILENO (PP), PARA TUBOS EM PEAD/PVC, 60 X 20 MM - LIGACAO PREDIAL DE AGUA | UN | 43.21 | 43.21 | 43.21 | 43.21 | 43.21 | 43.21 | 43.21 | 43.21 | 43.21 | 43.21 | 43.21 | 43.21 | 43.21 | 43.21 | 43.21 | 43.21 | 43.21 | 43.21 | 43.21 | 43.21 | 43.21 | 43.21 | 66.74 | 43.21 | 43.21 | 43.21 | 43.21
INSUMO | 37421 | TE DE SERVICO INTEGRADO, EM POLIPROPILENO (PP), PARA TUBOS EM PEAD/PVC, 60 X 32 MM - LIGACAO PREDIAL DE AGUA | UN | 59.06 | 59.06 | 59.06 | 59.06 | 59.06 | 59.06 | 59.06 | 59.06 | 59.06 | 59.06 | 59.06 | 59.06 | 59.06 | 59.06 | 59.06 | 59.06 | 59.06 | 59.06 | 59.06 | 59.06 | 59.06 | 59.06 | 91.21 | 59.06 | 59.06 | 59.06 | 59.06
INSUMO | 37443 | TE DE SERVICO, PEAD PE 100, DE 125 X 20 MM, PARA ELETROFUSAO | UN | 202.45 | 202.45 | 202.45 | 202.45 | 202.45 | 202.45 | 202.45 | 202.45 | 202.45 | 202.45 | 202.45 | 202.45 | 202.45 | 202.45 | 202.45 | 202.45 | 202.45 | 202.45 | 202.45 | 202.45 | 202.45 | 202.45 | 226.74 | 202.45 | 202.45 | 202.45 | 202.45
INSUMO | 37444 | TE DE SERVICO, PEAD PE 100, DE 125 X 32 MM, PARA ELETROFUSAO | UN | 205.88 | 205.88 | 205.88 | 205.88 | 205.88 | 205.88 | 205.88 | 205.88 | 205.88 | 205.88 | 205.88 | 205.88 | 205.88 | 205.88 | 205.88 | 205.88 | 205.88 | 205.88 | 205.88 | 205.88 | 205.88 | 205.88 | 230.59 | 205.88 | 205.88 | 205.88 | 205.88
INSUMO | 37445 | TE DE SERVICO, PEAD PE 100, DE 125 X 63 MM, PARA ELETROFUSAO | UN | 312.06 | 312.06 | 312.06 | 312.06 | 312.06 | 312.06 | 312.06 | 312.06 | 312.06 | 312.06 | 312.06 | 312.06 | 312.06 | 312.06 | 312.06 | 312.06 | 312.06 | 312.06 | 312.06 | 312.06 | 312.06 | 312.06 | 349.51 | 312.06 | 312.06 | 312.06 | 312.06
INSUMO | 37446 | TE DE SERVICO, PEAD PE 100, DE 200 X 20 MM, PARA ELETROFUSAO | UN | 340.2 | 340.2 | 340.2 | 340.2 | 340.2 | 340.2 | 340.2 | 340.2 | 340.2 | 340.2 | 340.2 | 340.2 | 340.2 | 340.2 | 340.2 | 340.2 | 340.2 | 340.2 | 340.2 | 340.2 | 340.2 | 340.2 | 381.02 | 340.2 | 340.2 | 340.2 | 340.2
INSUMO | 37447 | TE DE SERVICO, PEAD PE 100, DE 200 X 32 MM, PARA ELETROFUSAO | UN | 345.52 | 345.52 | 345.52 | 345.52 | 345.52 | 345.52 | 345.52 | 345.52 | 345.52 | 345.52 | 345.52 | 345.52 | 345.52 | 345.52 | 345.52 | 345.52 | 345.52 | 345.52 | 345.52 | 345.52 | 345.52 | 345.52 | 386.99 | 345.52 | 345.52 | 345.52 | 345.52
INSUMO | 37448 | TE DE SERVICO, PEAD PE 100, DE 200 X 63 MM, PARA ELETROFUSAO | UN | 473.94 | 473.94 | 473.94 | 473.94 | 473.94 | 473.94 | 473.94 | 473.94 | 473.94 | 473.94 | 473.94 | 473.94 | 473.94 | 473.94 | 473.94 | 473.94 | 473.94 | 473.94 | 473.94 | 473.94 | 473.94 | 473.94 | 530.81 | 473.94 | 473.94 | 473.94 | 473.94
INSUMO | 37440 | TE DE SERVICO, PEAD PE 100, DE 63 X 20 MM, PARA ELETROFUSAO | UN | 160.69 | 160.69 | 160.69 | 160.69 | 160.69 | 160.69 | 160.69 | 160.69 | 160.69 | 160.69 | 160.69 | 160.69 | 160.69 | 160.69 | 160.69 | 160.69 | 160.69 | 160.69 | 160.69 | 160.69 | 160.69 | 160.69 | 179.97 | 160.69 | 160.69 | 160.69 | 160.69
INSUMO | 37441 | TE DE SERVICO, PEAD PE 100, DE 63 X 32 MM, PARA ELETROFUSAO | UN | 160.69 | 160.69 | 160.69 | 160.69 | 160.69 | 160.69 | 160.69 | 160.69 | 160.69 | 160.69 | 160.69 | 160.69 | 160.69 | 160.69 | 160.69 | 160.69 | 160.69 | 160.69 | 160.69 | 160.69 | 160.69 | 160.69 | 179.97 | 160.69 | 160.69 | 160.69 | 160.69
INSUMO | 37442 | TE DE SERVICO, PEAD PE 100, DE 63 X 63 MM, PARA ELETROFUSAO | UN | 193.54 | 193.54 | 193.54 | 193.54 | 193.54 | 193.54 | 193.54 | 193.54 | 193.54 | 193.54 | 193.54 | 193.54 | 193.54 | 193.54 | 193.54 | 193.54 | 193.54 | 193.54 | 193.54 | 193.54 | 193.54 | 193.54 | 216.77 | 193.54 | 193.54 | 193.54 | 193.54
INSUMO | 38017 | TE DE TRANSICAO, CPVC, SOLDAVEL, 15 MM X 1/2", PARA AGUA QUENTE | UN | 8.72 | 9.4 | 10.9 | 9.4 | 10.98 | 9.4 | 8.19 | 13.73 | 9.4 | 9.4 | 9.4 | 9.4 | 13.94 | 9.4 | 9.4 | 9.4 | 9.4 | 13.34 | 13.37 | 9.4 | 9.4 | 9.4 | 12.33 | 9.4 | 9.4 | 9.4 | 9.4
INSUMO | 38018 | TE DE TRANSICAO, CPVC, SOLDAVEL, 22 MM X 1/2", PARA AGUA QUENTE | UN | 9.62 | 10.37 | 12.03 | 10.37 | 12.11 | 10.37 | 9.03 | 15.15 | 10.37 | 10.37 | 10.37 | 10.37 | 15.38 | 10.37 | 10.37 | 10.37 | 10.37 | 14.71 | 14.75 | 10.37 | 10.37 | 10.37 | 13.61 | 10.37 | 10.37 | 10.37 | 10.37
INSUMO | 39895 | TE DUPLA CURVA BRONZE/LATAO (REF 764) SEM ANEL DE SOLDA, ROSCA F X BOLSA X ROSCA F, 1/2" X 15 X 1/2" | UN | 58.84 | 58.84 | 58.84 | 58.84 | 58.84 | 58.84 | 58.84 | 58.84 | 58.84 | 58.84 | 58.84 | 58.84 | 58.84 | 58.84 | 58.84 | 58.84 | 58.84 | 58.84 | 50.07 | 58.84 | 58.84 | 58.84 | 58.84 | 58.84 | 58.84 | 58.84 | 58.84
INSUMO | 39896 | TE DUPLA CURVA BRONZE/LATAO (REF 764) SEM ANEL DE SOLDA, ROSCA F X BOLSA X ROSCA F, 3/4" X 22 X 3/4" | UN | 86.24 | 86.24 | 86.24 | 86.24 | 86.24 | 86.24 | 86.24 | 86.24 | 86.24 | 86.24 | 86.24 | 86.24 | 86.24 | 86.24 | 86.24 | 86.24 | 86.24 | 86.24 | 73.38 | 86.24 | 86.24 | 86.24 | 86.24 | 86.24 | 86.24 | 86.24 | 86.24
INSUMO | 38873 | TE METALICO, PARA CONEXAO COM ANEL DESLIZANTE EM TUBO PEX, DN 16 MM | UN | 18.57 | 18.57 | 18.57 | 18.57 | 18.57 | 18.57 | 18.57 | 18.57 | 18.57 | 18.57 | 18.57 | 18.57 | 18.57 | 18.57 | 18.57 | 18.57 | 18.57 | 18.57 | 18.57 | 18.57 | 18.57 | 18.57 | 25.98 | 18.57 | 18.57 | 18.57 | 18.57
INSUMO | 38874 | TE METALICO, PARA CONEXAO COM ANEL DESLIZANTE EM TUBO PEX, DN 20 MM | UN | 22.58 | 22.58 | 22.58 | 22.58 | 22.58 | 22.58 | 22.58 | 22.58 | 22.58 | 22.58 | 22.58 | 22.58 | 22.58 | 22.58 | 22.58 | 22.58 | 22.58 | 22.58 | 22.58 | 22.58 | 22.58 | 22.58 | 31.58 | 22.58 | 22.58 | 22.58 | 22.58
INSUMO | 38875 | TE METALICO, PARA CONEXAO COM ANEL DESLIZANTE EM TUBO PEX, DN 25 MM | UN | 39.91 | 39.91 | 39.91 | 39.91 | 39.91 | 39.91 | 39.91 | 39.91 | 39.91 | 39.91 | 39.91 | 39.91 | 39.91 | 39.91 | 39.91 | 39.91 | 39.91 | 39.91 | 39.91 | 39.91 | 39.91 | 39.91 | 55.82 | 39.91 | 39.91 | 39.91 | 39.91
INSUMO | 38876 | TE METALICO, PARA CONEXAO COM ANEL DESLIZANTE EM TUBO PEX, DN 32 MM | UN | 53.69 | 53.69 | 53.69 | 53.69 | 53.69 | 53.69 | 53.69 | 53.69 | 53.69 | 53.69 | 53.69 | 53.69 | 53.69 | 53.69 | 53.69 | 53.69 | 53.69 | 53.69 | 53.69 | 53.69 | 53.69 | 53.69 | 75.11 | 53.69 | 53.69 | 53.69 | 53.69
INSUMO | 39000 | TE MISTURADOR COM INSERTO METALICO, FEMEA, PPR, DN 25 MM X 3/4", PARA AGUA QUENTE E FRIA PREDIAL | UN | 45.17 | 45.17 | 45.17 | 45.17 | 45.17 | 45.08 | 45.17 | 45.17 | 45.17 | 45.17 | 45.17 | 45.17 | 45.17 | 45.17 | 45.17 | 45.17 | 45.17 | 48.22 | 45.17 | 39.2 | 45.17 | 45.17 | 37.62 | 30.62 | 45.17 | 45.17 | 45.17
INSUMO | 38674 | TE MISTURADOR DE TRANSICAO, CPVC, COM ROSCA, 22 MM X 3/4", PARA AGUA QUENTE | UN | 30.33 | 32.69 | 37.91 | 32.69 | 38.16 | 32.69 | 28.47 | 47.74 | 32.69 | 32.69 | 32.69 | 32.69 | 48.48 | 32.69 | 32.69 | 32.69 | 32.69 | 46.37 | 46.49 | 32.69 | 32.69 | 32.69 | 42.89 | 32.69 | 32.69 | 32.69 | 32.69
INSUMO | 38911 | TE MISTURADOR METALICO, PARA CONEXAO COM ANEL DESLIZANTE EM TUBO PEX, DN 16 MM X 1/2" | UN | 66.59 | 66.59 | 66.59 | 66.59 | 66.59 | 66.59 | 66.59 | 66.59 | 66.59 | 66.59 | 66.59 | 66.59 | 66.59 | 66.59 | 66.59 | 66.59 | 66.59 | 66.59 | 66.59 | 66.59 | 66.59 | 66.59 | 93.14 | 66.59 | 66.59 | 66.59 | 66.59
INSUMO | 38912 | TE MISTURADOR METALICO, PARA CONEXAO COM ANEL DESLIZANTE EM TUBO PEX, DN 20 MM X 3/4" | UN | 84.62 | 84.62 | 84.62 | 84.62 | 84.62 | 84.62 | 84.62 | 84.62 | 84.62 | 84.62 | 84.62 | 84.62 | 84.62 | 84.62 | 84.62 | 84.62 | 84.62 | 84.62 | 84.62 | 84.62 | 84.62 | 84.62 | 118.37 | 84.62 | 84.62 | 84.62 | 84.62
INSUMO | 38019 | TE MISTURADOR, CPVC, SOLDAVEL, 15 MM, PARA AGUA QUENTE | UN | 7.6 | 8.19 | 9.5 | 8.19 | 9.56 | 8.19 | 7.13 | 11.96 | 8.19 | 8.19 | 8.19 | 8.19 | 12.15 | 8.19 | 8.19 | 8.19 | 8.19 | 11.62 | 11.65 | 8.19 | 8.19 | 8.19 | 10.75 | 8.19 | 8.19 | 8.19 | 8.19
INSUMO | 38020 | TE MISTURADOR, CPVC, SOLDAVEL, 22 MM, PARA AGUA QUENTE | UN | 9.62 | 10.37 | 12.03 | 10.37 | 12.11 | 10.37 | 9.03 | 15.15 | 10.37 | 10.37 | 10.37 | 10.37 | 15.38 | 10.37 | 10.37 | 10.37 | 10.37 | 14.71 | 14.75 | 10.37 | 10.37 | 10.37 | 13.61 | 10.37 | 10.37 | 10.37 | 10.37
INSUMO | 38454 | TE MISTURADOR, PPR, F M M, DN 20 X 20 MM, PARA AGUA QUENTE PREDIAL | UN | 8.24 | 8.24 | 8.24 | 8.24 | 8.24 | 8.22 | 8.24 | 8.24 | 8.24 | 8.24 | 8.24 | 8.24 | 8.24 | 8.24 | 8.24 | 8.24 | 8.24 | 8.8 | 8.24 | 7.15 | 8.24 | 8.24 | 6.86 | 5.59 | 8.24 | 8.24 | 8.24
INSUMO | 38455 | TE MISTURADOR, PPR, F M M, DN 25 X 25 MM, PARA AGUA QUENTE PREDIAL | UN | 7.54 | 7.54 | 7.54 | 7.54 | 7.54 | 7.53 | 7.54 | 7.54 | 7.54 | 7.54 | 7.54 | 7.54 | 7.54 | 7.54 | 7.54 | 7.54 | 7.54 | 8.05 | 7.54 | 6.55 | 7.54 | 7.54 | 6.28 | 5.11 | 7.54 | 7.54 | 7.54
INSUMO | 38462 | TE NORMAL, PPR, SOLDAVEL, 90 GRAUS, DN 110 X 110 X 110 MM, PARA AGUA QUENTE PREDIAL | UN | 213 | 213 | 213 | 213 | 213 | 212.57 | 213 | 213 | 213 | 213 | 213 | 213 | 213 | 213 | 213 | 213 | 213 | 227.39 | 213 | 184.84 | 213 | 213 | 177.43 | 144.4 | 213 | 213 | 213
INSUMO | 36362 | TE NORMAL, PPR, SOLDAVEL, 90 GRAUS, DN 20 X 20 X 20 MM, PARA AGUA QUENTE PREDIAL | UN | 3.24 | 3.24 | 3.24 | 3.24 | 3.24 | 3.24 | 3.24 | 3.24 | 3.24 | 3.24 | 3.24 | 3.24 | 3.24 | 3.24 | 3.24 | 3.24 | 3.24 | 3.46 | 3.24 | 2.81 | 3.24 | 3.24 | 2.7 | 2.2 | 3.24 | 3.24 | 3.24
INSUMO | 36298 | TE NORMAL, PPR, SOLDAVEL, 90 GRAUS, DN 25 X 25 X 25 MM, PARA AGUA QUENTE PREDIAL | UN | 4.81 | 4.81 | 4.81 | 4.81 | 4.81 | 4.8 | 4.81 | 4.81 | 4.81 | 4.81 | 4.81 | 4.81 | 4.81 | 4.81 | 4.81 | 4.81 | 4.81 | 5.13 | 4.81 | 4.17 | 4.81 | 4.81 | 4 | 3.26 | 4.81 | 4.81 | 4.81
INSUMO | 38456 | TE NORMAL, PPR, SOLDAVEL, 90 GRAUS, DN 32 X 32 X 32 MM, PARA AGUA QUENTE PREDIAL | UN | 7.84 | 7.84 | 7.84 | 7.84 | 7.84 | 7.82 | 7.84 | 7.84 | 7.84 | 7.84 | 7.84 | 7.84 | 7.84 | 7.84 | 7.84 | 7.84 | 7.84 | 8.37 | 7.84 | 6.8 | 7.84 | 7.84 | 6.53 | 5.31 | 7.84 | 7.84 | 7.84
INSUMO | 38457 | TE NORMAL, PPR, SOLDAVEL, 90 GRAUS, DN 40 X 40 X 40 MM, PARA AGUA QUENTE PREDIAL | UN | 17.66 | 17.66 | 17.66 | 17.66 | 17.66 | 17.62 | 17.66 | 17.66 | 17.66 | 17.66 | 17.66 | 17.66 | 17.66 | 17.66 | 17.66 | 17.66 | 17.66 | 18.85 | 17.66 | 15.32 | 17.66 | 17.66 | 14.71 | 11.97 | 17.66 | 17.66 | 17.66
INSUMO | 38458 | TE NORMAL, PPR, SOLDAVEL, 90 GRAUS, DN 50 X 50 X 50 MM, PARA AGUA QUENTE PREDIAL | UN | 23.67 | 23.67 | 23.67 | 23.67 | 23.67 | 23.62 | 23.67 | 23.67 | 23.67 | 23.67 | 23.67 | 23.67 | 23.67 | 23.67 | 23.67 | 23.67 | 23.67 | 25.27 | 23.67 | 20.54 | 23.67 | 23.67 | 19.72 | 16.04 | 23.67 | 23.67 | 23.67
INSUMO | 38459 | TE NORMAL, PPR, SOLDAVEL, 90 GRAUS, DN 63 X 63 X 63 MM, PARA AGUA QUENTE PREDIAL | UN | 41.77 | 41.77 | 41.77 | 41.77 | 41.77 | 41.69 | 41.77 | 41.77 | 41.77 | 41.77 | 41.77 | 41.77 | 41.77 | 41.77 | 41.77 | 41.77 | 41.77 | 44.6 | 41.77 | 36.25 | 41.77 | 41.77 | 34.8 | 28.32 | 41.77 | 41.77 | 41.77
INSUMO | 38460 | TE NORMAL, PPR, SOLDAVEL, 90 GRAUS, DN 75 X 75 X 75 MM, PARA AGUA QUENTE PREDIAL | UN | 87.25 | 87.25 | 87.25 | 87.25 | 87.25 | 87.08 | 87.25 | 87.25 | 87.25 | 87.25 | 87.25 | 87.25 | 87.25 | 87.25 | 87.25 | 87.25 | 87.25 | 93.15 | 87.25 | 75.72 | 87.25 | 87.25 | 72.68 | 59.15 | 87.25 | 87.25 | 87.25
INSUMO | 38461 | TE NORMAL, PPR, SOLDAVEL, 90 GRAUS, DN 90 X 90 X 90 MM, PARA AGUA QUENTE PREDIAL | UN | 133.1 | 133.1 | 133.1 | 133.1 | 133.1 | 132.84 | 133.1 | 133.1 | 133.1 | 133.1 | 133.1 | 133.1 | 133.1 | 133.1 | 133.1 | 133.1 | 133.1 | 142.1 | 133.1 | 115.5 | 133.1 | 133.1 | 110.87 | 90.23 | 133.1 | 133.1 | 133.1
INSUMO | 7094 | TE PVC ROSCAVEL 90 GRAUS, 1", PARA AGUA FRIA PREDIAL | UN | 15.33 | 14.42 | 12.65 | 12.65 | 13.9 | 12.41 | 14.87 | 18.21 | 13.41 | 13.6 | 15.08 | 15.99 | 12.14 | 13.63 | 14.17 | 13.14 | 12.32 | 14.42 | 13.44 | 14.2 | 13.9 | 12.29 | 18.36 | 13.69 | 14.08 | 15.66 | 15.14
INSUMO | 7116 | TE PVC SOLDAVEL, BBB, 90 GRAUS, DN 40 MM, PARA ESGOTO SECUNDARIO PREDIAL | UN | 3.98 | 3.86 | 3.28 | 3.75 | 3.56 | 3.45 | 3.95 | 5.22 | 4.17 | 4.15 | 4.21 | 4.83 | 3.63 | 3.65 | 3.87 | 4.62 | 3.38 | 4.18 | 3.86 | 3.69 | 3.8 | 3.58 | 4.55 | 3.87 | 3.86 | 4.62 | 4.14
INSUMO | 7118 | TE PVC, ROSCAVEL, 90 GRAUS, 1 1/2", AGUA FRIA PREDIAL | UN | 33.83 | 31.82 | 27.93 | 27.93 | 30.68 | 27.4 | 32.82 | 40.19 | 29.61 | 30.01 | 33.29 | 35.3 | 26.79 | 30.08 | 31.28 | 29 | 27.2 | 31.82 | 29.67 | 31.35 | 30.68 | 27.13 | 40.53 | 30.21 | 31.08 | 34.56 | 33.43
INSUMO | 7117 | TE PVC, ROSCAVEL, 90 GRAUS, 1 1/4", AGUA FRIA PREDIAL | UN | 30.08 | 28.29 | 24.83 | 24.83 | 27.28 | 24.36 | 29.18 | 35.73 | 26.32 | 26.68 | 29.6 | 31.39 | 23.82 | 26.74 | 27.81 | 25.79 | 24.18 | 28.29 | 26.38 | 27.87 | 27.28 | 24.12 | 36.03 | 26.86 | 27.63 | 30.73 | 29.72
INSUMO | 7098 | TE PVC, ROSCAVEL, 90 GRAUS, 1/2", AGUA FRIA PREDIAL | UN | 4.19 | 3.94 | 3.46 | 3.46 | 3.8 | 3.39 | 4.07 | 4.98 | 3.67 | 3.72 | 4.12 | 4.37 | 3.32 | 3.72 | 3.87 | 3.59 | 3.37 | 3.94 | 3.67 | 3.88 | 3.8 | 3.36 | 5.02 | 3.74 | 3.85 | 4.28 | 4.14
INSUMO | 7110 | TE PVC, ROSCAVEL, 90 GRAUS, 2", AGUA FRIA PREDIAL | UN | 73.57 | 69.19 | 60.74 | 60.74 | 66.72 | 59.58 | 71.38 | 87.41 | 64.39 | 65.26 | 72.4 | 76.77 | 58.27 | 65.41 | 68.03 | 63.08 | 59.14 | 69.19 | 64.53 | 68.17 | 66.72 | 59 | 88.13 | 65.7 | 67.59 | 75.17 | 72.69
INSUMO | 7123 | TE PVC, ROSCAVEL, 90 GRAUS, 3/4", AGUA FRIA PREDIAL | UN | 5.39 | 5.07 | 4.45 | 4.45 | 4.89 | 4.37 | 5.23 | 6.41 | 4.72 | 4.79 | 5.31 | 5.63 | 4.27 | 4.8 | 4.99 | 4.62 | 4.34 | 5.07 | 4.73 | 5 | 4.89 | 4.33 | 6.46 | 4.82 | 4.96 | 5.51 | 5.33
INSUMO | 7121 | TE PVC, SOLDAVEL, COM BUCHA DE LATAO NA BOLSA CENTRAL, 90 GRAUS, 20 MM X 1/2", PARA AGUA FRIA PREDIAL | UN | 13.29 | 12.5 | 10.98 | 10.98 | 12.05 | 10.76 | 12.9 | 15.79 | 11.63 | 11.79 | 13.08 | 13.87 | 10.53 | 11.82 | 12.29 | 11.4 | 10.69 | 12.5 | 11.66 | 12.32 | 12.05 | 10.66 | 15.93 | 11.87 | 12.21 | 13.58 | 13.13
INSUMO | 7137 | TE PVC, SOLDAVEL, COM BUCHA DE LATAO NA BOLSA CENTRAL, 90 GRAUS, 25 MM X 1/2", PARA AGUA FRIA PREDIAL | UN | 11.96 | 11.25 | 9.88 | 9.88 | 10.85 | 9.69 | 11.61 | 14.22 | 10.47 | 10.61 | 11.77 | 12.48 | 9.48 | 10.64 | 11.06 | 10.26 | 9.62 | 11.25 | 10.49 | 11.09 | 10.85 | 9.59 | 14.33 | 10.68 | 10.99 | 12.22 | 11.82
INSUMO | 7122 | TE PVC, SOLDAVEL, COM BUCHA DE LATAO NA BOLSA CENTRAL, 90 GRAUS, 25 MM X 3/4", PARA AGUA FRIA PREDIAL | UN | 14.95 | 14.06 | 12.35 | 12.35 | 13.56 | 12.11 | 14.51 | 17.77 | 13.09 | 13.26 | 14.72 | 15.6 | 11.84 | 13.29 | 13.83 | 12.82 | 12.02 | 14.06 | 13.12 | 13.86 | 13.56 | 11.99 | 17.91 | 13.35 | 13.74 | 15.28 | 14.78
INSUMO | 7114 | TE PVC, SOLDAVEL, COM BUCHA DE LATAO NA BOLSA CENTRAL, 90 GRAUS, 32 MM X 3/4", PARA AGUA FRIA PREDIAL | UN | 23.05 | 21.68 | 19.04 | 19.04 | 20.91 | 18.67 | 22.37 | 27.39 | 20.18 | 20.45 | 22.69 | 24.06 | 18.26 | 20.5 | 21.32 | 19.77 | 18.53 | 21.68 | 20.22 | 21.36 | 20.91 | 18.49 | 27.62 | 20.59 | 21.18 | 23.56 | 22.78
INSUMO | 7109 | TE PVC, SOLDAVEL, COM ROSCA NA BOLSA CENTRAL, 90 GRAUS, 20 MM X 1/2", PARA AGUA FRIA PREDIAL | UN | 4.04 | 3.8 | 3.33 | 3.33 | 3.66 | 3.27 | 3.92 | 4.8 | 3.53 | 3.58 | 3.97 | 4.21 | 3.2 | 3.59 | 3.73 | 3.46 | 3.25 | 3.8 | 3.54 | 3.74 | 3.66 | 3.24 | 4.84 | 3.61 | 3.71 | 4.13 | 3.99
INSUMO | 7135 | TE PVC, SOLDAVEL, COM ROSCA NA BOLSA CENTRAL, 90 GRAUS, 25 MM X 1/2", PARA AGUA FRIA PREDIAL | UN | 6.3 | 5.93 | 5.2 | 5.2 | 5.71 | 5.1 | 6.11 | 7.49 | 5.51 | 5.59 | 6.2 | 6.58 | 4.99 | 5.6 | 5.83 | 5.4 | 5.07 | 5.93 | 5.53 | 5.84 | 5.71 | 5.05 | 7.55 | 5.63 | 5.79 | 6.44 | 6.23
INSUMO | 37947 | TE PVC, SOLDAVEL, COM ROSCA NA BOLSA CENTRAL, 90 GRAUS, 25 MM X 3/4", PARA AGUA FRIA PREDIAL | UN | 6.38 | 6 | 5.27 | 5.27 | 5.79 | 5.17 | 6.19 | 7.58 | 5.59 | 5.66 | 6.28 | 6.66 | 5.05 | 5.67 | 5.9 | 5.47 | 5.13 | 6 | 5.6 | 5.91 | 5.79 | 5.12 | 7.65 | 5.7 | 5.86 | 6.52 | 6.31
INSUMO | 7103 | TE PVC, SOLDAVEL, COM ROSCA NA BOLSA CENTRAL, 90 GRAUS, 32 MM X 3/4", PARA AGUA FRIA PREDIAL | UN | 14.63 | 13.76 | 12.08 | 12.08 | 13.26 | 11.84 | 14.19 | 17.38 | 12.8 | 12.97 | 14.39 | 15.26 | 11.58 | 13 | 13.52 | 12.54 | 11.76 | 13.76 | 12.83 | 13.55 | 13.26 | 11.73 | 17.52 | 13.06 | 13.44 | 14.94 | 14.45
INSUMO | 40419 | TE RANHURADO EM FERRO FUNDIDO, DN 50 (2") | UN | 48.71 | 48.71 | 48.71 | 48.71 | 48.71 | 48.71 | 48.71 | 48.71 | 48.71 | 48.71 | 48.71 | 48.71 | 48.71 | 48.71 | 48.71 | 48.71 | 48.71 | 48.71 | 48.71 | 48.71 | 48.71 | 48.71 | 48.71 | 48.71 | 48.71 | 48.71 | 48.71
INSUMO | 40420 | TE RANHURADO EM FERRO FUNDIDO, DN 65 (2 1/2") | UN | 71.07 | 71.07 | 71.07 | 71.07 | 71.07 | 71.07 | 71.07 | 71.07 | 71.07 | 71.07 | 71.07 | 71.07 | 71.07 | 71.07 | 71.07 | 71.07 | 71.07 | 71.07 | 71.07 | 71.07 | 71.07 | 71.07 | 71.07 | 71.07 | 71.07 | 71.07 | 71.07
INSUMO | 40421 | TE RANHURADO EM FERRO FUNDIDO, DN 80 (3") | UN | 75.65 | 75.65 | 75.65 | 75.65 | 75.65 | 75.65 | 75.65 | 75.65 | 75.65 | 75.65 | 75.65 | 75.65 | 75.65 | 75.65 | 75.65 | 75.65 | 75.65 | 75.65 | 75.65 | 75.65 | 75.65 | 75.65 | 75.65 | 75.65 | 75.65 | 75.65 | 75.65
INSUMO | 7126 | TE REDUCAO PVC, ROSCAVEL, 90 GRAUS, 1.1/2" X 3/4", AGUA FRIA PREDIAL | UN | 30.69 | 28.86 | 25.34 | 25.34 | 27.83 | 24.85 | 29.77 | 36.46 | 26.86 | 27.22 | 30.2 | 32.02 | 24.31 | 27.28 | 28.38 | 26.31 | 24.67 | 28.86 | 26.92 | 28.44 | 27.83 | 24.61 | 36.76 | 27.4 | 28.19 | 31.35 | 30.32
INSUMO | 38905 | TE ROSCA FEMEA, METALICO, PARA CONEXAO COM ANEL DESLIZANTE EM TUBO PEX, DN 16 MM X 1/2" | UN | 20.87 | 20.87 | 20.87 | 20.87 | 20.87 | 20.87 | 20.87 | 20.87 | 20.87 | 20.87 | 20.87 | 20.87 | 20.87 | 20.87 | 20.87 | 20.87 | 20.87 | 20.87 | 20.87 | 20.87 | 20.87 | 20.87 | 29.19 | 20.87 | 20.87 | 20.87 | 20.87
INSUMO | 38907 | TE ROSCA FEMEA, METALICO, PARA CONEXAO COM ANEL DESLIZANTE EM TUBO PEX, DN 20 MM X 1/2" | UN | 22.2 | 22.2 | 22.2 | 22.2 | 22.2 | 22.2 | 22.2 | 22.2 | 22.2 | 22.2 | 22.2 | 22.2 | 22.2 | 22.2 | 22.2 | 22.2 | 22.2 | 22.2 | 22.2 | 22.2 | 22.2 | 22.2 | 31.05 | 22.2 | 22.2 | 22.2 | 22.2
INSUMO | 38908 | TE ROSCA FEMEA, METALICO, PARA CONEXAO COM ANEL DESLIZANTE EM TUBO PEX, DN 20 MM X 3/4" | UN | 24.98 | 24.98 | 24.98 | 24.98 | 24.98 | 24.98 | 24.98 | 24.98 | 24.98 | 24.98 | 24.98 | 24.98 | 24.98 | 24.98 | 24.98 | 24.98 | 24.98 | 24.98 | 24.98 | 24.98 | 24.98 | 24.98 | 34.94 | 24.98 | 24.98 | 24.98 | 24.98
INSUMO | 38909 | TE ROSCA FEMEA, METALICO, PARA CONEXAO COM ANEL DESLIZANTE EM TUBO PEX, DN 25 MM X 1/2" | UN | 35.92 | 35.92 | 35.92 | 35.92 | 35.92 | 35.92 | 35.92 | 35.92 | 35.92 | 35.92 | 35.92 | 35.92 | 35.92 | 35.92 | 35.92 | 35.92 | 35.92 | 35.92 | 35.92 | 35.92 | 35.92 | 35.92 | 50.24 | 35.92 | 35.92 | 35.92 | 35.92
INSUMO | 38910 | TE ROSCA FEMEA, METALICO, PARA CONEXAO COM ANEL DESLIZANTE EM TUBO PEX, DN 25 MM X 3/4" | UN | 38.79 | 38.79 | 38.79 | 38.79 | 38.79 | 38.79 | 38.79 | 38.79 | 38.79 | 38.79 | 38.79 | 38.79 | 38.79 | 38.79 | 38.79 | 38.79 | 38.79 | 38.79 | 38.79 | 38.79 | 38.79 | 38.79 | 54.26 | 38.79 | 38.79 | 38.79 | 38.79
INSUMO | 38897 | TE ROSCA MACHO, METALICO, PARA CONEXAO COM ANEL DESLIZANTE EM TUBO PEX, DN 16 MM X 1/2" | UN | 20.95 | 20.95 | 20.95 | 20.95 | 20.95 | 20.95 | 20.95 | 20.95 | 20.95 | 20.95 | 20.95 | 20.95 | 20.95 | 20.95 | 20.95 | 20.95 | 20.95 | 20.95 | 20.95 | 20.95 | 20.95 | 20.95 | 29.31 | 20.95 | 20.95 | 20.95 | 20.95
INSUMO | 38899 | TE ROSCA MACHO, METALICO, PARA CONEXAO COM ANEL DESLIZANTE EM TUBO PEX, DN 20 MM X 1/2" | UN | 23.57 | 23.57 | 23.57 | 23.57 | 23.57 | 23.57 | 23.57 | 23.57 | 23.57 | 23.57 | 23.57 | 23.57 | 23.57 | 23.57 | 23.57 | 23.57 | 23.57 | 23.57 | 23.57 | 23.57 | 23.57 | 23.57 | 32.97 | 23.57 | 23.57 | 23.57 | 23.57
INSUMO | 38900 | TE ROSCA MACHO, METALICO, PARA CONEXAO COM ANEL DESLIZANTE EM TUBO PEX, DN 20 MM X 3/4" | UN | 24.57 | 24.57 | 24.57 | 24.57 | 24.57 | 24.57 | 24.57 | 24.57 | 24.57 | 24.57 | 24.57 | 24.57 | 24.57 | 24.57 | 24.57 | 24.57 | 24.57 | 24.57 | 24.57 | 24.57 | 24.57 | 24.57 | 34.37 | 24.57 | 24.57 | 24.57 | 24.57
INSUMO | 38901 | TE ROSCA MACHO, METALICO, PARA CONEXAO COM ANEL DESLIZANTE EM TUBO PEX, DN 25 MM X 3/4" | UN | 40.2 | 40.2 | 40.2 | 40.2 | 40.2 | 40.2 | 40.2 | 40.2 | 40.2 | 40.2 | 40.2 | 40.2 | 40.2 | 40.2 | 40.2 | 40.2 | 40.2 | 40.2 | 40.2 | 40.2 | 40.2 | 40.2 | 56.23 | 40.2 | 40.2 | 40.2 | 40.2
INSUMO | 38904 | TE ROSCA MACHO, METALICO, PARA CONEXAO COM ANEL DESLIZANTE EM TUBO PEX, DN 32 MM X 1" | UN | 65.3 | 65.3 | 65.3 | 65.3 | 65.3 | 65.3 | 65.3 | 65.3 | 65.3 | 65.3 | 65.3 | 65.3 | 65.3 | 65.3 | 65.3 | 65.3 | 65.3 | 65.3 | 65.3 | 65.3 | 65.3 | 65.3 | 91.34 | 65.3 | 65.3 | 65.3 | 65.3
INSUMO | 38903 | TE ROSCA MACHO, METALICO, PARA CONEXAO COM ANEL DESLIZANTE EM TUBO PEX, DN 32 MM X 3/4" | UN | 64.89 | 64.89 | 64.89 | 64.89 | 64.89 | 64.89 | 64.89 | 64.89 | 64.89 | 64.89 | 64.89 | 64.89 | 64.89 | 64.89 | 64.89 | 64.89 | 64.89 | 64.89 | 64.89 | 64.89 | 64.89 | 64.89 | 90.77 | 64.89 | 64.89 | 64.89 | 64.89
INSUMO | 7091 | TE SANITARIO, PVC, DN 100 X 100 MM, SERIE NORMAL, PARA ESGOTO PREDIAL | UN | 18.75 | 18.18 | 15.47 | 17.64 | 16.77 | 16.27 | 18.59 | 24.57 | 19.65 | 19.52 | 19.84 | 22.76 | 17.09 | 17.19 | 18.2 | 21.76 | 15.93 | 19.68 | 18.18 | 17.38 | 17.87 | 16.85 | 21.41 | 18.2 | 18.18 | 21.76 | 19.48
INSUMO | 11655 | TE SANITARIO, PVC, DN 100 X 50 MM, SERIE NORMAL, PARA ESGOTO PREDIAL | UN | 17.91 | 17.37 | 14.78 | 16.86 | 16.02 | 15.54 | 17.76 | 23.47 | 18.77 | 18.65 | 18.95 | 21.74 | 16.32 | 16.42 | 17.39 | 20.79 | 15.22 | 18.8 | 17.37 | 16.6 | 17.07 | 16.09 | 20.45 | 17.39 | 17.37 | 20.79 | 18.61
INSUMO | 11656 | TE SANITARIO, PVC, DN 100 X 75 MM, SERIE NORMAL PARA ESGOTO PREDIAL | UN | 18.73 | 18.16 | 15.46 | 17.63 | 16.76 | 16.25 | 18.58 | 24.55 | 19.64 | 19.5 | 19.82 | 22.73 | 17.07 | 17.17 | 18.18 | 21.74 | 15.92 | 19.66 | 18.16 | 17.37 | 17.86 | 16.83 | 21.39 | 18.18 | 18.16 | 21.74 | 19.46
INSUMO | 37948 | TE SANITARIO, PVC, DN 40 X 40 MM, SERIE NORMAL, PARA ESGOTO PREDIAL | UN | 3.79 | 3.68 | 3.13 | 3.57 | 3.39 | 3.29 | 3.76 | 4.97 | 3.98 | 3.95 | 4.01 | 4.6 | 3.46 | 3.48 | 3.68 | 4.4 | 3.22 | 3.98 | 3.68 | 3.52 | 3.62 | 3.41 | 4.33 | 3.68 | 3.68 | 4.4 | 3.94
INSUMO | 7097 | TE SANITARIO, PVC, DN 50 X 50 MM, SERIE NORMAL, PARA ESGOTO PREDIAL | UN | 8.33 | 8.07 | 6.87 | 7.84 | 7.45 | 7.23 | 8.26 | 10.91 | 8.73 | 8.67 | 8.81 | 10.11 | 7.59 | 7.63 | 8.08 | 9.67 | 7.07 | 8.74 | 8.07 | 7.72 | 7.94 | 7.48 | 9.51 | 8.08 | 8.07 | 9.67 | 8.65
INSUMO | 11657 | TE SANITARIO, PVC, DN 75 X 50 MM, SERIE NORMAL PARA ESGOTO PREDIAL | UN | 16.33 | 15.83 | 13.47 | 15.37 | 14.6 | 14.17 | 16.19 | 21.4 | 17.12 | 17 | 17.28 | 19.82 | 14.88 | 14.97 | 15.85 | 18.95 | 13.87 | 17.14 | 15.83 | 15.14 | 15.57 | 14.67 | 18.65 | 15.85 | 15.83 | 18.95 | 16.96
INSUMO | 11658 | TE SANITARIO, PVC, DN 75 X 75 MM, SERIE NORMAL PARA ESGOTO PREDIAL | UN | 16.63 | 16.13 | 13.72 | 15.65 | 14.88 | 14.43 | 16.49 | 21.79 | 17.43 | 17.32 | 17.6 | 20.18 | 15.16 | 15.24 | 16.14 | 19.3 | 14.13 | 17.45 | 16.13 | 15.42 | 15.85 | 14.94 | 18.99 | 16.14 | 16.13 | 19.3 | 17.28
INSUMO | 7146 | TE SOLDAVEL, PVC, 90 GRAUS, 110 MM, PARA AGUA FRIA PREDIAL (NBR 5648) | UN | 227.82 | 214.28 | 188.12 | 188.12 | 206.61 | 184.51 | 221.05 | 270.67 | 199.4 | 202.1 | 224.21 | 237.74 | 180.45 | 202.55 | 210.67 | 195.34 | 183.15 | 214.28 | 199.85 | 211.13 | 206.61 | 182.7 | 272.93 | 203.46 | 209.32 | 232.78 | 225.11
INSUMO | 7138 | TE SOLDAVEL, PVC, 90 GRAUS, 20 MM, PARA AGUA FRIA PREDIAL (NBR 5648) | UN | 1.29 | 1.21 | 1.06 | 1.06 | 1.17 | 1.04 | 1.25 | 1.53 | 1.13 | 1.14 | 1.27 | 1.34 | 1.02 | 1.14 | 1.19 | 1.1 | 1.03 | 1.21 | 1.13 | 1.19 | 1.17 | 1.03 | 1.54 | 1.15 | 1.18 | 1.31 | 1.27
INSUMO | 7139 | TE SOLDAVEL, PVC, 90 GRAUS, 25 MM, PARA AGUA FRIA PREDIAL (NBR 5648) | UN | 1.69 | 1.59 | 1.39 | 1.39 | 1.53 | 1.37 | 1.64 | 2.01 | 1.48 | 1.5 | 1.66 | 1.76 | 1.34 | 1.5 | 1.56 | 1.45 | 1.36 | 1.59 | 1.48 | 1.56 | 1.53 | 1.35 | 2.02 | 1.51 | 1.55 | 1.72 | 1.67
INSUMO | 7140 | TE SOLDAVEL, PVC, 90 GRAUS, 32 MM, PARA AGUA FRIA PREDIAL (NBR 5648) | UN | 5.62 | 5.29 | 4.64 | 4.64 | 5.1 | 4.55 | 5.45 | 6.68 | 4.92 | 4.98 | 5.53 | 5.86 | 4.45 | 5 | 5.2 | 4.82 | 4.52 | 5.29 | 4.93 | 5.21 | 5.1 | 4.51 | 6.73 | 5.02 | 5.16 | 5.74 | 5.55
INSUMO | 7141 | TE SOLDAVEL, PVC, 90 GRAUS, 40 MM, PARA AGUA FRIA PREDIAL (NBR 5648) | UN | 12.29 | 11.56 | 10.15 | 10.15 | 11.15 | 9.95 | 11.93 | 14.6 | 10.76 | 10.9 | 12.1 | 12.83 | 9.73 | 10.93 | 11.37 | 10.54 | 9.88 | 11.56 | 10.78 | 11.39 | 11.15 | 9.86 | 14.73 | 10.98 | 11.29 | 12.56 | 12.14
INSUMO | 7143 | TE SOLDAVEL, PVC, 90 GRAUS, 60 MM, PARA AGUA FRIA PREDIAL (NBR 5648) | UN | 40.95 | 38.52 | 33.81 | 33.81 | 37.14 | 33.16 | 39.73 | 48.65 | 35.84 | 36.33 | 40.3 | 42.73 | 32.43 | 36.41 | 37.87 | 35.11 | 32.92 | 38.52 | 35.92 | 37.95 | 37.14 | 32.84 | 49.06 | 36.57 | 37.62 | 41.84 | 40.46
INSUMO | 7144 | TE SOLDAVEL, PVC, 90 GRAUS, 75 MM, PARA AGUA FRIA PREDIAL (NBR 5648) | UN | 81.91 | 77.04 | 67.64 | 67.64 | 74.29 | 66.34 | 79.48 | 97.32 | 71.69 | 72.66 | 80.61 | 85.48 | 64.88 | 72.83 | 75.75 | 70.23 | 65.85 | 77.04 | 71.85 | 75.91 | 74.29 | 65.69 | 98.13 | 73.15 | 75.26 | 83.69 | 80.94
INSUMO | 7145 | TE SOLDAVEL, PVC, 90 GRAUS, 85 MM, PARA AGUA FRIA PREDIAL (NBR 5648) | UN | 134.33 | 126.35 | 110.92 | 110.92 | 121.83 | 108.79 | 130.34 | 159.6 | 117.57 | 119.17 | 132.2 | 140.18 | 106.4 | 119.43 | 124.22 | 115.18 | 108 | 126.35 | 117.84 | 124.49 | 121.83 | 107.73 | 160.93 | 119.97 | 123.42 | 137.26 | 132.74
INSUMO | 7142 | TE SOLDAVEL, PVC, 90 GRAUS,50 MM, PARA AGUA FRIA PREDIAL (NBR 5648) | UN | 13.74 | 12.92 | 11.34 | 11.34 | 12.46 | 11.13 | 13.33 | 16.32 | 12.02 | 12.19 | 13.52 | 14.34 | 10.88 | 12.21 | 12.7 | 11.78 | 11.04 | 12.92 | 12.05 | 12.73 | 12.46 | 11.02 | 16.46 | 12.27 | 12.62 | 14.04 | 13.58
INSUMO | 39322 | TE, PLASTICO, DN 16 MM, PARA CONEXAO COM CRIMPAGEM EM TUBO PEX | UN | 25.31 | 25.31 | 25.31 | 25.31 | 25.31 | 25.31 | 25.31 | 25.31 | 25.31 | 25.31 | 25.31 | 25.31 | 25.31 | 25.31 | 25.31 | 25.31 | 25.31 | 25.31 | 25.31 | 25.31 | 25.31 | 25.31 | 35.41 | 25.31 | 25.31 | 25.31 | 25.31
INSUMO | 39289 | TE, PLASTICO, DN 20 MM, PARA CONEXAO COM CRIMPAGEM EM TUBO PEX | UN | 30.32 | 30.32 | 30.32 | 30.32 | 30.32 | 30.32 | 30.32 | 30.32 | 30.32 | 30.32 | 30.32 | 30.32 | 30.32 | 30.32 | 30.32 | 30.32 | 30.32 | 30.32 | 30.32 | 30.32 | 30.32 | 30.32 | 42.42 | 30.32 | 30.32 | 30.32 | 30.32
INSUMO | 39290 | TE, PLASTICO, DN 25 MM, PARA CONEXAO COM CRIMPAGEM EM TUBO PEX | UN | 51.47 | 51.47 | 51.47 | 51.47 | 51.47 | 51.47 | 51.47 | 51.47 | 51.47 | 51.47 | 51.47 | 51.47 | 51.47 | 51.47 | 51.47 | 51.47 | 51.47 | 51.47 | 51.47 | 51.47 | 51.47 | 51.47 | 71.99 | 51.47 | 51.47 | 51.47 | 51.47
INSUMO | 39291 | TE, PLASTICO, DN 32 MM, PARA CONEXAO COM CRIMPAGEM EM TUBO PEX | UN | 77.05 | 77.05 | 77.05 | 77.05 | 77.05 | 77.05 | 77.05 | 77.05 | 77.05 | 77.05 | 77.05 | 77.05 | 77.05 | 77.05 | 77.05 | 77.05 | 77.05 | 77.05 | 77.05 | 77.05 | 77.05 | 77.05 | 107.78 | 77.05 | 77.05 | 77.05 | 77.05
INSUMO | 20174 | TE, PVC LEVE, CURTO, 90 GRAUS, 150 MM, PARA ESGOTO | UN | 45.68 | 44.3 | 37.7 | 43 | 40.87 | 39.64 | 45.31 | 59.87 | 47.89 | 47.57 | 48.34 | 55.45 | 41.64 | 41.88 | 44.35 | 53.03 | 38.82 | 47.94 | 44.3 | 42.36 | 43.55 | 41.05 | 52.18 | 44.35 | 44.3 | 53.03 | 47.47
INSUMO | 41892 | TE, PVC PBA, BBB, 90 GRAUS, DN 100 / DE 110 MM, PARA REDE AGUA (NBR 10351) | UN | 129.19 | 149.42 | 149.42 | 149.42 | 149.42 | 149.42 | 149.42 | 149.42 | 149.42 | 149.42 | 149.42 | 149.42 | 149.42 | 149.42 | 149.42 | 149.42 | 149.42 | 149.42 | 149.42 | 149.42 | 149.42 | 149.42 | 149.42 | 149.42 | 149.42 | 149.42 | 149.42
INSUMO | 7048 | TE, PVC PBA, BBB, 90 GRAUS, DN 50 / DE 60 MM, PARA REDE AGUA (NBR 10351) | UN | 27.88 | 32.25 | 32.25 | 32.25 | 32.25 | 32.25 | 32.25 | 32.25 | 32.25 | 32.25 | 32.25 | 32.25 | 32.25 | 32.25 | 32.25 | 32.25 | 32.25 | 32.25 | 32.25 | 32.25 | 32.25 | 32.25 | 32.25 | 32.25 | 32.25 | 32.25 | 32.25
INSUMO | 7088 | TE, PVC PBA, BBB, 90 GRAUS, DN 75 / DE 85 MM, PARA REDE AGUA (NBR 10351) | UN | 60.98 | 70.52 | 70.52 | 70.52 | 70.52 | 70.52 | 70.52 | 70.52 | 70.52 | 70.52 | 70.52 | 70.52 | 70.52 | 70.52 | 70.52 | 70.52 | 70.52 | 70.52 | 70.52 | 70.52 | 70.52 | 70.52 | 70.52 | 70.52 | 70.52 | 70.52 | 70.52
INSUMO | 7082 | TE, PVC, 90 GRAUS, BBB, JE, DN 100 MM, PARA REDE COLETORA ESGOTO (NBR 10569) | UN | 67.86 | 76.27 | 76.27 | 76.27 | 76.27 | 76.27 | 76.27 | 76.27 | 76.27 | 76.27 | 63.75 | 76.27 | 76.27 | 76.27 | 76.27 | 76.27 | 76.27 | 55.21 | 76.27 | 76.27 | 76.27 | 76.27 | 75.38 | 76.27 | 76.27 | 76.27 | 76.27
INSUMO | 42707 | TE, PVC, 90 GRAUS, BBB, JE, DN 100 MM, PARA TUBO CORRUGADO E/OU LISO, REDE COLETORA ESGOTO (NBR 10569 | UN | 184.29 | 207.13 | 207.13 | 207.13 | 207.13 | 207.13 | 207.13 | 207.13 | 207.13 | 207.13 | 173.13 | 207.13 | 207.13 | 207.13 | 207.13 | 207.13 | 207.13 | 149.94 | 207.13 | 207.13 | 207.13 | 207.13 | 204.71 | 207.13 | 207.13 | 207.13 | 207.13
INSUMO | 7069 | TE, PVC, 90 GRAUS, BBB, JE, DN 150 MM, PARA REDE COLETORA ESGOTO (NBR 10569) | UN | 150.61 | 169.27 | 169.27 | 169.27 | 169.27 | 169.27 | 169.27 | 169.27 | 169.27 | 169.27 | 141.48 | 169.27 | 169.27 | 169.27 | 169.27 | 169.27 | 169.27 | 122.53 | 169.27 | 169.27 | 169.27 | 169.27 | 167.3 | 169.27 | 169.27 | 169.27 | 169.27
INSUMO | 42708 | TE, PVC, 90 GRAUS, BBB, JE, DN 150 MM, PARA TUBO CORRUGADO E/OU LISO, REDE COLETORA ESGOTO (NBR 10569) | UN | 483.72 | 543.66 | 543.66 | 543.66 | 543.66 | 543.66 | 543.66 | 543.66 | 543.66 | 543.66 | 454.41 | 543.66 | 543.66 | 543.66 | 543.66 | 543.66 | 543.66 | 393.55 | 543.66 | 543.66 | 543.66 | 543.66 | 537.32 | 543.66 | 543.66 | 543.66 | 543.66
INSUMO | 7070 | TE, PVC, 90 GRAUS, BBB, JE, DN 200 MM, PARA REDE COLETORA ESGOTO (NBR 10569) | UN | 215.67 | 242.4 | 242.4 | 242.4 | 242.4 | 242.4 | 242.4 | 242.4 | 242.4 | 242.4 | 202.6 | 242.4 | 242.4 | 242.4 | 242.4 | 242.4 | 242.4 | 175.47 | 242.4 | 242.4 | 242.4 | 242.4 | 239.57 | 242.4 | 242.4 | 242.4 | 242.4
INSUMO | 42709 | TE, PVC, 90 GRAUS, BBB, JE, DN 200 MM, PARA TUBO CORRUGADO E/OU LISO, REDE COLETORA ESGOTO (NBR 10569) | UN | 723.43 | 813.07 | 813.07 | 813.07 | 813.07 | 813.07 | 813.07 | 813.07 | 813.07 | 813.07 | 679.6 | 813.07 | 813.07 | 813.07 | 813.07 | 813.07 | 813.07 | 588.57 | 813.07 | 813.07 | 813.07 | 813.07 | 803.59 | 813.07 | 813.07 | 813.07 | 813.07
INSUMO | 42710 | TE, PVC, 90 GRAUS, BBB, JE, DN 250 MM, PARA TUBO CORRUGADO E/OU LISO, REDE COLETORA ESGOTO (NBR 10569) | UN | 2079.51 | 2337.18 | 2337.18 | 2337.18 | 2337.18 | 2337.18 | 2337.18 | 2337.18 | 2337.18 | 2337.18 | 1953.51 | 2337.18 | 2337.18 | 2337.18 | 2337.18 | 2337.18 | 2337.18 | 1691.87 | 2337.18 | 2337.18 | 2337.18 | 2337.18 | 2309.93 | 2337.18 | 2337.18 | 2337.18 | 2337.18
INSUMO | 42716 | TE, PVC, 90 GRAUS, BBB, JE, DN 300 MM, PARA TUBO CORRUGADO E/OU LISO, REDE COLETORA ESGOTO (NBR 10569) | UN | 2588.3 | 2909.01 | 2909.01 | 2909.01 | 2909.01 | 2909.01 | 2909.01 | 2909.01 | 2909.01 | 2909.01 | 2431.48 | 2909.01 | 2909.01 | 2909.01 | 2909.01 | 2909.01 | 2909.01 | 2105.82 | 2909.01 | 2909.01 | 2909.01 | 2909.01 | 2875.11 | 2909.01 | 2909.01 | 2909.01 | 2909.01
INSUMO | 20172 | TE, PVC, 90 GRAUS, BBP, JE, DN 100 MM, PARA REDE COLETORA ESGOTO (NBR 10569) | UN | 49.77 | 55.94 | 55.94 | 55.94 | 55.94 | 55.94 | 55.94 | 55.94 | 55.94 | 55.94 | 46.75 | 55.94 | 55.94 | 55.94 | 55.94 | 55.94 | 55.94 | 40.49 | 55.94 | 55.94 | 55.94 | 55.94 | 55.29 | 55.94 | 55.94 | 55.94 | 55.94
INSUMO | 20179 | TE, PVC, SERIE R, 100 X 100 MM, PARA ESGOTO OU AGUAS PLUVIAIS PREDIAIS | UN | 61.5 | 59.64 | 50.75 | 57.88 | 55.02 | 53.37 | 61 | 80.59 | 64.47 | 64.04 | 65.08 | 74.65 | 56.05 | 56.38 | 59.71 | 71.39 | 52.26 | 64.54 | 59.64 | 57.02 | 58.63 | 55.27 | 70.24 | 59.71 | 59.64 | 71.39 | 63.9
INSUMO | 20178 | TE, PVC, SERIE R, 100 X 75 MM, PARA ESGOTO OU AGUAS PLUVIAIS PREDIAIS | UN | 54.35 | 52.7 | 44.85 | 51.15 | 48.62 | 47.16 | 53.91 | 71.22 | 56.98 | 56.6 | 57.51 | 65.97 | 49.54 | 49.82 | 52.77 | 63.09 | 46.18 | 57.04 | 52.7 | 50.39 | 51.82 | 48.84 | 62.07 | 52.77 | 52.7 | 63.09 | 56.47
INSUMO | 20180 | TE, PVC, SERIE R, 150 X 100 MM, PARA ESGOTO OU AGUAS PLUVIAIS PREDIAIS | UN | 99.87 | 96.85 | 82.42 | 94 | 89.34 | 86.67 | 99.06 | 130.88 | 104.7 | 104 | 105.69 | 121.22 | 91.03 | 91.55 | 96.96 | 115.93 | 84.86 | 104.82 | 96.85 | 92.6 | 95.22 | 89.75 | 114.06 | 96.96 | 96.85 | 115.93 | 103.77
INSUMO | 20181 | TE, PVC, SERIE R, 150 X 150 MM, PARA ESGOTO OU AGUAS PLUVIAIS PREDIAIS | UN | 148.16 | 143.67 | 122.27 | 139.44 | 132.54 | 128.57 | 146.95 | 194.15 | 155.32 | 154.28 | 156.78 | 179.82 | 135.04 | 135.82 | 143.84 | 171.97 | 125.89 | 155.49 | 143.67 | 137.37 | 141.25 | 133.14 | 169.21 | 143.84 | 143.67 | 171.97 | 153.94
INSUMO | 20177 | TE, PVC, SERIE R, 75 X 75 MM, PARA ESGOTO OU AGUAS PLUVIAIS PREDIAIS | UN | 35.62 | 34.54 | 29.39 | 33.52 | 31.86 | 30.91 | 35.33 | 46.68 | 37.34 | 37.09 | 37.69 | 43.23 | 32.46 | 32.65 | 34.58 | 41.34 | 30.27 | 37.38 | 34.54 | 33.02 | 33.96 | 32.01 | 40.68 | 34.58 | 34.54 | 41.34 | 37.01
INSUMO | 40945 | TECNICO DE EDIFICACOES | H | 28.3 | 26.97 | 33.06 | 18 | 27.94 | 28.81 | 17.02 | 25.03 | 17.36 | 22.43 | 33.82 | 20.3 | 15.18 | 17.03 | 30.58 | 21.81 | 34.34 | 20.39 | 20.44 | 33.38 | 31.36 | 38.37 | 30.85 | 21.59 | 12.92 | 52.7 | 14.51
INSUMO | 40946 | TECNICO DE EDIFICACOES (MENSALISTA) | MES | 4963.08 | 4723.16 | 5804.89 | 3139.53 | 4903.04 | 5097.03 | 3033.01 | 4405.69 | 3064.47 | 3962.4 | 5991.15 | 3570.54 | 2685.2 | 2960.01 | 5371.66 | 3815.55 | 6087.44 | 3584.39 | 3593.06 | 5847.67 | 5452.07 | 6691.59 | 5439.56 | 3809.32 | 2285.36 | 9256.45 | 2555.08
INSUMO | 7153 | TECNICO EM LABORATORIO E CAMPO DE CONSTRUCAO CIVIL | H | 22.91 | 23.45 | 49.33 | 24.89 | 35.96 | 23.63 | 46.56 | 38.9 | 29.21 | 19.84 | 27.86 | 30.65 | 22.92 | 22.77 | 21.84 | 25.46 | 21.6 | 32.89 | 41.56 | 21.83 | 27.02 | 30.73 | 30.01 | 28.53 | 24.32 | 41.8 | 23.86
INSUMO | 41089 | TECNICO EM LABORATORIO E CAMPO DE CONSTRUCAO CIVIL (MENSALISTA) | MES | 4016.44 | 4104.44 | 8663.01 | 4342.21 | 6305.94 | 4179.92 | 8290.11 | 6844.03 | 5156.13 | 3504.86 | 4938.85 | 5385.04 | 4052.72 | 3957.48 | 3835.71 | 4455.88 | 3832.46 | 5782.35 | 7300.78 | 3823.7 | 4700.06 | 5359.27 | 5289.5 | 5038.36 | 4300.1 | 7342.54 | 4197.98
INSUMO | 40943 | TECNICO EM SEGURANCA DO TRABALHO | H | 18.39 | 20.29 | 49.59 | 18.4 | 35.04 | 23.63 | 38.85 | 34.39 | 27.27 | 22.84 | 26.66 | 27.05 | 24.14 | 22.08 | 19.68 | 22.68 | 19.15 | 29.51 | 39.53 | 25.49 | 23.38 | 30.54 | 33.75 | 32.16 | 24.17 | 45.93 | 23.14
INSUMO | 40944 | TECNICO EM SEGURANCA DO TRABALHO (MENSALISTA) | MES | 3224.64 | 3553.95 | 8708.71 | 3212.25 | 6144.96 | 4179.92 | 6918.87 | 6051 | 4815.81 | 4033.83 | 4724.12 | 4752.73 | 4268.06 | 3835.94 | 3456.73 | 3968.02 | 3394.78 | 5189.57 | 6944.49 | 4467.81 | 4066.07 | 5327.66 | 5950.81 | 5676.15 | 4274.72 | 8068.32 | 4071.24
INSUMO | 6175 | TECNICO EM SONDAGEM | H | 26.31 | 16.15 | 27.71 | 18.68 | 27.32 | 19.4 | 23.64 | 26.15 | 28.78 | 21.84 | 29.78 | 34.17 | 21.12 | 19.16 | 20.26 | 36.88 | 23.05 | 22.78 | 29.02 | 25.88 | 21.93 | 23.53 | 25.68 | 31.07 | 27.15 | 27.34 | 17.88
INSUMO | 41092 | TECNICO EM SONDAGEM (MENSALISTA) | MES | 4614.4 | 2829.53 | 4865.4 | 3258.71 | 4791.22 | 3432.34 | 4209.17 | 4601.32 | 5080.45 | 3858.58 | 5275.87 | 6004.8 | 3733.39 | 3331.28 | 3559.71 | 6449 | 4087.5 | 4005.68 | 5099.54 | 4535.51 | 3814.89 | 4105.85 | 4527.21 | 5484.03 | 4801.68 | 4804.33 | 3143.22
INSUMO | 37712 | TELA ARAME GALVANIZADO REVESTIDO COM POLIMERO, MALHA HEXAGONAL DUPLA TORCAO, 8 X 10 CM (ZN/AL REVESTIDO COM POLIMERO), FIO *2,4* MM | M2 | 67.77 | 67.77 | 67.77 | 67.77 | 67.77 | 67.77 | 67.77 | 67.77 | 67.77 | 67.77 | 67.77 | 67.77 | 67.77 | 67.77 | 67.77 | 67.77 | 67.77 | 67.77 | 67.77 | 67.77 | 67.77 | 67.77 | 67.77 | 67.77 | 67.77 | 67.77 | 67.77
INSUMO | 34547 | TELA DE ACO SOLDADA GALVANIZADA/ZINCADA PARA ALVENARIA, FIO D = *1,20 A 1,70* MM, MALHA 15 X 15 MM, (C X L) *50 X 12* CM | M | 4.3 | 7.76 | 4.38 | 5 | 5.31 | 5.16 | 5.79 | 7.43 | 4.42 | 6.05 | 5.76 | 6.39 | 6.64 | 4.69 | 4.71 | 4.66 | 5.39 | 5.91 | 5 | 5 | 5.92 | 8.45 | 6.15 | 5.93 | 7.63 | 5 | 5
INSUMO | 34548 | TELA DE ACO SOLDADA GALVANIZADA/ZINCADA PARA ALVENARIA, FIO D = *1,20 A 1,70* MM, MALHA 15 X 15 MM, (C X L) *50 X 17,5* CM | M | 7.06 | 12.72 | 7.18 | 8.2 | 8.71 | 8.47 | 9.5 | 12.19 | 7.26 | 9.93 | 9.46 | 10.49 | 10.9 | 7.69 | 7.73 | 7.65 | 8.84 | 9.7 | 8.2 | 8.2 | 9.71 | 13.86 | 10.1 | 9.73 | 12.52 | 8.2 | 8.2
INSUMO | 34558 | TELA DE ACO SOLDADA GALVANIZADA/ZINCADA PARA ALVENARIA, FIO D = *1,20 A 1,70* MM, MALHA 15 X 15 MM, (C X L) *50 X 10,5* CM | M | 3.5 | 6.31 | 3.56 | 4.06 | 4.32 | 4.2 | 4.71 | 6.04 | 3.6 | 4.92 | 4.69 | 5.2 | 5.4 | 3.81 | 3.83 | 3.79 | 4.38 | 4.81 | 4.06 | 4.06 | 4.81 | 6.87 | 5 | 4.82 | 6.21 | 4.06 | 4.06
INSUMO | 34550 | TELA DE ACO SOLDADA GALVANIZADA/ZINCADA PARA ALVENARIA, FIO D = *1,20 A 1,70* MM, MALHA 15 X 15 MM, (C X L) *50 X 6* CM | M | 1.86 | 3.35 | 1.89 | 2.16 | 2.29 | 2.23 | 2.5 | 3.21 | 1.91 | 2.62 | 2.49 | 2.76 | 2.87 | 2.03 | 2.04 | 2.01 | 2.33 | 2.55 | 2.16 | 2.16 | 2.56 | 3.65 | 2.66 | 2.56 | 3.3 | 2.16 | 2.16
INSUMO | 34557 | TELA DE ACO SOLDADA GALVANIZADA/ZINCADA PARA ALVENARIA, FIO D = *1,20 A 1,70* MM, MALHA 15 X 15 MM, (C X L) *50 X 7,5* CM | M | 2.72 | 4.91 | 2.77 | 3.16 | 3.36 | 3.27 | 3.66 | 4.71 | 2.8 | 3.83 | 3.65 | 4.05 | 4.21 | 2.97 | 2.98 | 2.95 | 3.41 | 3.74 | 3.16 | 3.16 | 3.75 | 5.35 | 3.9 | 3.76 | 4.83 | 3.16 | 3.16
INSUMO | 37411 | TELA DE ACO SOLDADA GALVANIZADA/ZINCADA PARA ALVENARIA, FIO D = *1,24 MM, MALHA 25 X 25 MM | M2 | 19.92 | 35.91 | 20.27 | 23.15 | 24.58 | 23.91 | 26.8 | 34.41 | 20.49 | 28.04 | 26.69 | 29.6 | 30.76 | 21.7 | 21.82 | 21.59 | 24.94 | 27.37 | 23.15 | 23.15 | 27.39 | 39.12 | 28.5 | 27.47 | 35.35 | 23.15 | 23.15
INSUMO | 39508 | TELA DE ACO SOLDADA NERVURADA, CA-60, L-159, (1,69 KG/M2), DIAMETRO DO FIO = 4,5 MM, LARGURA = 2,45 M, ESPACAMENTO DA MALHA = 30 X 10 CM | M2 | 11.19 | 20.17 | 11.39 | 13 | 13.81 | 13.43 | 15.06 | 19.33 | 11.51 | 15.75 | 14.99 | 16.63 | 17.28 | 12.19 | 12.26 | 12.13 | 14.01 | 15.37 | 13 | 13 | 15.39 | 21.97 | 16.01 | 15.43 | 19.86 | 13 | 13
INSUMO | 39507 | TELA DE ACO SOLDADA NERVURADA, CA-60, Q-113, (1,8 KG/M2), DIAMETRO DO FIO = 3,8 MM, LARGURA = 2,45 M, ESPACAMENTO DA MALHA = 10 X 10 CM | M2 | 16.69 | 30.09 | 16.99 | 19.4 | 20.6 | 20.03 | 22.46 | 28.84 | 17.17 | 23.49 | 22.36 | 24.81 | 25.78 | 18.19 | 18.29 | 18.1 | 20.9 | 22.93 | 19.4 | 19.4 | 22.96 | 32.78 | 23.88 | 23.02 | 29.62 | 19.4 | 19.4
INSUMO | 7155 | TELA DE ACO SOLDADA NERVURADA, CA-60, Q-138, (2,20 KG/M2), DIAMETRO DO FIO = 4,2 MM, LARGURA = 2,45 M, ESPACAMENTO DA MALHA = 10 X 10 CM | M2 | 21.43 | 38.63 | 21.81 | 24.9 | 26.44 | 25.72 | 28.84 | 37.02 | 22.05 | 30.16 | 28.71 | 31.85 | 33.09 | 23.35 | 23.47 | 23.23 | 26.83 | 29.44 | 24.9 | 24.9 | 29.47 | 42.08 | 30.65 | 29.55 | 38.02 | 24.9 | 24.9
INSUMO | 42406 | TELA DE ACO SOLDADA NERVURADA, CA-60, Q-159, (2,52 KG/M2), DIAMETRO DO FIO = 4,5 MM, LARGURA = 2,45 M, ESPACAMENTO DA MALHA = 10 X 10 CM | M2 | 24.57 | 44.29 | 25 | 28.55 | 30.32 | 29.49 | 33.06 | 42.44 | 25.28 | 34.58 | 32.92 | 36.51 | 37.94 | 26.77 | 26.91 | 26.64 | 30.77 | 33.76 | 28.55 | 28.55 | 33.79 | 48.25 | 35.15 | 33.88 | 43.6 | 28.55 | 28.55
INSUMO | 7156 | TELA DE ACO SOLDADA NERVURADA, CA-60, Q-196, (3,11 KG/M2), DIAMETRO DO FIO = 5,0 MM, LARGURA = 2,45 M, ESPACAMENTO DA MALHA = 10 X 10 CM | M2 | 30.75 | 55.42 | 31.29 | 35.73 | 37.94 | 36.9 | 41.37 | 53.11 | 31.63 | 43.27 | 41.19 | 45.69 | 47.48 | 33.5 | 33.68 | 33.33 | 38.5 | 42.24 | 35.73 | 35.73 | 42.28 | 60.37 | 43.98 | 42.4 | 54.55 | 35.73 | 35.73
INSUMO | 43127 | TELA DE ACO SOLDADA NERVURADA, CA-60, Q-283 (4,48 KG/M2), DIAMETRO DO FIO = 6,0 MM, LARGURA = 2,45 X 6,00 M DE COMPRIMENTO, ESPACAMENTO DA MALHA = 10 X 10 CM | M2 | 44.01 | 79.31 | 44.78 | 51.13 | 54.3 | 52.81 | 59.21 | 76.01 | 45.27 | 61.92 | 58.95 | 65.39 | 67.95 | 47.94 | 48.2 | 47.7 | 55.1 | 60.45 | 51.13 | 51.13 | 60.51 | 86.4 | 62.94 | 60.68 | 78.07 | 51.13 | 51.13
INSUMO | 10917 | TELA DE ACO SOLDADA NERVURADA, CA-60, Q-61, (0,97 KG/M2), DIAMETRO DO FIO = 3,4 MM, LARGURA = 2,45 M, ESPACAMENTO DA MALHA = 15 X 15 CM | M2 | 9.29 | 16.74 | 9.45 | 10.79 | 11.46 | 11.14 | 12.49 | 16.04 | 9.55 | 13.07 | 12.44 | 13.8 | 14.34 | 10.12 | 10.17 | 10.07 | 11.63 | 12.76 | 10.79 | 10.79 | 12.77 | 18.24 | 13.28 | 12.81 | 16.48 | 10.79 | 10.79
INSUMO | 21141 | TELA DE ACO SOLDADA NERVURADA, CA-60, Q-92, (1,48 KG/M2), DIAMETRO DO FIO = 4,2 MM, LARGURA = 2,45 X 60 M DE COMPRIMENTO, ESPACAMENTO DA MALHA = 15 X 15 CM | M2 | 14.38 | 25.92 | 14.63 | 16.71 | 17.74 | 17.25 | 19.35 | 24.84 | 14.79 | 20.23 | 19.26 | 21.37 | 22.2 | 15.66 | 15.75 | 15.58 | 18 | 19.75 | 16.71 | 16.71 | 19.77 | 28.23 | 20.57 | 19.83 | 25.51 | 16.71 | 16.71
INSUMO | 39509 | TELA DE ACO SOLDADA NERVURADA, CA-60, T-196, (2,11 KG/M2), DIAMETRO DO FIO = 5,0 MM, LARGURA = 2,45 M, ESPACAMENTO DA MALHA = 30 X 10 CM | M2 | 13.83 | 24.93 | 14.07 | 16.07 | 17.07 | 16.6 | 18.61 | 23.89 | 14.23 | 19.46 | 18.53 | 20.55 | 21.36 | 15.07 | 15.15 | 14.99 | 17.32 | 19 | 16.07 | 16.07 | 19.02 | 27.16 | 19.78 | 19.07 | 24.54 | 16.07 | 16.07
INSUMO | 44529 | TELA DE ANIAGEM ( JUTA) | M2 | 20.63 | 17.56 | 17.56 | 17.56 | 10.77 | 17.56 | 17.56 | 17.56 | 14.81 | 17.56 | 12.12 | 13.47 | 10.77 | 17.56 | 17.56 | 8.98 | 17.56 | 13.47 | 13.47 | 8.98 | 17.56 | 17.56 | 12.57 | 17.56 | 17.56 | 17.56 | 16.16
INSUMO | 7167 | TELA DE ARAME GALVANIZADA QUADRANGULAR / LOSANGULAR, FIO 2,11 MM (14 BWG), MALHA 5 X 5 CM, H = 2 M | M2 | 27.93 | 26.61 | 26.61 | 28.44 | 33.2 | 26.61 | 26.61 | 26.61 | 24.49 | 26.61 | 25.84 | 33.2 | 28.06 | 26.61 | 26.61 | 40.82 | 26.61 | 29.55 | 34.83 | 26.61 | 22.01 | 26.61 | 18.92 | 27.91 | 26.61 | 26.61 | 26.61
INSUMO | 10928 | TELA DE ARAME GALVANIZADA QUADRANGULAR / LOSANGULAR, FIO 2,11 MM (14 BWG), MALHA 8 X 8 CM, H = 2 M | M2 | 16.05 | 15.29 | 15.29 | 16.34 | 19.08 | 15.29 | 15.29 | 15.29 | 14.07 | 15.29 | 14.85 | 19.08 | 16.12 | 15.29 | 15.29 | 23.46 | 15.29 | 16.98 | 20.02 | 15.29 | 12.64 | 15.29 | 10.87 | 16.03 | 15.29 | 15.29 | 15.29
INSUMO | 10933 | TELA DE ARAME GALVANIZADA QUADRANGULAR / LOSANGULAR, FIO 2,77 MM (12 BWG), MALHA 10 X 10 CM, H = 2 M | M2 | 24.21 | 23.06 | 23.06 | 24.64 | 28.77 | 23.06 | 23.06 | 23.06 | 21.22 | 23.06 | 22.39 | 28.77 | 24.32 | 23.06 | 23.06 | 35.38 | 23.06 | 25.61 | 30.19 | 23.06 | 19.07 | 23.06 | 16.39 | 24.18 | 23.06 | 23.06 | 23.06
INSUMO | 7158 | TELA DE ARAME GALVANIZADA QUADRANGULAR / LOSANGULAR, FIO 2,77 MM (12 BWG), MALHA 5 X 5 CM, H = 2 M | M2 | 41.06 | 39.12 | 39.12 | 41.8 | 48.8 | 39.12 | 39.12 | 39.12 | 36 | 39.12 | 37.98 | 48.8 | 41.25 | 39.12 | 39.12 | 60 | 39.12 | 43.43 | 51.2 | 39.12 | 32.35 | 39.12 | 27.81 | 41.02 | 39.12 | 39.12 | 39.12
INSUMO | 10927 | TELA DE ARAME GALVANIZADA QUADRANGULAR / LOSANGULAR, FIO 2,77 MM (12 BWG), MALHA 8 X 8 CM, H = 2 M | M2 | 26.26 | 25.02 | 25.02 | 26.73 | 31.21 | 25.02 | 25.02 | 25.02 | 23.02 | 25.02 | 24.29 | 31.21 | 26.38 | 25.02 | 25.02 | 38.37 | 25.02 | 27.77 | 32.74 | 25.02 | 20.69 | 25.02 | 17.78 | 26.23 | 25.02 | 25.02 | 25.02
INSUMO | 7162 | TELA DE ARAME GALVANIZADA QUADRANGULAR / LOSANGULAR, FIO 3,4 MM (10 BWG), MALHA 5 X 5 CM, H = 2 M | M2 | 64.25 | 61.22 | 61.22 | 65.41 | 76.37 | 61.22 | 61.22 | 61.22 | 56.33 | 61.22 | 59.43 | 76.37 | 64.55 | 61.22 | 61.22 | 93.89 | 61.22 | 67.96 | 80.12 | 61.22 | 50.62 | 61.22 | 43.52 | 64.19 | 61.22 | 61.22 | 61.22
INSUMO | 10932 | TELA DE ARAME GALVANIZADA QUADRANGULAR / LOSANGULAR, FIO 4,19 MM (8 BWG), MALHA 5 X 5 CM, H = 2 M | M2 | 111.76 | 106.48 | 106.48 | 113.77 | 132.83 | 106.48 | 106.48 | 106.48 | 97.98 | 106.48 | 103.37 | 132.83 | 112.27 | 106.48 | 106.48 | 163.31 | 106.48 | 118.21 | 139.36 | 106.48 | 88.05 | 106.48 | 75.69 | 111.65 | 106.48 | 106.48 | 106.48
INSUMO | 10937 | TELA DE ARAME GALVANIZADA REVESTIDA EM PVC, QUADRANGULAR / LOSANGULAR, FIO 2,11 MM (14 BWG), BITOLA FINAL = *2,8* MM, MALHA *8 X 8* CM, H = 2 M | M2 | 28.72 | 27.37 | 27.37 | 29.24 | 34.14 | 27.37 | 27.37 | 27.37 | 25.18 | 27.37 | 26.57 | 34.14 | 28.86 | 27.37 | 27.37 | 41.98 | 27.37 | 30.38 | 35.82 | 27.37 | 22.63 | 27.37 | 19.45 | 28.7 | 27.37 | 27.37 | 27.37
INSUMO | 10935 | TELA DE ARAME GALVANIZADA REVESTIDA EM PVC, QUADRANGULAR / LOSANGULAR, FIO 2,77 MM (12 BWG), BITOLA FINAL = *3,8* MM, MALHA 7,5 X 7,5 CM, H = 2 M | M2 | 49.82 | 47.46 | 47.46 | 50.72 | 59.21 | 47.46 | 47.46 | 47.46 | 43.68 | 47.46 | 46.08 | 59.21 | 50.05 | 47.46 | 47.46 | 72.8 | 47.46 | 52.69 | 62.12 | 47.46 | 39.25 | 47.46 | 33.74 | 49.77 | 47.46 | 47.46 | 47.46
INSUMO | 10931 | TELA DE ARAME GALVANIZADA, HEXAGONAL, FIO 0,56 MM (24 BWG), MALHA 1/2", H = 1 M | M2 | 14.01 | 13.35 | 13.35 | 14.26 | 16.65 | 13.35 | 13.35 | 13.35 | 12.28 | 13.35 | 12.96 | 16.65 | 14.08 | 13.35 | 13.35 | 20.48 | 13.35 | 14.82 | 17.47 | 13.35 | 11.04 | 13.35 | 9.49 | 14 | 13.35 | 13.35 | 13.35
INSUMO | 7164 | TELA DE ARAME ONDULADA, FIO *2,77* MM (12 BWG), MALHA 5 X 5 CM, H = 2 M | M2 | 46.37 | 44.18 | 44.18 | 47.21 | 55.11 | 44.18 | 44.18 | 44.18 | 40.66 | 44.18 | 42.89 | 55.11 | 46.59 | 44.18 | 44.18 | 67.77 | 44.18 | 49.05 | 57.83 | 44.18 | 36.53 | 44.18 | 31.41 | 46.33 | 44.18 | 44.18 | 44.18
INSUMO | 36887 | TELA DE FIBRA DE VIDRO, ACABAMENTO ANTI-ALCALINO, MALHA 10 X 10 MM | M2 | 7.02 | 13.13 | 10.51 | 9.06 | 10.01 | 8.06 | 9.51 | 10.64 | 13.72 | 10.32 | 12.23 | 11.68 | 9.06 | 10.87 | 9.06 | 9.78 | 7.88 | 10.41 | 11.86 | 9.06 | 8.24 | 9.06 | 12.82 | 12.23 | 9.06 | 9.06 | 9.06
INSUMO | 34630 | TELA EM MALHA HEXAGONAL DE DUPLA TORCAO 8 X 10 CM (ZN/AL REVESTIDO COM POLIMERO), FIO 2,7 MM, COM GEOMANTA OU BIOMANTA, DIMENSOES 4,0 X 2,0 X 0,6 M, COM INCLINACAO DE 70 GRAUS, PARA SOLO REFORCADO | UN | 1101.52 | 1101.52 | 1101.52 | 1101.52 | 1101.52 | 1101.52 | 1101.52 | 1101.52 | 1101.52 | 1101.52 | 1101.52 | 1101.52 | 1101.52 | 1101.52 | 1101.52 | 1101.52 | 1101.52 | 1101.52 | 1101.52 | 1101.52 | 1101.52 | 1101.52 | 1101.52 | 1101.52 | 1101.52 | 1101.52 | 1101.52
INSUMO | 7161 | TELA EM METAL PARA ESTUQUE (DEPLOYE) | M2 | 5.77 | 5.5 | 5.5 | 5.87 | 6.86 | 5.5 | 5.5 | 5.5 | 5.06 | 5.5 | 5.34 | 6.86 | 5.8 | 5.5 | 5.5 | 8.43 | 5.5 | 6.1 | 7.19 | 5.5 | 4.54 | 5.5 | 3.91 | 5.76 | 5.5 | 5.5 | 5.5
INSUMO | 7170 | TELA FACHADEIRA EM POLIETILENO, ROLO DE 3 X 100 M (L X C), COR BRANCA, SEM LOGOMARCA - PARA PROTECAO DE OBRAS | M2 | 1.69 | 3.17 | 2.54 | 2.19 | 2.42 | 1.95 | 2.3 | 2.57 | 3.32 | 2.49 | 2.95 | 2.82 | 2.19 | 2.62 | 2.19 | 2.36 | 1.9 | 2.52 | 2.87 | 2.19 | 1.99 | 2.19 | 3.1 | 2.95 | 2.19 | 2.19 | 2.19
INSUMO | 37524 | TELA PLASTICA LARANJA, TIPO TAPUME PARA SINALIZACAO, MALHA RETANGULAR, ROLO 1.20 X 50 M (L X C) | M | 1.55 | 2.9 | 2.32 | 2 | 2.21 | 1.78 | 2.1 | 2.35 | 3.03 | 2.28 | 2.7 | 2.58 | 2 | 2.4 | 2 | 2.16 | 1.74 | 2.3 | 2.62 | 2 | 1.82 | 2 | 2.83 | 2.7 | 2 | 2 | 2
INSUMO | 37525 | TELA PLASTICA TECIDA LISTRADA BRANCA E LARANJA, TIPO GUARDA CORPO, EM POLIETILENO MONOFILADO, ROLO 1,20 X 50 M (L X C) | M | 2.12 | 3.97 | 3.17 | 2.73 | 3.02 | 2.43 | 2.87 | 3.21 | 4.14 | 3.12 | 3.69 | 3.53 | 2.73 | 3.28 | 2.73 | 2.95 | 2.38 | 3.14 | 3.58 | 2.73 | 2.49 | 2.73 | 3.87 | 3.69 | 2.73 | 2.73 | 2.73
INSUMO | 36789 | TELHA CERAMICA TIPO AMERICANA, COMPRIMENTO DE *45* CM, RENDIMENTO DE *12* TELHAS/M2 | UN | 1.95 | 1.39 | 1.95 | 2.24 | 1.57 | 1.52 | 2 | 1.2 | 1.95 | 1.69 | 2.2 | 1.95 | 2.77 | 1.57 | 1.11 | 2.06 | 1.16 | 1.95 | 3.32 | 1.33 | 3.9 | 1.95 | 2.09 | 1.95 | 1.44 | 2.47 | 2.01
INSUMO | 7173 | TELHA DE BARRO / CERAMICA, NAO ESMALTADA, TIPO COLONIAL, CANAL, PLAN, PAULISTA, COMPRIMENTO DE *44 A 50* CM, RENDIMENTO DE COBERTURA DE *26* TELHAS/M2 | MIL | 1262.02 | 900 | 1262.02 | 1450 | 1020 | 985 | 1292.47 | 775 | 1262.02 | 1095 | 1426 | 1262.02 | 1789.99 | 1018 | 720 | 1335 | 750 | 1262.02 | 2150 | 860 | 2525 | 1262.02 | 1355 | 1262.02 | 935 | 1600 | 1300
INSUMO | 7175 | TELHA DE BARRO / CERAMICA, NAO ESMALTADA, TIPO ROMANA, AMERICANA, PORTUGUESA, FRANCESA, COMPRIMENTO DE *41* CM, RENDIMENTO DE *16* TELHAS/M2 | UN | 1.42 | 1.01 | 1.42 | 1.64 | 1.15 | 1.11 | 1.46 | 0.87 | 1.42 | 1.23 | 1.61 | 1.42 | 2.02 | 1.15 | 0.81 | 1.51 | 0.84 | 1.42 | 2.43 | 0.97 | 2.85 | 1.42 | 1.53 | 1.42 | 1.05 | 1.81 | 1.47
INSUMO | 40741 | TELHA DE CONCRETO TIPO CLASSICA, COR CINZA, COMPRIMENTO DE *42* CM, RENDIMENTO DE *10* TELHAS/M2 | UN | 3.23 | 2.12 | 2.59 | 2.83 | 1.97 | 2.08 | 2.83 | 2.12 | 2.59 | 2.28 | 2.02 | 2.59 | 2.8 | 2.43 | 2.28 | 2.28 | 2.13 | 2.12 | 2.38 | 1.97 | 4.58 | 2.28 | 2.9 | 2.74 | 2.07 | 2.29 | 2.71
INSUMO | 7184 | TELHA DE FIBRA DE VIDRO ONDULADA INCOLOR, E = 0,6 MM, DE *0,50 X 2,44* M | M2 | 36.89 | 36.89 | 36.89 | 36.89 | 46.53 | 36.89 | 36.89 | 36.89 | 36.89 | 36.89 | 36.89 | 36.89 | 35.71 | 36.89 | 36.89 | 36.89 | 36.89 | 45.6 | 36.89 | 36.89 | 36.89 | 36.89 | 28.51 | 36.89 | 36.89 | 36.89 | 36.89
INSUMO | 34458 | TELHA DE FIBROCIMENTO E = 6 MM, DE 3,00 X 1,06 M (SEM AMIANTO) | UN | 180.74 | 230.56 | 296.4 | 173.56 | 191.88 | 204.69 | 153.45 | 161.68 | 168.82 | 160.11 | 126.3 | 178.02 | 153.71 | 248.5 | 200.46 | 206.87 | 222.11 | 157.01 | 130.34 | 222.39 | 149.86 | 174.56 | 171.56 | 153.71 | 177.92 | 148.43 | 157.42
INSUMO | 34464 | TELHA DE FIBROCIMENTO E = 6 MM, DE 4,10 X 1,06 M (SEM AMIANTO) | UN | 269.03 | 343.2 | 441.21 | 258.35 | 285.62 | 304.69 | 228.42 | 240.66 | 251.3 | 238.33 | 188 | 264.99 | 228.8 | 369.9 | 298.4 | 307.93 | 330.62 | 233.72 | 194.02 | 331.04 | 223.08 | 259.84 | 255.38 | 228.8 | 264.84 | 220.95 | 234.33
INSUMO | 34468 | TELHA DE FIBROCIMENTO E = 6 MM, DE 4,60 X 1,06 M (SEM AMIANTO) | UN | 339.18 | 432.69 | 556.25 | 325.72 | 360.09 | 384.13 | 287.98 | 303.41 | 316.82 | 300.48 | 237.02 | 334.08 | 288.46 | 466.34 | 376.2 | 388.22 | 416.82 | 294.66 | 244.61 | 417.35 | 281.25 | 327.59 | 321.97 | 288.46 | 333.89 | 278.55 | 295.43
INSUMO | 34473 | TELHA DE FIBROCIMENTO E = 8 MM, DE 3,00 X 1,06 M (SEM AMIANTO) | UN | 205.75 | 262.48 | 337.43 | 197.59 | 218.44 | 233.02 | 174.69 | 184.05 | 192.19 | 182.27 | 143.78 | 202.66 | 174.98 | 282.89 | 228.21 | 235.5 | 252.85 | 178.75 | 148.39 | 253.17 | 170.61 | 198.72 | 195.31 | 174.98 | 202.54 | 168.98 | 179.21
INSUMO | 34480 | TELHA DE FIBROCIMENTO E = 8 MM, DE 4,10 X 1,06 M (SEM AMIANTO) | UN | 380.24 | 485.07 | 623.58 | 365.15 | 403.68 | 430.63 | 322.84 | 340.14 | 355.18 | 336.85 | 265.71 | 374.53 | 323.38 | 522.8 | 421.74 | 435.21 | 467.28 | 330.33 | 274.22 | 467.88 | 315.29 | 367.25 | 360.94 | 323.38 | 374.31 | 312.27 | 331.19
INSUMO | 34486 | TELHA DE FIBROCIMENTO E = 8 MM, DE 4,60 X 1,06 M (SEM AMIANTO) | UN | 450.19 | 574.31 | 738.3 | 432.32 | 477.95 | 509.85 | 382.23 | 402.71 | 420.52 | 398.82 | 314.59 | 443.43 | 382.87 | 618.97 | 499.33 | 515.28 | 553.25 | 391.1 | 324.67 | 553.95 | 373.3 | 434.81 | 427.35 | 382.87 | 443.17 | 369.72 | 392.12
INSUMO | 7190 | TELHA DE FIBROCIMENTO ONDULADA E = 4 MM, DE 1,22 X 0,50 M (SEM AMIANTO) | UN | 15.03 | 19.17 | 24.65 | 14.43 | 15.96 | 17.02 | 12.76 | 13.44 | 14.04 | 13.31 | 10.5 | 14.8 | 12.78 | 20.67 | 16.67 | 17.2 | 18.47 | 13.06 | 10.84 | 18.49 | 12.46 | 14.52 | 14.27 | 12.78 | 14.79 | 12.34 | 13.09
INSUMO | 34417 | TELHA DE FIBROCIMENTO ONDULADA E = 4 MM, DE 2,13 X 0,50 M (SEM AMIANTO) | UN | 24.05 | 30.68 | 39.45 | 23.1 | 25.54 | 27.24 | 20.42 | 21.52 | 22.47 | 21.31 | 16.81 | 23.69 | 20.45 | 33.07 | 26.68 | 27.53 | 29.56 | 20.89 | 17.34 | 29.6 | 19.94 | 23.23 | 22.83 | 20.45 | 23.68 | 19.75 | 20.95
INSUMO | 7213 | TELHA DE FIBROCIMENTO ONDULADA E = 4 MM, DE 2,44 X 0,50 M (SEM AMIANTO) | M2 | 22.06 | 28.14 | 36.18 | 21.18 | 23.42 | 24.98 | 18.73 | 19.73 | 20.6 | 19.54 | 15.41 | 21.73 | 18.76 | 30.33 | 24.47 | 25.25 | 27.11 | 19.16 | 15.91 | 27.14 | 18.29 | 21.3 | 20.94 | 18.76 | 21.71 | 18.11 | 19.21
INSUMO | 7195 | TELHA DE FIBROCIMENTO ONDULADA E = 6 MM, DE 1,53 X 1,10 M (SEM AMIANTO) | UN | 64.76 | 82.62 | 106.21 | 62.19 | 68.76 | 73.35 | 54.99 | 57.93 | 60.49 | 57.37 | 45.26 | 63.79 | 55.08 | 89.05 | 71.83 | 74.13 | 79.59 | 56.26 | 46.71 | 79.69 | 53.7 | 62.55 | 61.48 | 55.08 | 63.75 | 53.19 | 56.41
INSUMO | 7186 | TELHA DE FIBROCIMENTO ONDULADA E = 6 MM, DE 1,83 X 1,10 M (SEM AMIANTO) | UN | 70.55 | 90 | 115.7 | 67.75 | 74.9 | 79.9 | 59.9 | 63.11 | 65.9 | 62.5 | 49.3 | 69.49 | 60 | 97 | 78.25 | 80.75 | 86.7 | 61.29 | 50.88 | 86.81 | 58.5 | 68.14 | 66.97 | 60 | 69.45 | 57.94 | 61.45
INSUMO | 7194 | TELHA DE FIBROCIMENTO ONDULADA E = 6 MM, DE 2,44 X 1,10 M (SEM AMIANTO) | M2 | 32.53 | 41.5 | 53.35 | 31.24 | 34.53 | 36.84 | 27.62 | 29.1 | 30.38 | 28.82 | 22.73 | 32.04 | 27.66 | 44.72 | 36.08 | 37.23 | 39.97 | 28.26 | 23.46 | 40.03 | 26.97 | 31.42 | 30.88 | 27.66 | 32.02 | 26.71 | 28.33
INSUMO | 7197 | TELHA DE FIBROCIMENTO ONDULADA E = 6 MM, DE 3,66 X 1,10 M (SEM AMIANTO) | UN | 137.29 | 175.14 | 225.15 | 131.84 | 145.75 | 155.49 | 116.56 | 122.81 | 128.24 | 121.62 | 95.94 | 135.23 | 116.76 | 188.76 | 152.27 | 157.14 | 168.72 | 119.27 | 99.01 | 168.93 | 113.84 | 132.6 | 130.32 | 116.76 | 135.15 | 112.75 | 119.58
INSUMO | 7192 | TELHA DE FIBROCIMENTO ONDULADA E = 8 MM, DE 1,53 X 1,10 M (SEM AMIANTO) | UN | 123 | 156.91 | 201.72 | 118.12 | 130.58 | 139.3 | 104.43 | 110.03 | 114.89 | 108.96 | 85.95 | 121.15 | 104.61 | 169.12 | 136.43 | 140.78 | 151.16 | 106.86 | 88.71 | 151.35 | 101.99 | 118.8 | 116.76 | 104.61 | 121.08 | 101.01 | 107.13
INSUMO | 7193 | TELHA DE FIBROCIMENTO ONDULADA E = 8 MM, DE 1,83 X 1,10 M (SEM AMIANTO) | UN | 138.48 | 176.66 | 227.11 | 132.98 | 147.02 | 156.83 | 117.57 | 123.88 | 129.35 | 122.68 | 96.77 | 136.4 | 117.77 | 190.4 | 153.59 | 158.5 | 170.18 | 120.3 | 99.87 | 170.4 | 114.83 | 133.75 | 131.45 | 117.77 | 136.32 | 113.73 | 120.62
INSUMO | 7189 | TELHA DE FIBROCIMENTO ONDULADA E = 8 MM, DE 2,44 X 1,10 M (SEM AMIANTO) | UN | 160.93 | 205.3 | 263.92 | 154.54 | 170.85 | 182.26 | 136.64 | 143.96 | 150.32 | 142.57 | 112.46 | 158.51 | 136.86 | 221.27 | 178.49 | 184.2 | 197.77 | 139.81 | 116.06 | 198.02 | 133.44 | 155.43 | 152.76 | 136.86 | 158.42 | 132.16 | 140.17
INSUMO | 34402 | TELHA DE FIBROCIMENTO ONDULADA E = 8 MM, DE 3,66 X 1,10 M (SEM AMIANTO) | UN | 227.2 | 289.84 | 372.61 | 218.18 | 241.21 | 257.31 | 192.9 | 203.24 | 212.23 | 201.28 | 158.77 | 223.79 | 193.22 | 312.38 | 252 | 260.05 | 279.21 | 197.38 | 163.85 | 279.57 | 188.39 | 219.44 | 215.67 | 193.22 | 223.66 | 186.59 | 197.89
INSUMO | 7245 | TELHA DE VIDRO TIPO FRANCESA, *39 X 23* CM | UN | 44.88 | 33.43 | 38.01 | 32.97 | 51.1 | 33.43 | 36.03 | 35.72 | 75.1 | 46.16 | 33.43 | 44.71 | 43.76 | 48.36 | 33.43 | 41.94 | 56.78 | 29.12 | 38.28 | 33.43 | 54.44 | 38.46 | 35.62 | 39.93 | 33.43 | 33.43 | 54.77
INSUMO | 34425 | TELHA ESTRUTURAL DE FIBROCIMENTO 1 ABA, DE 0,52 X 2,00 M (SEM AMIANTO) | UN | 145.95 | 186.19 | 239.36 | 140.16 | 154.95 | 165.29 | 123.92 | 130.56 | 136.33 | 129.3 | 101.99 | 143.76 | 124.12 | 200.67 | 161.88 | 167.05 | 179.36 | 126.79 | 105.26 | 179.59 | 121.02 | 140.97 | 138.54 | 124.12 | 143.68 | 119.86 | 127.12
INSUMO | 7223 | TELHA ESTRUTURAL DE FIBROCIMENTO 1 ABA, DE 0,52 X 2,50 M (SEM AMIANTO) | UN | 162.65 | 207.49 | 266.74 | 156.19 | 172.68 | 184.2 | 138.09 | 145.49 | 151.93 | 144.09 | 113.66 | 160.2 | 138.32 | 223.63 | 180.4 | 186.16 | 199.88 | 141.3 | 117.3 | 200.13 | 134.87 | 157.09 | 154.39 | 138.32 | 160.11 | 133.58 | 141.67
INSUMO | 7234 | TELHA ESTRUTURAL DE FIBROCIMENTO 1 ABA, DE 0,52 X 3,60 M (SEM AMIANTO) | UN | 245.43 | 313.1 | 402.51 | 235.69 | 260.57 | 277.96 | 208.38 | 219.55 | 229.26 | 217.43 | 171.51 | 241.75 | 208.73 | 337.45 | 272.22 | 280.92 | 301.62 | 213.22 | 177 | 302 | 203.51 | 237.05 | 232.98 | 208.73 | 241.61 | 201.57 | 213.78
INSUMO | 7224 | TELHA ESTRUTURAL DE FIBROCIMENTO 1 ABA, DE 0,52 X 4,00 M (SEM AMIANTO) | UN | 299 | 381.44 | 490.36 | 287.14 | 317.44 | 338.63 | 253.87 | 267.47 | 279.3 | 264.89 | 208.94 | 294.51 | 254.29 | 411.1 | 331.64 | 342.23 | 367.45 | 259.76 | 215.64 | 367.92 | 247.93 | 288.79 | 283.83 | 254.29 | 294.34 | 245.56 | 260.43
INSUMO | 7225 | TELHA ESTRUTURAL DE FIBROCIMENTO 1 ABA, DE 0,52 X 5,00 M (SEM AMIANTO) | UN | 320.61 | 409 | 525.8 | 307.89 | 340.38 | 363.1 | 272.21 | 286.8 | 299.48 | 284.03 | 224.04 | 315.79 | 272.67 | 440.81 | 355.6 | 366.97 | 394.01 | 278.53 | 231.22 | 394.5 | 265.85 | 309.66 | 304.34 | 272.67 | 315.61 | 263.3 | 279.26
INSUMO | 7226 | TELHA ESTRUTURAL DE FIBROCIMENTO 1 ABA, DE 0,52 X 5,50 M (SEM AMIANTO) | UN | 342.14 | 436.46 | 561.1 | 328.56 | 363.23 | 387.48 | 290.49 | 306.05 | 319.58 | 303.1 | 239.08 | 337 | 290.97 | 470.41 | 379.48 | 391.6 | 420.46 | 297.23 | 246.74 | 420.99 | 283.7 | 330.45 | 324.77 | 290.97 | 336.8 | 280.98 | 298
INSUMO | 7227 | TELHA ESTRUTURAL DE FIBROCIMENTO 1 ABA, DE 0,52 X 6,50 M (SEM AMIANTO) | UN | 389.44 | 496.81 | 638.68 | 373.99 | 413.46 | 441.06 | 330.65 | 348.37 | 363.77 | 345.01 | 272.14 | 383.59 | 331.2 | 535.45 | 431.95 | 445.75 | 478.59 | 338.33 | 280.86 | 479.2 | 322.92 | 376.14 | 369.68 | 331.2 | 383.37 | 319.83 | 339.21
INSUMO | 7212 | TELHA ESTRUTURAL DE FIBROCIMENTO 1 ABA, DE 0,52 X 7,20 M (SEM AMIANTO) | UN | 427.9 | 545.87 | 701.75 | 410.92 | 454.28 | 484.61 | 363.31 | 382.77 | 399.7 | 379.07 | 299.01 | 421.47 | 363.91 | 588.33 | 474.6 | 489.77 | 525.85 | 371.74 | 308.6 | 526.52 | 354.81 | 413.28 | 406.19 | 363.91 | 421.23 | 351.42 | 372.71
INSUMO | 7229 | TELHA ESTRUTURAL DE FIBROCIMENTO 2 ABAS, DE 1,00 X 3,00 M (SEM AMIANTO) | UN | 271.23 | 346.01 | 444.81 | 260.47 | 287.95 | 307.18 | 230.29 | 242.63 | 253.35 | 240.28 | 189.53 | 267.16 | 230.67 | 372.92 | 300.83 | 310.45 | 333.32 | 235.63 | 195.61 | 333.74 | 224.9 | 261.97 | 257.47 | 230.67 | 267 | 222.75 | 236.25
INSUMO | 7230 | TELHA ESTRUTURAL DE FIBROCIMENTO 2 ABAS, DE 1,00 X 4,60 M (SEM AMIANTO) | UN | 451.55 | 576.04 | 740.53 | 433.63 | 479.39 | 511.39 | 383.38 | 403.93 | 421.78 | 400.02 | 315.54 | 444.76 | 384.02 | 620.84 | 500.83 | 516.83 | 554.91 | 392.28 | 325.65 | 555.62 | 374.42 | 436.12 | 428.63 | 384.02 | 444.51 | 370.84 | 393.3
INSUMO | 7231 | TELHA ESTRUTURAL DE FIBROCIMENTO 2 ABAS, DE 1,00 X 6,00 M (SEM AMIANTO) | UN | 640.56 | 817.16 | 1050.5 | 615.14 | 680.06 | 725.45 | 543.86 | 573.01 | 598.34 | 567.47 | 447.62 | 630.93 | 544.77 | 880.71 | 710.47 | 733.17 | 787.19 | 556.48 | 461.96 | 788.19 | 531.15 | 618.68 | 608.05 | 544.77 | 630.57 | 526.07 | 557.94
INSUMO | 7220 | TELHA ESTRUTURAL DE FIBROCIMENTO 2 ABAS, DE 1,00 X 7,40 M (SEM AMIANTO) | UN | 790.7 | 1008.69 | 1296.73 | 759.32 | 839.46 | 895.5 | 671.34 | 707.32 | 738.59 | 700.48 | 552.54 | 778.82 | 672.46 | 1087.15 | 877 | 905.02 | 971.71 | 686.92 | 570.25 | 972.94 | 655.65 | 763.69 | 750.58 | 672.46 | 778.37 | 649.37 | 688.71
INSUMO | 34447 | TELHA ESTRUTURAL DE FIBROCIMENTO 2 ABAS, DE 1,00 X 8,20 M (SEM AMIANTO) | UN | 884.12 | 1127.87 | 1449.94 | 849.03 | 938.63 | 1001.29 | 750.66 | 790.88 | 825.85 | 783.24 | 617.82 | 870.84 | 751.91 | 1215.59 | 980.62 | 1011.95 | 1086.51 | 768.08 | 637.62 | 1087.89 | 733.11 | 853.92 | 839.26 | 751.91 | 870.34 | 726.09 | 770.08
INSUMO | 7233 | TELHA ESTRUTURAL DE FIBROCIMENTO 2 ABAS, DE 1,00 X 9,20 M (SEM AMIANTO) | UN | 1014.23 | 1293.84 | 1663.31 | 973.98 | 1076.76 | 1148.65 | 861.12 | 907.27 | 947.38 | 898.5 | 708.74 | 998.99 | 862.56 | 1394.48 | 1124.92 | 1160.86 | 1246.4 | 881.11 | 731.45 | 1247.98 | 841 | 979.58 | 962.76 | 862.56 | 998.41 | 832.95 | 883.41
INSUMO | 40740 | TELHA GALVALUME COM ISOLAMENTO TERMOACUSTICO EM ESPUMA RIGIDA DE POLIURETANO (PU) INJETADO, ESPESSURA DE 30 MM, DENSIDADE DE 35 KG/M3, REVESTIMENTO EM TELHA TRAPEZOIDAL NAS DUAS FACES COM ESPESSURA DE 0,50 MM CADA, ACABAMENTO NATURAL (NAO INCLUI ACESSORIOS DE FIXACAO) | M2 | 190.11 | 241.13 | 241.13 | 241.13 | 220.62 | 241.13 | 241.13 | 241.13 | 241.13 | 241.13 | 162.15 | 241.13 | 186.97 | 241.13 | 241.13 | 192.21 | 202.69 | 254.41 | 150.27 | 241.13 | 217.54 | 241.13 | 223.31 | 241.13 | 241.13 | 241.13 | 241.13
INSUMO | 25007 | TELHA ONDULADA EM ACO ZINCADO, ALTURA DE 17 MM, ESPESSURA DE 0,50 MM, LARGURA UTIL DE APROXIMADAMENTE 985 MM, SEM PINTURA | M2 | 54.4 | 69 | 69 | 69 | 63.13 | 69 | 69 | 69 | 69 | 69 | 46.4 | 69 | 53.5 | 69 | 69 | 55 | 58 | 72.8 | 43 | 69 | 62.25 | 69 | 63.9 | 69 | 69 | 69 | 69
INSUMO | 43071 | TELHA TERMOISOLANTE REVESTIDA EM ACO GALVALUME, FACE SUPERIOR TRAPEZOIDAL E FACE INFERIOR PLANA (NAO INCLUI ACESSORIOS DE FIXACAO), REVEST COM ESPESSURA DE 0,50 MM, COM PRE-PINTURA DE COR BRANCA NAS DUAS FACES, NUCLEO EM POLIIOCIANURATO (PIR) COM ESPESSURA DE 50 MM | M2 | 214.07 | 271.52 | 271.52 | 271.52 | 248.42 | 271.52 | 271.52 | 271.52 | 271.52 | 271.52 | 182.59 | 271.52 | 210.52 | 271.52 | 271.52 | 216.43 | 228.23 | 286.47 | 169.21 | 271.52 | 244.96 | 271.52 | 251.45 | 271.52 | 271.52 | 271.52 | 271.52
INSUMO | 39520 | TELHA TERMOISOLANTE REVESTIDA EM ACO GALVANIZADO, FACE SUPERIOR EM TELHA TRAPEZOIDAL E FACE INFERIOR EM CHAPA PLANA (SEM ACESSORIOS DE FIXACAO), REVESTIMENTO COM ESPESSURA DE 0,50 MM COM PRE-PINTURA NAS DUAS FACES, NUCLEO EM POLIESTIRENO (EPS) DE 30 MM | M2 | 174.64 | 221.52 | 221.52 | 221.52 | 202.67 | 221.52 | 221.52 | 221.52 | 221.52 | 221.52 | 148.96 | 221.52 | 171.75 | 221.52 | 221.52 | 176.57 | 186.2 | 233.72 | 138.04 | 221.52 | 199.85 | 221.52 | 205.14 | 221.52 | 221.52 | 221.52 | 221.52
INSUMO | 39521 | TELHA TERMOISOLANTE REVESTIDA EM ACO GALVANIZADO, FACE SUPERIOR EM TELHA TRAPEZOIDAL E FACE INFERIOR EM CHAPA PLANA (SEM ACESSORIOS DE FIXACAO), REVESTIMENTO COM ESPESSURA DE 0,50 MM COM PRE-PINTURA NAS DUAS FACES, NUCLEO EM POLIESTIRENO (EPS) DE 50 MM | M2 | 180.35 | 228.75 | 228.75 | 228.75 | 209.29 | 228.75 | 228.75 | 228.75 | 228.75 | 228.75 | 153.83 | 228.75 | 177.36 | 228.75 | 228.75 | 182.34 | 192.28 | 241.35 | 142.55 | 228.75 | 206.37 | 228.75 | 211.84 | 228.75 | 228.75 | 228.75 | 228.75
INSUMO | 39522 | TELHA TERMOISOLANTE REVESTIDA EM ACO GALVANIZADO, FACES SUPERIOR E INFERIOR EM TELHA TRAPEZOIDAL (SEM ACESSORIOS DE FIXACAO), REVESTIMENTO COM ESPESSURA DE 0,50 MM COM PRE-PINTURA NAS DUAS FACES, NUCLEO EM POLIESTIRENO (EPS) DE 50 MM | M2 | 186.23 | 236.21 | 236.21 | 236.21 | 216.12 | 236.21 | 236.21 | 236.21 | 236.21 | 236.21 | 158.84 | 236.21 | 183.15 | 236.21 | 236.21 | 188.28 | 198.55 | 249.22 | 147.2 | 236.21 | 213.1 | 236.21 | 218.75 | 236.21 | 236.21 | 236.21 | 236.21
INSUMO | 7243 | TELHA TRAPEZOIDAL EM ACO ZINCADO, SEM PINTURA, ALTURA DE APROXIMADAMENTE 40 MM, ESPESSURA DE 0,50 MM E LARGURA UTIL DE 980 MM | M2 | 56.85 | 72.1 | 72.1 | 72.1 | 65.97 | 72.1 | 72.1 | 72.1 | 72.1 | 72.1 | 48.49 | 72.1 | 55.9 | 72.1 | 72.1 | 57.47 | 60.61 | 76.07 | 44.93 | 72.1 | 65.05 | 72.1 | 66.77 | 72.1 | 72.1 | 72.1 | 72.1
INSUMO | 11067 | TELHA TRAPEZOIDAL EM ALUMINIO, ALTURA DE *38* MM E ESPESSURA DE 0,5 MM (LARGURA TOTAL DE 1056 MM E COMPRIMENTO DE 5000 MM) | UN | 464.52 | 543.66 | 464.52 | 464.52 | 664.27 | 464.52 | 464.52 | 464.52 | 464.52 | 464.52 | 684.5 | 464.52 | 464.52 | 464.52 | 464.52 | 584.13 | 464.52 | 424.86 | 586.85 | 464.52 | 464.52 | 464.52 | 464.52 | 486.27 | 464.52 | 464.52 | 464.52
INSUMO | 11068 | TELHA TRAPEZOIDAL EM ALUMINIO, ALTURA DE *38* MM E ESPESSURA DE 0,7 MM (LARGURA TOTAL DE 1056 MM E COMPRIMENTO DE 5000 MM) | UN | 586.85 | 686.82 | 586.85 | 586.85 | 839.2 | 586.85 | 586.85 | 586.85 | 586.85 | 586.85 | 864.76 | 586.85 | 586.85 | 586.85 | 586.85 | 737.96 | 586.85 | 536.74 | 741.39 | 586.85 | 586.85 | 586.85 | 586.85 | 614.33 | 586.85 | 586.85 | 586.85
INSUMO | 7246 | TELHA VIDRO TIPO CANAL OU COLONIAL, C = 46 A 50 CM | UN | 49.56 | 36.91 | 41.97 | 36.41 | 56.43 | 36.91 | 39.79 | 39.44 | 82.94 | 50.97 | 36.91 | 49.37 | 48.32 | 53.4 | 36.91 | 46.32 | 62.71 | 32.16 | 42.27 | 36.91 | 60.12 | 42.48 | 39.34 | 44.09 | 36.91 | 36.91 | 60.48
INSUMO | 12869 | TELHADOR | H | 17.45 | 17.9 | 21.21 | 16.23 | 20.01 | 19.57 | 19.5 | 16.64 | 19.86 | 19.31 | 20.09 | 17.23 | 17.39 | 16.93 | 18.88 | 20.03 | 17.79 | 19.72 | 19.6 | 16.88 | 17.2 | 19.79 | 18.03 | 22.46 | 16.73 | 19.76 | 15.21
INSUMO | 41097 | TELHADOR (MENSALISTA) | MES | 3060.66 | 3134.04 | 3726.6 | 2834.25 | 3509.85 | 3464.16 | 3471.8 | 2927.99 | 3507.81 | 3411.23 | 3560.25 | 3027.49 | 3073.67 | 2943.35 | 3316.6 | 3503.85 | 3155.42 | 3469.4 | 3446.49 | 2956.47 | 2992.86 | 3453.32 | 3182.12 | 3964.86 | 2958.77 | 3474.43 | 2677.51
INSUMO | 1574 | TERMINAL A COMPRESSAO EM COBRE ESTANHADO PARA CABO 10 MM2, 1 FURO E 1 COMPRESSAO, PARA PARAFUSO DE FIXACAO M6 | UN | 1.73 | 1.58 | 1.13 | 1.56 | 1.39 | 1.64 | 1.55 | 1.46 | 1.62 | 1.58 | 1.88 | 1.76 | 1.48 | 1.32 | 1.01 | 1.71 | 1.68 | 1.52 | 1.09 | 1.64 | 1.88 | 1.88 | 1.74 | 1.51 | 1.15 | 1.88 | 1.88
INSUMO | 1581 | TERMINAL A COMPRESSAO EM COBRE ESTANHADO PARA CABO 120 MM2, 1 FURO E 1 COMPRESSAO, PARA PARAFUSO DE FIXACAO M12 | UN | 12 | 10.96 | 7.88 | 10.85 | 9.68 | 11.4 | 10.8 | 10.16 | 11.26 | 10.98 | 13.03 | 12.21 | 10.27 | 9.2 | 6.99 | 11.86 | 11.68 | 10.53 | 7.61 | 11.42 | 13.03 | 13.03 | 12.09 | 10.5 | 7.96 | 13.03 | 13.03
INSUMO | 1575 | TERMINAL A COMPRESSAO EM COBRE ESTANHADO PARA CABO 16 MM2, 1 FURO E 1 COMPRESSAO, PARA PARAFUSO DE FIXACAO M6 | UN | 2.05 | 1.87 | 1.35 | 1.86 | 1.65 | 1.95 | 1.85 | 1.74 | 1.92 | 1.88 | 2.23 | 2.09 | 1.75 | 1.57 | 1.19 | 2.03 | 2 | 1.8 | 1.3 | 1.95 | 2.23 | 2.23 | 2.07 | 1.79 | 1.36 | 2.23 | 2.23
INSUMO | 1570 | TERMINAL A COMPRESSAO EM COBRE ESTANHADO PARA CABO 2,5 MM2, 1 FURO E 1 COMPRESSAO, PARA PARAFUSO DE FIXACAO M5 | UN | 1.03 | 0.94 | 0.67 | 0.93 | 0.83 | 0.98 | 0.93 | 0.87 | 0.97 | 0.94 | 1.12 | 1.05 | 0.88 | 0.79 | 0.6 | 1.02 | 1 | 0.9 | 0.65 | 0.98 | 1.12 | 1.12 | 1.04 | 0.9 | 0.68 | 1.12 | 1.12
INSUMO | 1576 | TERMINAL A COMPRESSAO EM COBRE ESTANHADO PARA CABO 25 MM2, 1 FURO E 1 COMPRESSAO, PARA PARAFUSO DE FIXACAO M8 | UN | 2.84 | 2.59 | 1.86 | 2.57 | 2.29 | 2.7 | 2.56 | 2.4 | 2.67 | 2.6 | 3.09 | 2.89 | 2.43 | 2.18 | 1.65 | 2.81 | 2.77 | 2.49 | 1.8 | 2.7 | 3.09 | 3.09 | 2.86 | 2.48 | 1.88 | 3.09 | 3.09
INSUMO | 1577 | TERMINAL A COMPRESSAO EM COBRE ESTANHADO PARA CABO 35 MM2, 1 FURO E 1 COMPRESSAO, PARA PARAFUSO DE FIXACAO M8 | UN | 3.2 | 2.92 | 2.1 | 2.9 | 2.58 | 3.04 | 2.88 | 2.71 | 3.01 | 2.93 | 3.48 | 3.26 | 2.74 | 2.46 | 1.86 | 3.17 | 3.12 | 2.81 | 2.03 | 3.05 | 3.48 | 3.48 | 3.23 | 2.8 | 2.12 | 3.48 | 3.48
INSUMO | 1571 | TERMINAL A COMPRESSAO EM COBRE ESTANHADO PARA CABO 4 MM2, 1 FURO E 1 COMPRESSAO, PARA PARAFUSO DE FIXACAO M5 | UN | 1.34 | 1.22 | 0.88 | 1.21 | 1.08 | 1.27 | 1.21 | 1.13 | 1.26 | 1.23 | 1.46 | 1.36 | 1.15 | 1.03 | 0.78 | 1.32 | 1.3 | 1.18 | 0.85 | 1.28 | 1.46 | 1.46 | 1.35 | 1.17 | 0.89 | 1.46 | 1.46
INSUMO | 1578 | TERMINAL A COMPRESSAO EM COBRE ESTANHADO PARA CABO 50 MM2, 1 FURO E 1 COMPRESSAO, PARA PARAFUSO DE FIXACAO M8 | UN | 5.56 | 5.07 | 3.65 | 5.03 | 4.48 | 5.28 | 5 | 4.71 | 5.21 | 5.08 | 6.03 | 5.66 | 4.75 | 4.26 | 3.24 | 5.49 | 5.41 | 4.88 | 3.52 | 5.29 | 6.03 | 6.03 | 5.6 | 4.86 | 3.69 | 6.03 | 6.03
INSUMO | 1573 | TERMINAL A COMPRESSAO EM COBRE ESTANHADO PARA CABO 6 MM2, 1 FURO E 1 COMPRESSAO, PARA PARAFUSO DE FIXACAO M6 | UN | 1.6 | 1.46 | 1.05 | 1.45 | 1.29 | 1.52 | 1.44 | 1.35 | 1.5 | 1.46 | 1.74 | 1.63 | 1.37 | 1.23 | 0.93 | 1.58 | 1.56 | 1.4 | 1.01 | 1.52 | 1.74 | 1.74 | 1.61 | 1.4 | 1.06 | 1.74 | 1.74
INSUMO | 1579 | TERMINAL A COMPRESSAO EM COBRE ESTANHADO PARA CABO 70 MM2, 1 FURO E 1 COMPRESSAO, PARA PARAFUSO DE FIXACAO M10 | UN | 6.93 | 6.33 | 4.55 | 6.27 | 5.59 | 6.58 | 6.23 | 5.87 | 6.5 | 6.34 | 7.52 | 7.05 | 5.93 | 5.31 | 4.04 | 6.85 | 6.75 | 6.08 | 4.39 | 6.59 | 7.52 | 7.52 | 6.98 | 6.06 | 4.6 | 7.52 | 7.52
INSUMO | 1580 | TERMINAL A COMPRESSAO EM COBRE ESTANHADO PARA CABO 95 MM2, 1 FURO E 1 COMPRESSAO, PARA PARAFUSO DE FIXACAO M12 | UN | 8.53 | 7.79 | 5.6 | 7.72 | 6.88 | 8.11 | 7.68 | 7.22 | 8.01 | 7.8 | 9.27 | 8.69 | 7.3 | 6.54 | 4.97 | 8.43 | 8.31 | 7.49 | 5.41 | 8.12 | 9.27 | 9.27 | 8.6 | 7.46 | 5.66 | 9.27 | 9.27
INSUMO | 39321 | TERMINAL DE VENTILACAO, 100 MM, SERIE NORMAL, ESGOTO PREDIAL | UN | 20.64 | 20.01 | 17.03 | 19.42 | 18.46 | 17.91 | 20.47 | 27.05 | 21.64 | 21.49 | 21.84 | 25.05 | 18.81 | 18.92 | 20.04 | 23.96 | 17.54 | 21.66 | 20.01 | 19.14 | 19.68 | 18.55 | 23.57 | 20.04 | 20.01 | 23.96 | 21.44
INSUMO | 39319 | TERMINAL DE VENTILACAO, 50 MM, SERIE NORMAL, ESGOTO PREDIAL | UN | 8.06 | 7.82 | 6.65 | 7.59 | 7.21 | 6.99 | 7.99 | 10.56 | 8.45 | 8.39 | 8.53 | 9.78 | 7.35 | 7.39 | 7.83 | 9.36 | 6.85 | 8.46 | 7.82 | 7.47 | 7.68 | 7.24 | 9.21 | 7.83 | 7.82 | 9.36 | 8.37
INSUMO | 39320 | TERMINAL DE VENTILACAO, 75 MM, SERIE NORMAL, ESGOTO PREDIAL | UN | 13.4 | 12.99 | 11.06 | 12.61 | 11.98 | 11.62 | 13.29 | 17.56 | 14.04 | 13.95 | 14.18 | 16.26 | 12.21 | 12.28 | 13.01 | 15.55 | 11.38 | 14.06 | 12.99 | 12.42 | 12.77 | 12.04 | 15.3 | 13.01 | 12.99 | 15.55 | 13.92
INSUMO | 1542 | TERMINAL METALICO A PRESSAO 1 CABO, PARA CABOS DE 4 A 10 MM2, COM 2 FUROS PARA FIXACAO | UN | 23.65 | 21.59 | 15.52 | 21.38 | 19.08 | 22.46 | 21.28 | 20.02 | 22.18 | 21.62 | 25.67 | 24.07 | 20.23 | 18.14 | 13.77 | 23.37 | 23.02 | 20.75 | 15 | 22.5 | 25.67 | 25.67 | 23.82 | 20.68 | 15.69 | 25.67 | 25.67
INSUMO | 1591 | TERMINAL METALICO A PRESSAO PARA 1 CABO DE 120 MM2, COM 1 FURO DE FIXACAO | UN | 26.47 | 24.16 | 17.37 | 23.93 | 21.35 | 25.14 | 23.81 | 22.41 | 24.83 | 24.2 | 28.73 | 26.94 | 22.64 | 20.3 | 15.42 | 26.16 | 25.77 | 23.23 | 16.78 | 25.18 | 28.73 | 28.73 | 26.66 | 23.15 | 17.57 | 28.73 | 28.73
INSUMO | 1547 | TERMINAL METALICO A PRESSAO PARA 1 CABO DE 150 A 185 MM2, COM 2 FUROS PARA FIXACAO | UN | 138.7 | 126.63 | 91.03 | 125.4 | 111.9 | 131.74 | 124.79 | 117.42 | 130.11 | 126.83 | 150.57 | 141.16 | 118.65 | 106.38 | 80.8 | 137.06 | 135.02 | 121.72 | 87.96 | 131.95 | 150.57 | 150.57 | 139.72 | 121.31 | 92.06 | 150.57 | 150.57
INSUMO | 38196 | TERMINAL METALICO A PRESSAO PARA 1 CABO DE 150 MM2, COM 1 FURO DE FIXACAO | UN | 27.01 | 24.66 | 17.73 | 24.42 | 21.79 | 25.66 | 24.3 | 22.87 | 25.34 | 24.7 | 29.32 | 27.49 | 23.11 | 20.72 | 15.73 | 26.69 | 26.29 | 23.7 | 17.13 | 25.7 | 29.32 | 29.32 | 27.21 | 23.62 | 17.93 | 29.32 | 29.32
INSUMO | 1543 | TERMINAL METALICO A PRESSAO PARA 1 CABO DE 16 A 25 MM2, COM 2 FUROS PARA FIXACAO | UN | 28.71 | 26.21 | 18.84 | 25.95 | 23.16 | 27.27 | 25.83 | 24.3 | 26.93 | 26.25 | 31.16 | 29.21 | 24.56 | 22.02 | 16.72 | 28.37 | 27.94 | 25.19 | 18.2 | 27.31 | 31.16 | 31.16 | 28.92 | 25.11 | 19.05 | 31.16 | 31.16
INSUMO | 1585 | TERMINAL METALICO A PRESSAO PARA 1 CABO DE 16 MM2, COM 1 FURO DE FIXACAO | UN | 5.56 | 5.07 | 3.65 | 5.03 | 4.48 | 5.28 | 5 | 4.71 | 5.21 | 5.08 | 6.03 | 5.66 | 4.75 | 4.26 | 3.24 | 5.49 | 5.41 | 4.88 | 3.52 | 5.29 | 6.03 | 6.03 | 5.6 | 4.86 | 3.69 | 6.03 | 6.03
INSUMO | 1593 | TERMINAL METALICO A PRESSAO PARA 1 CABO DE 185 MM2, COM 1 FURO DE FIXACAO | UN | 29.52 | 26.95 | 19.37 | 26.69 | 23.82 | 28.04 | 26.56 | 24.99 | 27.69 | 27 | 32.05 | 30.04 | 25.25 | 22.64 | 17.2 | 29.17 | 28.74 | 25.91 | 18.72 | 28.08 | 32.05 | 32.05 | 29.74 | 25.82 | 19.59 | 32.05 | 32.05
INSUMO | 11838 | TERMINAL METALICO A PRESSAO PARA 1 CABO DE 240 MM2, COM 1 FURO DE FIXACAO | UN | 38.95 | 35.56 | 25.57 | 35.22 | 31.43 | 37 | 35.05 | 32.98 | 36.54 | 35.62 | 42.29 | 39.64 | 33.32 | 29.88 | 22.69 | 38.49 | 37.92 | 34.18 | 24.7 | 37.06 | 42.29 | 42.29 | 39.24 | 34.07 | 25.85 | 42.29 | 42.29
INSUMO | 1594 | TERMINAL METALICO A PRESSAO PARA 1 CABO DE 25 A 35 MM2, COM 2 FUROS PARA FIXACAO | UN | 39.38 | 35.95 | 25.85 | 35.61 | 31.77 | 37.41 | 35.43 | 33.34 | 36.94 | 36.01 | 42.75 | 40.08 | 33.69 | 30.2 | 22.94 | 38.92 | 38.34 | 34.56 | 24.97 | 37.46 | 42.75 | 42.75 | 39.67 | 34.44 | 26.14 | 42.75 | 42.75
INSUMO | 1586 | TERMINAL METALICO A PRESSAO PARA 1 CABO DE 25 MM2, COM 1 FURO DE FIXACAO | UN | 7.03 | 6.42 | 4.61 | 6.36 | 5.67 | 6.68 | 6.33 | 5.95 | 6.6 | 6.43 | 7.64 | 7.16 | 6.02 | 5.39 | 4.1 | 6.95 | 6.85 | 6.17 | 4.46 | 6.69 | 7.64 | 7.64 | 7.09 | 6.15 | 4.67 | 7.64 | 7.64
INSUMO | 11839 | TERMINAL METALICO A PRESSAO PARA 1 CABO DE 300 MM2, COM 1 FURO DE FIXACAO | UN | 56.68 | 51.75 | 37.2 | 51.25 | 45.73 | 53.84 | 51 | 47.99 | 53.17 | 51.83 | 61.53 | 57.68 | 48.49 | 43.47 | 33.02 | 56.01 | 55.18 | 49.74 | 35.95 | 53.92 | 61.53 | 61.53 | 57.1 | 49.57 | 37.62 | 61.53 | 61.53
INSUMO | 1587 | TERMINAL METALICO A PRESSAO PARA 1 CABO DE 35 MM2, COM 1 FURO DE FIXACAO | UN | 7.16 | 6.54 | 4.7 | 6.48 | 5.78 | 6.8 | 6.44 | 6.06 | 6.72 | 6.55 | 7.78 | 7.29 | 6.13 | 5.49 | 4.17 | 7.08 | 6.97 | 6.29 | 4.54 | 6.81 | 7.78 | 7.78 | 7.22 | 6.26 | 4.75 | 7.78 | 7.78
INSUMO | 1545 | TERMINAL METALICO A PRESSAO PARA 1 CABO DE 50 A 70 MM2, COM 2 FUROS PARA FIXACAO | UN | 68.01 | 62.1 | 44.64 | 61.49 | 54.87 | 64.6 | 61.19 | 57.58 | 63.8 | 62.2 | 73.83 | 69.22 | 58.18 | 52.16 | 39.62 | 67.21 | 66.21 | 59.69 | 43.13 | 64.7 | 73.83 | 73.83 | 68.52 | 59.49 | 45.14 | 73.83 | 73.83
INSUMO | 1588 | TERMINAL METALICO A PRESSAO PARA 1 CABO DE 50 MM2, COM 1 FURO DE FIXACAO | UN | 9.83 | 8.97 | 6.45 | 8.89 | 7.93 | 9.34 | 8.84 | 8.32 | 9.22 | 8.99 | 10.67 | 10 | 8.41 | 7.54 | 5.72 | 9.71 | 9.57 | 8.62 | 6.23 | 9.35 | 10.67 | 10.67 | 9.9 | 8.6 | 6.52 | 10.67 | 10.67
INSUMO | 1535 | TERMINAL METALICO A PRESSAO PARA 1 CABO DE 6 A 10 MM2, COM 1 FURO DE FIXACAO | UN | 5.66 | 5.17 | 3.71 | 5.12 | 4.57 | 5.38 | 5.09 | 4.79 | 5.31 | 5.18 | 6.15 | 5.76 | 4.84 | 4.34 | 3.3 | 5.6 | 5.51 | 4.97 | 3.59 | 5.39 | 6.15 | 6.15 | 5.7 | 4.95 | 3.76 | 6.15 | 6.15
INSUMO | 1589 | TERMINAL METALICO A PRESSAO PARA 1 CABO DE 70 MM2, COM 1 FURO DE FIXACAO | UN | 10.14 | 9.26 | 6.65 | 9.17 | 8.18 | 9.63 | 9.12 | 8.58 | 9.51 | 9.27 | 11.01 | 10.32 | 8.67 | 7.78 | 5.9 | 10.02 | 9.87 | 8.9 | 6.43 | 9.65 | 11.01 | 11.01 | 10.21 | 8.87 | 6.73 | 11.01 | 11.01
INSUMO | 1546 | TERMINAL METALICO A PRESSAO PARA 1 CABO DE 95 A 120 MM2, COM 2 FUROS PARA FIXACAO | UN | 114.78 | 104.79 | 75.33 | 103.77 | 92.6 | 109.02 | 103.26 | 97.17 | 107.67 | 104.96 | 124.6 | 116.81 | 98.19 | 88.03 | 66.87 | 113.42 | 111.73 | 100.72 | 72.79 | 109.19 | 124.6 | 124.6 | 115.62 | 100.39 | 76.18 | 124.6 | 124.6
INSUMO | 1590 | TERMINAL METALICO A PRESSAO PARA 1 CABO DE 95 MM2, COM 1 FURO DE FIXACAO | UN | 17.85 | 16.3 | 11.71 | 16.14 | 14.4 | 16.96 | 16.06 | 15.11 | 16.74 | 16.32 | 19.38 | 18.17 | 15.27 | 13.69 | 10.4 | 17.64 | 17.38 | 15.66 | 11.32 | 16.98 | 19.38 | 19.38 | 17.98 | 15.61 | 11.85 | 19.38 | 19.38
INSUMO | 38415 | TERMOFUSORA PARA TUBOS E CONEXOES EM PPR COM DIAMETROS DE 20 A 63 MM, POTENCIA DE 800 W, TENSAO 220 V | UN | 991.37 | 714.12 | 864.65 | 1020.97 | 943.32 | 1171.61 | 825.59 | 1343.38 | 917.2 | 864.65 | 842.25 | 969.63 | 1183.88 | 1160.45 | 1143.71 | 648.29 | 1149.29 | 970.65 | 892.6 | 1044.32 | 1002.85 | 864.65 | 1015.76 | 864.65 | 1058.91 | 864.65 | 864.65
INSUMO | 38414 | TERMOFUSORA PARA TUBOS E CONEXOES EM PPR COM DIAMETROS DE 75 A 110 MM, POTENCIA DE *1100* W, TENSAO 220 V | UN | 1391.4 | 1002.28 | 1213.54 | 1432.95 | 1323.96 | 1644.37 | 1158.73 | 1885.45 | 1287.3 | 1213.54 | 1182.11 | 1360.89 | 1661.59 | 1628.71 | 1605.22 | 909.88 | 1613.05 | 1362.32 | 1252.77 | 1465.71 | 1407.51 | 1213.54 | 1425.63 | 1213.54 | 1486.19 | 1213.54 | 1213.54
INSUMO | 38128 | TERRA VEGETAL (ENSACADA) | KG | 1.1 | 0.4 | 0.75 | 0.75 | 0.67 | 0.88 | 0.69 | 0.68 | 0.77 | 0.88 | 0.8 | 1.23 | 0.67 | 0.8 | 0.47 | 0.43 | 0.83 | 0.83 | 0.48 | 1.1 | 0.98 | 0.5 | 0.72 | 0.67 | 0.3 | 0.75 | 0.75
INSUMO | 7253 | TERRA VEGETAL (GRANEL) | M3 | 235.71 | 85.71 | 160.71 | 160.71 | 143.57 | 188.57 | 147.85 | 145.71 | 165 | 188.57 | 171.42 | 263.57 | 143.57 | 171.42 | 100.71 | 92.14 | 177.85 | 177.85 | 102.85 | 235.71 | 210 | 107.14 | 154.28 | 143.57 | 64.28 | 160.71 | 160.71
INSUMO | 4806 | TESTEIRA ANTIDERRAPANTE PARA PISO VINILICO *5 X 2,5* CM, E = 2 MM | M | 15.59 | 17.95 | 15.64 | 17.61 | 17.1 | 18.9 | 18.58 | 16.93 | 14.51 | 17.61 | 16.51 | 18.78 | 15.24 | 20.82 | 20.13 | 16.53 | 18.82 | 15.41 | 18.32 | 17.73 | 17.61 | 17.61 | 15.41 | 18.26 | 14.14 | 17.63 | 17.61
INSUMO | 34401 | TIJOLO CERAMICO LAMINADO 5,5 X 11 X 23 CM (L X A X C) | UN | 1.85 | 1.67 | 1.85 | 2.23 | 1.63 | 1.73 | 1.95 | 1.19 | 2.13 | 2.04 | 1.72 | 2.26 | 2.18 | 1.87 | 1.55 | 1.19 | 2.51 | 1.91 | 2.38 | 1.55 | 1.62 | 1.55 | 1.86 | 2.72 | 1.1 | 1.79 | 2.11
INSUMO | 7260 | TIJOLO CERAMICO MACICO APARENTE *6 X 12 X 24* CM (L X A X C) | UN | 1.64 | 1.48 | 1.64 | 1.97 | 1.45 | 1.53 | 1.73 | 1.05 | 1.89 | 1.81 | 1.52 | 2.01 | 1.93 | 1.65 | 1.37 | 1.05 | 2.22 | 1.69 | 2.11 | 1.37 | 1.43 | 1.37 | 1.65 | 2.41 | 0.98 | 1.58 | 1.87
INSUMO | 7256 | TIJOLO CERAMICO MACICO APARENTE 2 FUROS, *6,5 X 10 X 20* CM (L X A X C) | UN | 1.62 | 1.46 | 1.62 | 1.95 | 1.43 | 1.52 | 1.71 | 1.04 | 1.87 | 1.79 | 1.51 | 1.99 | 1.91 | 1.64 | 1.36 | 1.04 | 2.2 | 1.67 | 2.09 | 1.36 | 1.42 | 1.36 | 1.63 | 2.39 | 0.97 | 1.57 | 1.85
INSUMO | 7258 | TIJOLO CERAMICO MACICO COMUM *5 X 10 X 20* CM (L X A X C) | UN | 0.67 | 0.6 | 0.67 | 0.8 | 0.59 | 0.62 | 0.7 | 0.43 | 0.77 | 0.73 | 0.62 | 0.82 | 0.79 | 0.67 | 0.56 | 0.43 | 0.9 | 0.69 | 0.86 | 0.56 | 0.58 | 0.56 | 0.67 | 0.98 | 0.4 | 0.64 | 0.76
INSUMO | 34400 | TIJOLO CERAMICO REFRATARIO 2,5 X 11,4 X 22,9 CM (L X A X C) | UN | 2.84 | 2.57 | 2.85 | 3.43 | 2.51 | 2.66 | 3.01 | 1.83 | 3.28 | 3.14 | 2.64 | 3.49 | 3.36 | 2.87 | 2.38 | 1.83 | 3.86 | 2.94 | 3.67 | 2.38 | 2.49 | 2.39 | 2.87 | 4.19 | 1.7 | 2.75 | 3.25
INSUMO | 10617 | TIJOLO CERAMICO REFRATARIO 6,3 X 11,4 X 22,9 CM (L X A X C) | UN | 5.44 | 4.91 | 5.45 | 6.56 | 4.81 | 5.09 | 5.76 | 3.51 | 6.28 | 6 | 5.06 | 6.67 | 6.42 | 5.5 | 4.56 | 3.51 | 7.39 | 5.62 | 7.02 | 4.56 | 4.76 | 4.56 | 5.49 | 8.01 | 3.25 | 5.27 | 6.21
INSUMO | 7274 | TIL PARA LIGACAO PREDIAL, EM PVC, JE, BBB, DN 100 X 100 MM, PARA REDE COLETORA ESGOTO (NBR 10569) | UN | 59.89 | 67.31 | 67.31 | 67.31 | 67.31 | 67.31 | 67.31 | 67.31 | 67.31 | 67.31 | 56.26 | 67.31 | 67.31 | 67.31 | 67.31 | 67.31 | 67.31 | 48.72 | 67.31 | 67.31 | 67.31 | 67.31 | 66.52 | 67.31 | 67.31 | 67.31 | 67.31
INSUMO | 11663 | TIL TUBO QUEDA, EM PVC, JE, BBB, DN 100 X 100 MM, PARA REDE COLETORA DE ESGOTO (NBR 10569) | UN | 492.64 | 553.68 | 553.68 | 553.68 | 553.68 | 553.68 | 553.68 | 553.68 | 553.68 | 553.68 | 462.79 | 553.68 | 553.68 | 553.68 | 553.68 | 553.68 | 553.68 | 400.81 | 553.68 | 553.68 | 553.68 | 553.68 | 547.23 | 553.68 | 553.68 | 553.68 | 553.68
INSUMO | 154 | TINTA / REVESTIMENTO A BASE DE RESINA EPOXI COM ALCATRAO, BICOMPONENTE | L | 86.08 | 73.2 | 54.14 | 107.48 | 67.42 | 72.39 | 79.39 | 64.18 | 74.12 | 85.88 | 51.1 | 51 | 55.05 | 83.14 | 83.75 | 79.39 | 81.72 | 61.44 | 60.83 | 72.19 | 75.43 | 80.1 | 62.35 | 70.87 | 74.01 | 68.13 | 111.23
INSUMO | 38121 | TINTA A BASE DE RESINA ACRILICA EMULSIONADA EM AGUA, PARA SINALIZACAO HORIZONTAL VIARIA (NBR 13699:2012) | L | 15.29 | 12.31 | 9.58 | 8.49 | 13.35 | 12.83 | 18.55 | 18.83 | 19.5 | 10.78 | 17.11 | 15.38 | 7.9 | 12.48 | 14.51 | 17.35 | 12.29 | 16.01 | 16.95 | 10.34 | 11.81 | 9.88 | 12.9 | 13.24 | 14.05 | 18.02 | 11.15
INSUMO | 43776 | TINTA A OLEO BRILHANTE, PARA MADEIRAS E METAIS | L | 19.32 | 21.66 | 15.06 | 17.21 | 21.36 | 20.3 | 24.64 | 24.16 | 21.75 | 20.49 | 23.27 | 22.35 | 19.14 | 19.32 | 17.79 | 21.75 | 20.5 | 21.27 | 25.92 | 18.88 | 19.09 | 17.4 | 23.69 | 21.27 | 21.75 | 23.1 | 18.75
INSUMO | 7343 | TINTA ACRILICA A BASE DE SOLVENTE, PARA SINALIZACAO HORIZONTAL VIARIA (NBR 11862) | L | 13.52 | 10.89 | 8.47 | 7.51 | 11.81 | 11.35 | 16.41 | 16.66 | 17.25 | 9.54 | 15.14 | 13.6 | 6.99 | 11.04 | 12.84 | 15.35 | 10.88 | 14.16 | 14.99 | 9.14 | 10.45 | 8.74 | 11.42 | 11.71 | 12.43 | 15.94 | 9.86
INSUMO | 7348 | TINTA ACRILICA PREMIUM PARA PISO | L | 16.5 | 12.16 | 10.14 | 9.72 | 14.8 | 13.32 | 15.87 | 15.02 | 15.42 | 16.53 | 13.49 | 15.01 | 14.72 | 15.56 | 13.48 | 18.21 | 14.75 | 15.29 | 15.77 | 11 | 16.15 | 10.4 | 16.79 | 14.98 | 13.52 | 15.12 | 17.58
INSUMO | 7313 | TINTA ASFALTICA IMPERMEABILIZANTE DILUIDA EM SOLVENTE, PARA MATERIAIS CIMENTICIOS, METAL E MADEIRA | L | 20.47 | 17.47 | 18.17 | 29.9 | 19.16 | 20.24 | 16.07 | 17.85 | 20.71 | 20.71 | 17.62 | 19.26 | 36.57 | 16.59 | 22.85 | 21.68 | 24.71 | 18.14 | 19.48 | 17 | 18.75 | 16.73 | 23.49 | 19.46 | 26.22 | 20.71 | 20.71
INSUMO | 7319 | TINTA ASFALTICA IMPERMEABILIZANTE DISPERSA EM AGUA, PARA MATERIAIS CIMENTICIOS | L | 11.71 | 10 | 10.4 | 17.11 | 10.97 | 11.58 | 9.2 | 10.21 | 11.85 | 11.85 | 10.08 | 11.02 | 20.93 | 9.49 | 13.08 | 12.41 | 14.14 | 10.38 | 11.15 | 9.73 | 10.73 | 9.57 | 13.45 | 11.14 | 15.01 | 11.85 | 11.85
INSUMO | 7314 | TINTA BORRACHA CLORADA, ACABAMENTO SEMIBRILHO, QUALQUER COR | L | 60.54 | 48.77 | 37.95 | 33.63 | 52.86 | 50.82 | 73.48 | 74.58 | 77.21 | 42.7 | 67.78 | 60.91 | 31.29 | 49.43 | 57.47 | 68.73 | 48.69 | 63.39 | 67.12 | 40.94 | 46.79 | 39.12 | 51.11 | 52.42 | 55.64 | 71.36 | 44.16
INSUMO | 7304 | TINTA EPOXI BASE AGUA PREMIUM, BRANCA | L | 57.25 | 64.18 | 44.64 | 51 | 63.29 | 60.16 | 73.01 | 71.61 | 64.45 | 60.71 | 68.97 | 66.22 | 56.73 | 57.25 | 52.73 | 64.47 | 60.76 | 63.05 | 76.81 | 55.97 | 56.57 | 51.57 | 70.21 | 63.05 | 64.47 | 68.45 | 55.56
INSUMO | 43649 | TINTA ESMALTE BASE AGUA PREMIUM ACETINADO | L | 29.61 | 33.19 | 23.09 | 26.37 | 32.73 | 31.11 | 37.76 | 37.03 | 33.33 | 31.4 | 35.67 | 34.25 | 29.34 | 29.61 | 27.27 | 33.34 | 31.42 | 32.6 | 39.72 | 28.94 | 29.25 | 26.67 | 36.31 | 32.6 | 33.34 | 35.4 | 28.73
INSUMO | 43650 | TINTA ESMALTE BASE AGUA PREMIUM BRILHANTE | L | 27.98 | 31.37 | 21.82 | 24.92 | 30.93 | 29.4 | 35.68 | 35 | 31.5 | 29.67 | 33.71 | 32.36 | 27.73 | 27.98 | 25.77 | 31.51 | 29.69 | 30.81 | 37.54 | 27.35 | 27.65 | 25.21 | 34.31 | 30.81 | 31.51 | 33.45 | 27.15
INSUMO | 7311 | TINTA ESMALTE SINTETICO PREMIUM ACETINADO | L | 28.66 | 32.13 | 22.35 | 25.53 | 31.69 | 30.12 | 36.55 | 35.85 | 32.27 | 30.4 | 34.53 | 33.15 | 28.4 | 28.66 | 26.4 | 32.28 | 30.42 | 31.56 | 38.45 | 28.02 | 28.32 | 25.82 | 35.15 | 31.56 | 32.28 | 34.27 | 27.81
INSUMO | 7292 | TINTA ESMALTE SINTETICO PREMIUM BRILHANTE | L | 27.75 | 31.11 | 21.64 | 24.72 | 30.68 | 29.16 | 35.39 | 34.71 | 31.24 | 29.43 | 33.43 | 32.1 | 27.5 | 27.75 | 25.56 | 31.25 | 29.45 | 30.56 | 37.23 | 27.13 | 27.42 | 25 | 34.03 | 30.56 | 31.25 | 33.18 | 26.93
INSUMO | 7293 | TINTA ESMALTE SINTETICO PREMIUM DE DUPLA ACAO GRAFITE FOSCO PARA SUPERFICIES METALICAS FERROSAS | L | 30.7 | 34.41 | 23.94 | 27.34 | 33.94 | 32.26 | 39.15 | 38.4 | 34.56 | 32.56 | 36.98 | 35.51 | 30.42 | 30.7 | 28.27 | 34.57 | 32.58 | 33.81 | 41.19 | 30.01 | 30.33 | 27.65 | 37.65 | 33.81 | 34.57 | 36.7 | 29.79
INSUMO | 7306 | TINTA ESMALTE SINTETICO PREMIUM DE EFEITO PROTETOR DE SUPERFICIE METALICA ALUMINIO | L | 33.88 | 37.98 | 26.42 | 30.18 | 37.46 | 35.6 | 43.21 | 42.38 | 38.14 | 35.93 | 40.81 | 39.19 | 33.57 | 33.88 | 31.2 | 38.15 | 35.95 | 37.31 | 45.45 | 33.12 | 33.48 | 30.52 | 41.55 | 37.31 | 38.15 | 40.51 | 32.88
INSUMO | 7288 | TINTA ESMALTE SINTETICO PREMIUM FOSCO | L | 28.13 | 31.54 | 21.93 | 25.06 | 31.1 | 29.56 | 35.87 | 35.19 | 31.67 | 29.83 | 33.89 | 32.54 | 27.88 | 28.13 | 25.91 | 31.68 | 29.85 | 30.98 | 37.74 | 27.5 | 27.79 | 25.34 | 34.5 | 30.98 | 31.68 | 33.63 | 27.3
INSUMO | 43625 | TINTA ESMALTE SINTETICO STANDARD ACETINADO | L | 22.71 | 25.46 | 17.71 | 20.23 | 25.11 | 23.87 | 28.97 | 28.41 | 25.57 | 24.09 | 27.36 | 26.27 | 22.51 | 22.71 | 20.92 | 25.58 | 24.1 | 25.01 | 30.47 | 22.2 | 22.44 | 20.46 | 27.85 | 25.01 | 25.58 | 27.16 | 22.04
INSUMO | 43647 | TINTA ESMALTE SINTETICO STANDARD BRILHANTE | L | 20.63 | 23.13 | 16.09 | 18.38 | 22.81 | 21.68 | 26.31 | 25.81 | 23.23 | 21.88 | 24.85 | 23.87 | 20.44 | 20.63 | 19 | 23.23 | 21.89 | 22.72 | 27.68 | 20.17 | 20.38 | 18.59 | 25.3 | 22.72 | 23.23 | 24.67 | 20.02
INSUMO | 43648 | TINTA ESMALTE SINTETICO STANDARD FOSCO | L | 19.91 | 22.32 | 15.52 | 17.73 | 22.01 | 20.92 | 25.39 | 24.9 | 22.41 | 21.11 | 23.98 | 23.03 | 19.73 | 19.91 | 18.34 | 22.42 | 21.13 | 21.92 | 26.71 | 19.46 | 19.67 | 17.93 | 24.41 | 21.92 | 22.42 | 23.8 | 19.32
INSUMO | 35693 | TINTA LATEX ACRILICA ECONOMICA, COR BRANCA | L | 10.26 | 7.56 | 6.3 | 6.05 | 9.2 | 8.29 | 9.87 | 9.34 | 9.59 | 10.28 | 8.39 | 9.34 | 9.15 | 9.68 | 8.38 | 11.33 | 9.17 | 9.51 | 9.81 | 6.84 | 10.04 | 6.47 | 10.44 | 9.32 | 8.41 | 9.4 | 10.93
INSUMO | 7356 | TINTA LATEX ACRILICA PREMIUM, COR BRANCO FOSCO | L | 24.61 | 18.14 | 15.12 | 14.5 | 22.07 | 19.87 | 23.66 | 22.4 | 22.99 | 24.65 | 20.11 | 22.39 | 21.95 | 23.21 | 20.1 | 27.16 | 21.99 | 22.8 | 23.52 | 16.4 | 24.08 | 15.51 | 25.03 | 22.34 | 20.16 | 22.54 | 26.21
INSUMO | 35692 | TINTA LATEX ACRILICA STANDARD, COR BRANCA | L | 16.11 | 11.87 | 9.89 | 9.49 | 14.44 | 13 | 15.48 | 14.66 | 15.05 | 16.13 | 13.16 | 14.65 | 14.36 | 15.19 | 13.15 | 17.77 | 14.39 | 14.92 | 15.39 | 10.73 | 15.76 | 10.15 | 16.38 | 14.62 | 13.19 | 14.75 | 17.15
INSUMO | 43624 | TINTA LATEX ACRILICA SUPER PREMIUM, COR BRANCO FOSCO | L | 29.99 | 22.11 | 18.43 | 17.67 | 26.9 | 24.22 | 28.84 | 27.3 | 28.02 | 30.04 | 24.51 | 27.29 | 26.75 | 28.29 | 24.5 | 33.1 | 26.8 | 27.79 | 28.66 | 19.99 | 29.35 | 18.9 | 30.51 | 27.23 | 24.57 | 27.47 | 31.94
INSUMO | 7342 | TINTA MINERAL IMPERMEAVEL EM PO, BRANCA | KG | 2.24 | 1.91 | 1.99 | 3.28 | 2.1 | 2.22 | 1.76 | 1.96 | 2.27 | 2.27 | 1.93 | 2.11 | 4.01 | 1.82 | 2.5 | 2.38 | 2.71 | 1.99 | 2.13 | 1.86 | 2.05 | 1.83 | 2.58 | 2.13 | 2.88 | 2.27 | 2.27
INSUMO | 7350 | TINTA/RESINA ACRILICA PREMIUM PARA CERAMICA | L | 35.52 | 26.18 | 21.82 | 20.93 | 31.85 | 28.68 | 34.15 | 32.33 | 33.18 | 35.58 | 29.03 | 32.32 | 31.68 | 33.5 | 29.01 | 39.2 | 31.74 | 32.91 | 33.95 | 23.67 | 34.76 | 22.38 | 36.13 | 32.24 | 29.1 | 32.53 | 37.83
INSUMO | 39574 | TIRANTE COM ELO, EM ARAME GALVANIZADO RIGIDO, NUMERO 10, COMPRIMENTO 2000 MM, PARA PENDURAL DE FORRO REMOVIVEL | UN | 7.76 | 5.85 | 5.34 | 6.21 | 7.26 | 5.52 | 5.39 | 6 | 5.66 | 5.11 | 5.11 | 6.2 | 6.03 | 6.76 | 6.75 | 6.5 | 5.85 | 5.41 | 5.46 | 4.79 | 5.34 | 5.34 | 7.31 | 6.39 | 7.68 | 5.34 | 5.34
INSUMO | 11060 | TIRANTE EM FERRO GALVANIZADO PARA CONTRAVENTAMENTO DE TELHA CANALETE 90, 1/4 " X 400 MM | UN | 50.27 | 56.78 | 40.03 | 40.34 | 49.65 | 46.54 | 43.44 | 53.99 | 31.34 | 40.34 | 50.58 | 40.96 | 42.51 | 47.78 | 41.27 | 41.27 | 52.13 | 33.51 | 46.54 | 55.85 | 34.44 | 28.85 | 30.72 | 37.85 | 40.34 | 40.34 | 49.65
INSUMO | 37401 | TOALHEIRO PLASTICO TIPO DISPENSER PARA PAPEL TOALHA INTERFOLHADO | UN | 77.7 | 49.97 | 61.29 | 92.66 | 65.58 | 64.22 | 64.22 | 72.77 | 38.66 | 73.94 | 64.22 | 62.36 | 79.02 | 70.53 | 90.58 | 45.7 | 45.6 | 57.15 | 64.22 | 60.73 | 59.86 | 58.3 | 42.66 | 54.66 | 64.22 | 64.22 | 47.84
INSUMO | 38101 | TOMADA 2P+T 10A, 250V (APENAS MODULO) | UN | 8.87 | 10.13 | 5.9 | 8.07 | 6.51 | 7.06 | 8.59 | 7.23 | 5.23 | 7.15 | 7.44 | 7.61 | 6.8 | 7.66 | 8.17 | 9.02 | 7.97 | 10.55 | 6.81 | 7.57 | 8.08 | 6.06 | 8.38 | 7.91 | 6.45 | 7.88 | 7
INSUMO | 7528 | TOMADA 2P+T 10A, 250V, CONJUNTO MONTADO PARA EMBUTIR 4" X 2" (PLACA + SUPORTE + MODULO) | UN | 10.43 | 11.9 | 6.94 | 9.48 | 7.65 | 8.3 | 10.1 | 8.5 | 6.15 | 8.4 | 8.75 | 8.95 | 7.99 | 9 | 9.6 | 10.6 | 9.37 | 12.4 | 8 | 8.9 | 9.5 | 7.13 | 9.85 | 9.3 | 7.58 | 9.26 | 8.23
INSUMO | 12147 | TOMADA 2P+T 10A, 250V, CONJUNTO MONTADO PARA SOBREPOR 4" X 2" (CAIXA + MODULO) | UN | 15.9 | 18.14 | 10.58 | 14.45 | 11.66 | 12.65 | 15.4 | 12.96 | 9.37 | 12.81 | 13.34 | 13.64 | 12.18 | 13.72 | 14.64 | 16.16 | 14.29 | 18.91 | 12.2 | 13.57 | 14.48 | 10.87 | 15.02 | 14.18 | 11.56 | 14.12 | 12.55
INSUMO | 38075 | TOMADA 2P+T 20A 250V, CONJUNTO MONTADO PARA EMBUTIR 4" X 2" (PLACA + SUPORTE + MODULO) | UN | 18.06 | 20.61 | 12.02 | 16.42 | 13.25 | 14.37 | 17.49 | 14.72 | 10.65 | 14.55 | 15.15 | 15.5 | 13.84 | 15.59 | 16.63 | 18.36 | 16.23 | 21.48 | 13.85 | 15.41 | 16.45 | 12.35 | 17.06 | 16.11 | 13.13 | 16.04 | 14.25
INSUMO | 38102 | TOMADA 2P+T 20A, 250V (APENAS MODULO) | UN | 11.35 | 12.95 | 7.55 | 10.32 | 8.33 | 9.03 | 10.99 | 9.25 | 6.69 | 9.14 | 9.52 | 9.74 | 8.7 | 9.8 | 10.45 | 11.54 | 10.2 | 13.5 | 8.71 | 9.69 | 10.34 | 7.76 | 10.72 | 10.12 | 8.25 | 10.08 | 8.96
INSUMO | 7525 | TOMADA INDUSTRIAL DE EMBUTIR 3P+T 30 A, 440 V, COM TRAVA, COM PLACA | UN | 51.35 | 58.59 | 34.17 | 46.68 | 37.67 | 40.87 | 49.73 | 41.85 | 30.28 | 41.36 | 43.08 | 44.07 | 39.34 | 44.31 | 47.27 | 52.19 | 46.14 | 61.06 | 39.39 | 43.82 | 46.78 | 35.1 | 48.5 | 45.79 | 37.32 | 45.59 | 40.52
INSUMO | 7524 | TOMADA INDUSTRIAL DE EMBUTIR 3P+T 30 A, 440 V, COM TRAVA, SEM PLACA | UN | 48.39 | 55.21 | 32.2 | 43.98 | 35.49 | 38.51 | 46.86 | 39.44 | 28.53 | 38.97 | 40.6 | 41.52 | 37.07 | 41.76 | 44.54 | 49.18 | 43.47 | 57.53 | 37.12 | 41.29 | 44.08 | 33.08 | 45.7 | 43.15 | 35.17 | 42.96 | 38.18
INSUMO | 38105 | TOMADA PARA ANTENA DE TV, CABO COAXIAL DE 9 MM (APENAS MODULO) | UN | 12.43 | 14.18 | 8.27 | 11.3 | 9.12 | 9.89 | 12.04 | 10.13 | 7.33 | 10.01 | 10.43 | 10.67 | 9.52 | 10.73 | 11.44 | 12.63 | 11.17 | 14.78 | 9.53 | 10.61 | 11.32 | 8.5 | 11.74 | 11.08 | 9.03 | 11.04 | 9.81
INSUMO | 38084 | TOMADA PARA ANTENA DE TV, CABO COAXIAL DE 9 MM, CONJUNTO MONTADO PARA EMBUTIR 4" X 2" (PLACA + SUPORTE + MODULO) | UN | 17.65 | 20.14 | 11.75 | 16.05 | 12.95 | 14.05 | 17.1 | 14.39 | 10.41 | 14.22 | 14.81 | 15.15 | 13.52 | 15.23 | 16.25 | 17.94 | 15.86 | 20.99 | 13.54 | 15.06 | 16.08 | 12.07 | 16.67 | 15.74 | 12.83 | 15.67 | 13.93
INSUMO | 38103 | TOMADA RJ11, 2 FIOS (APENAS MODULO) | UN | 18.66 | 21.29 | 12.42 | 16.96 | 13.69 | 14.85 | 18.07 | 15.21 | 11 | 15.03 | 15.66 | 16.01 | 14.3 | 16.1 | 17.18 | 18.97 | 16.77 | 22.19 | 14.31 | 15.92 | 17 | 12.76 | 17.62 | 16.64 | 13.56 | 16.57 | 14.72
INSUMO | 38082 | TOMADA RJ11, 2 FIOS, CONJUNTO MONTADO PARA EMBUTIR 4" X 2" (PLACA + SUPORTE + MODULO) | UN | 22.99 | 26.23 | 15.29 | 20.89 | 16.86 | 18.29 | 22.26 | 18.73 | 13.55 | 18.51 | 19.28 | 19.73 | 17.61 | 19.84 | 21.16 | 23.36 | 20.65 | 27.33 | 17.63 | 19.62 | 20.94 | 15.71 | 21.71 | 20.5 | 16.71 | 20.41 | 18.14
INSUMO | 38104 | TOMADA RJ45, 8 FIOS, CAT 5E (APENAS MODULO) | UN | 36.54 | 41.69 | 24.31 | 33.21 | 26.8 | 29.08 | 35.38 | 29.78 | 21.54 | 29.43 | 30.65 | 31.35 | 27.99 | 31.53 | 33.63 | 37.14 | 32.83 | 43.44 | 28.03 | 31.18 | 33.28 | 24.98 | 34.51 | 32.58 | 26.55 | 32.44 | 28.83
INSUMO | 38083 | TOMADA RJ45, 8 FIOS, CAT 5E, CONJUNTO MONTADO PARA EMBUTIR 4" X 2" (PLACA + SUPORTE + MODULO) | UN | 40.57 | 46.29 | 26.99 | 36.87 | 29.75 | 32.28 | 39.29 | 33.06 | 23.92 | 32.67 | 34.03 | 34.81 | 31.08 | 35.01 | 37.34 | 41.23 | 36.45 | 48.23 | 31.12 | 34.62 | 36.95 | 27.73 | 38.31 | 36.17 | 29.48 | 36.02 | 32.01
INSUMO | 38076 | TOMADAS (2 MODULOS) 2P+T 10A, 250V, CONJUNTO MONTADO PARA EMBUTIR 4" X 2" (PLACA + SUPORTE + MODULOS) | UN | 20.25 | 23.11 | 13.47 | 18.41 | 14.85 | 16.12 | 19.61 | 16.5 | 11.94 | 16.31 | 16.99 | 17.38 | 15.51 | 17.48 | 18.64 | 20.58 | 18.19 | 24.08 | 15.53 | 17.28 | 18.45 | 13.84 | 19.13 | 18.06 | 14.72 | 17.98 | 15.98
INSUMO | 7592 | TOPOGRAFO | H | 29.68 | 28.29 | 34.66 | 18.87 | 29.31 | 30.21 | 17.86 | 26.26 | 18.2 | 23.52 | 35.46 | 21.31 | 15.93 | 17.86 | 32.07 | 22.87 | 36.01 | 21.38 | 21.44 | 35.01 | 32.88 | 40.23 | 32.35 | 22.63 | 13.55 | 55.25 | 15.24
INSUMO | 40820 | TOPOGRAFO (MENSALISTA) | MES | 5202.88 | 4951.36 | 6085.36 | 3291.22 | 5139.94 | 5343.3 | 3179.56 | 4618.55 | 3212.53 | 4153.84 | 6280.62 | 3743.07 | 2814.94 | 3103.03 | 5631.19 | 3999.91 | 6381.56 | 3757.57 | 3766.66 | 6130.21 | 5715.5 | 7014.91 | 5702.37 | 3993.37 | 2395.78 | 9703.68 | 2678.54
INSUMO | 13417 | TORNEIRA CROMADA CANO CURTO, SEM BICO, SEM AREJADOR, DE PAREDE, PARA TANQUE E USO GERAL, 1/2 " OU 3/4 " (REF 1143) | UN | 63.24 | 63.69 | 76.7 | 76.19 | 74.25 | 67.4 | 75.02 | 64.99 | 80.06 | 60.88 | 72.89 | 68.89 | 76.71 | 64.99 | 78.14 | 82.57 | 59.91 | 62.37 | 57.17 | 64.4 | 65.64 | 68.76 | 136.62 | 88.3 | 75.54 | 71.7 | 91.04
INSUMO | 36791 | TORNEIRA CROMADA DE MESA PARA LAVATORIO, BICA ALTA, COM AREJADOR (REF 1195) | UN | 94.92 | 95.58 | 115.11 | 114.35 | 111.44 | 101.15 | 112.59 | 97.54 | 120.15 | 91.38 | 109.4 | 103.4 | 115.13 | 97.54 | 117.28 | 123.93 | 89.91 | 93.61 | 85.81 | 96.66 | 98.52 | 103.21 | 205.05 | 132.53 | 113.37 | 107.61 | 136.63
INSUMO | 36795 | TORNEIRA CROMADA DE MESA PARA LAVATORIO, COM SENSOR DE PRESENCA A PILHA, COM AREJADOR EMBUTIDO | UN | 1200.15 | 1208.56 | 1455.46 | 1445.82 | 1408.99 | 1278.99 | 1423.58 | 1233.27 | 1519.22 | 1155.42 | 1383.29 | 1307.42 | 1455.7 | 1233.27 | 1482.89 | 1566.92 | 1136.88 | 1183.59 | 1084.98 | 1222.15 | 1245.63 | 1304.94 | 2592.59 | 1675.67 | 1433.46 | 1360.55 | 1727.57
INSUMO | 44045 | TORNEIRA CROMADA DE MESA PARA LAVATORIO, MISTURADOR MONOCOMANDO, BICA BAIXA (REF 2875) | UN | 222.71 | 224.27 | 270.08 | 268.29 | 261.46 | 237.34 | 264.17 | 228.85 | 281.92 | 214.41 | 256.69 | 242.61 | 270.13 | 228.85 | 275.17 | 290.77 | 210.97 | 219.63 | 201.33 | 226.79 | 231.15 | 242.15 | 481.1 | 310.95 | 266 | 252.47 | 320.58
INSUMO | 11772 | TORNEIRA CROMADA DE MESA, PARA COZINHA, BICA MOVEL, COM AREJADOR, 1/2 " OU 3/4 " (REF 1167 / 1168) | UN | 84.36 | 84.95 | 102.31 | 101.63 | 99.04 | 89.9 | 100.07 | 86.69 | 106.79 | 81.22 | 97.23 | 91.9 | 102.32 | 86.69 | 104.24 | 110.14 | 79.91 | 83.2 | 76.26 | 85.91 | 87.56 | 91.73 | 182.24 | 117.79 | 100.76 | 95.64 | 121.43
INSUMO | 36796 | TORNEIRA CROMADA DE MESA, PARA LAVATORIO, TEMPORIZADA PRESSAO FECHAMENTO AUTOMATICO, BICA BAIXA | UN | 99.73 | 100.43 | 120.94 | 120.14 | 117.08 | 106.28 | 118.29 | 102.48 | 126.24 | 96.01 | 114.95 | 108.64 | 120.96 | 102.48 | 123.22 | 130.21 | 94.47 | 98.35 | 90.16 | 101.56 | 103.51 | 108.44 | 215.44 | 139.24 | 119.12 | 113.06 | 143.56
INSUMO | 36792 | TORNEIRA CROMADA DE PAREDE LONGA PARA LAVATORIO, COM AREJADOR, ACIONAMENTO ALAVANCA, 1/4 DE VOLTA (REF 1178) | UN | 126.33 | 127.22 | 153.21 | 152.19 | 148.32 | 134.63 | 149.85 | 129.82 | 159.92 | 121.62 | 145.61 | 137.62 | 153.23 | 129.82 | 156.09 | 164.94 | 119.67 | 124.59 | 114.21 | 128.65 | 131.12 | 137.36 | 272.91 | 176.39 | 150.89 | 143.22 | 181.85
INSUMO | 11773 | TORNEIRA CROMADA DE PAREDE, PARA COZINHA, BICA MOVEL, COM AREJADOR, 1/2 " OU 3/4 " (REF 1167 / 1168) | UN | 84.1 | 84.68 | 101.99 | 101.31 | 98.73 | 89.62 | 99.75 | 86.42 | 106.45 | 80.96 | 96.93 | 91.61 | 102 | 86.42 | 103.91 | 109.8 | 79.66 | 82.94 | 76.03 | 85.64 | 87.28 | 91.44 | 181.67 | 117.42 | 100.45 | 95.34 | 121.05
INSUMO | 11762 | TORNEIRA CROMADA PARA JARDIM / TANQUE, COM BICO PLASTICO, CANO LONGO, DE PAREDE, PADRAO POPULAR / USO GERAL , 1/2 " OU 3/4 " (REF 1153 / 1130) | UN | 39.89 | 40.17 | 48.37 | 48.05 | 46.83 | 42.51 | 47.31 | 40.99 | 50.49 | 38.4 | 45.97 | 43.45 | 48.38 | 40.99 | 49.28 | 52.08 | 37.78 | 39.34 | 36.06 | 40.62 | 41.4 | 43.37 | 86.17 | 55.69 | 47.64 | 45.22 | 57.42
INSUMO | 7604 | TORNEIRA CROMADA PARA TANQUE / JARDIM, SEM BICO , CANO LONGO, DE PAREDE, PADRAO POPULAR / USO GERAL, 1/2 " OU 3/4 " (REF 1126) | UN | 33.77 | 34.01 | 40.96 | 40.69 | 39.65 | 35.99 | 40.06 | 34.7 | 42.75 | 32.51 | 38.93 | 36.79 | 40.97 | 34.7 | 41.73 | 44.1 | 31.99 | 33.31 | 30.53 | 34.39 | 35.05 | 36.72 | 72.96 | 47.16 | 40.34 | 38.29 | 48.62
INSUMO | 13984 | TORNEIRA CROMADA, CANO CURTO, COM AREJADOR, SEM BICO PLASTICO, DE PAREDE, PARA USO GERAL, 1/2 " OU 3/4 " (REF 1152 / 1154) | UN | 49.08 | 49.43 | 59.53 | 59.13 | 57.62 | 52.31 | 58.22 | 50.44 | 62.13 | 47.25 | 56.57 | 53.47 | 59.54 | 50.44 | 60.65 | 64.08 | 46.5 | 48.41 | 44.37 | 49.98 | 50.94 | 53.37 | 106.04 | 68.53 | 58.63 | 55.64 | 70.65
INSUMO | 13983 | TORNEIRA CROMADA, RETA, DE PAREDE, PARA COZINHA, COM AREJADOR, PADRAO POPULAR, 1/2 " OU 3/4 " (REF 1159 / 1160) | UN | 63.89 | 64.33 | 77.48 | 76.96 | 75 | 68.08 | 75.78 | 65.65 | 80.87 | 61.5 | 73.64 | 69.6 | 77.49 | 65.65 | 78.94 | 83.41 | 60.52 | 63 | 57.76 | 65.06 | 66.31 | 69.47 | 138.01 | 89.2 | 76.31 | 72.43 | 91.96
INSUMO | 13416 | TORNEIRA CROMADA, RETA, DE PAREDE, PARA COZINHA, SEM BICO, SEM AREJADOR, PADRAO POPULAR, 1/2 " OU 3/4 " (REF 1158) | UN | 56.74 | 57.14 | 68.82 | 68.36 | 66.62 | 60.47 | 67.31 | 58.31 | 71.83 | 54.63 | 65.4 | 61.82 | 68.83 | 58.31 | 70.11 | 74.09 | 53.75 | 55.96 | 51.3 | 57.78 | 58.89 | 61.7 | 122.58 | 79.23 | 67.78 | 64.33 | 81.68
INSUMO | 11826 | TORNEIRA DE BOIA BALAO METALICO, VAZAO TOTAL, PARA CAIXA D'AGUA, AGUA QUENTE, ROSCA 1/2 ", COM HASTE, TORNEIRA E BALAO METALICOS | UN | 50.96 | 35.24 | 43.21 | 57.92 | 46.73 | 49.03 | 157.79 | 56.75 | 97.91 | 43.94 | 49.98 | 68.18 | 61.16 | 53.63 | 55.16 | 45.81 | 30.49 | 53.63 | 110.32 | 37.23 | 49.03 | 42.13 | 120.86 | 49.03 | 45.96 | 119.05 | 53.63
INSUMO | 7606 | TORNEIRA DE BOIA BALAO METALICO, VAZAO TOTAL, PARA CAIXA D'AGUA, AGUA QUENTE, ROSCA 3/4 ", COM HASTE, TORNEIRA E BALAO METALICOS | UN | 61.28 | 42.38 | 51.96 | 69.65 | 56.2 | 58.96 | 189.76 | 68.25 | 117.74 | 52.84 | 60.1 | 82 | 73.56 | 64.49 | 66.33 | 55.09 | 36.66 | 64.49 | 132.67 | 44.77 | 58.96 | 50.67 | 145.35 | 58.96 | 55.28 | 143.17 | 64.49
INSUMO | 11825 | TORNEIRA DE BOIA CONVENCIONAL PARA CAIXA D'AGUA, 1", AGUA FRIA, COM HASTE E TORNEIRA METALICOS E BALAO PLASTICO | UN | 64.47 | 44.58 | 54.66 | 73.27 | 59.12 | 62.03 | 199.62 | 71.79 | 123.86 | 55.59 | 63.23 | 86.26 | 77.38 | 67.84 | 69.78 | 57.95 | 38.57 | 67.84 | 139.56 | 47.1 | 62.03 | 53.3 | 152.9 | 62.03 | 58.15 | 150.61 | 67.84
INSUMO | 11767 | TORNEIRA DE BOIA CONVENCIONAL PARA CAIXA D'AGUA, 2", AGUA FRIA, COM HASTE E TORNEIRA METALICOS E BALAO PLASTICO | UN | 171.71 | 118.74 | 145.59 | 195.15 | 157.46 | 165.21 | 531.66 | 191.23 | 329.9 | 148.06 | 168.41 | 229.74 | 206.09 | 180.69 | 185.86 | 154.36 | 102.73 | 180.69 | 371.72 | 125.45 | 165.21 | 141.97 | 407.24 | 165.21 | 154.88 | 401.15 | 180.69
INSUMO | 11763 | TORNEIRA DE BOIA CONVENCIONAL PARA CAIXA D'AGUA, AGUA FRIA, 1.1/2", COM HASTE E TORNEIRA METALICOS E BALAO PLASTICO | UN | 133.83 | 92.54 | 113.47 | 152.1 | 122.72 | 128.76 | 414.37 | 149.04 | 257.12 | 115.4 | 131.25 | 179.06 | 160.63 | 140.83 | 144.85 | 120.31 | 80.07 | 140.83 | 289.71 | 97.78 | 128.76 | 110.65 | 317.4 | 128.76 | 120.71 | 312.65 | 140.83
INSUMO | 11764 | TORNEIRA DE BOIA CONVENCIONAL PARA CAIXA D'AGUA, AGUA FRIA, 1.1/4", COM HASTE E TORNEIRA METALICOS E BALAO PLASTICO | UN | 109.8 | 75.93 | 93.09 | 124.79 | 100.69 | 105.64 | 339.97 | 122.28 | 210.95 | 94.68 | 107.69 | 146.91 | 131.79 | 115.54 | 118.84 | 98.71 | 65.69 | 115.54 | 237.69 | 80.22 | 105.64 | 90.78 | 260.41 | 105.64 | 99.04 | 256.51 | 115.54
INSUMO | 11829 | TORNEIRA DE BOIA CONVENCIONAL PARA CAIXA D'AGUA, AGUA FRIA, 1/2", COM HASTE E TORNEIRA METALICOS E BALAO PLASTICO | UN | 26.54 | 18.35 | 22.5 | 30.16 | 24.33 | 25.53 | 82.17 | 29.55 | 50.99 | 22.88 | 26.03 | 35.51 | 31.85 | 27.92 | 28.72 | 23.85 | 15.88 | 27.92 | 57.45 | 19.39 | 25.53 | 21.94 | 62.94 | 25.53 | 23.93 | 62 | 27.92
INSUMO | 11830 | TORNEIRA DE BOIA CONVENCIONAL PARA CAIXA D'AGUA, AGUA FRIA, 3/4", COM HASTE E TORNEIRA METALICOS E BALAO PLASTICO | UN | 28.65 | 19.81 | 24.29 | 32.57 | 26.28 | 27.57 | 88.73 | 31.91 | 55.06 | 24.71 | 28.1 | 38.34 | 34.39 | 30.15 | 31.02 | 25.76 | 17.14 | 30.15 | 62.04 | 20.93 | 27.57 | 23.69 | 67.96 | 27.57 | 25.85 | 66.95 | 30.15
INSUMO | 11765 | TORNEIRA DE BOIA VAZAO TOTAL PARA CAIXA D'AGUA, AGUA FRIA, BITOLA 1", COM HASTE E TORNEIRA METALICOS E BALAO PLASTICO | UN | 73.18 | 50.6 | 62.04 | 83.16 | 67.1 | 70.4 | 226.58 | 81.49 | 140.59 | 63.1 | 71.77 | 97.91 | 87.83 | 77 | 79.2 | 65.78 | 43.78 | 77 | 158.41 | 53.46 | 70.4 | 60.5 | 173.55 | 70.4 | 66 | 170.95 | 77
INSUMO | 11766 | TORNEIRA DE BOIA VAZAO TOTAL PARA CAIXA D'AGUA, AGUA FRIA, BITOLA 1/2", COM HASTE E TORNEIRA METALICOS E BALAO PLASTICO | UN | 40.02 | 27.68 | 33.93 | 45.49 | 36.7 | 38.51 | 123.93 | 44.57 | 76.9 | 34.51 | 39.25 | 53.55 | 48.04 | 42.12 | 43.32 | 35.98 | 23.95 | 42.12 | 86.65 | 29.24 | 38.51 | 33.09 | 94.93 | 38.51 | 36.1 | 93.51 | 42.12
INSUMO | 11824 | TORNEIRA DE BOIA VAZAO TOTAL PARA CAIXA D'AGUA, AGUA FRIA, BITOLA 3/4", COM HASTE E TORNEIRA METALICOS E BALAO PLASTICO | UN | 47.08 | 32.55 | 39.91 | 53.5 | 43.17 | 45.29 | 145.77 | 52.43 | 90.45 | 40.59 | 46.17 | 62.99 | 56.5 | 49.54 | 50.96 | 42.32 | 28.17 | 49.54 | 101.92 | 34.39 | 45.29 | 38.92 | 111.66 | 45.29 | 42.46 | 109.99 | 49.54
INSUMO | 39702 | TORNEIRA DE MESA CROMADA PARA LAVATORIO COM SENSOR DE APROXIMACAO ELETRICO, BIVOLT | UN | 1479.1 | 1489.45 | 1793.74 | 1781.86 | 1736.48 | 1576.26 | 1754.45 | 1519.91 | 1872.32 | 1423.96 | 1704.8 | 1611.29 | 1794.04 | 1519.91 | 1827.55 | 1931.11 | 1401.12 | 1458.69 | 1337.16 | 1506.2 | 1535.14 | 1608.24 | 3195.17 | 2065.13 | 1766.63 | 1676.78 | 2129.1
INSUMO | 13415 | TORNEIRA DE MESA PARA LAVATORIO, FIXA, CROMADA, PADRAO POPULAR, 1/2 " OU 3/4 " (REF 1193) | UN | 48.56 | 48.9 | 58.89 | 58.5 | 57.01 | 51.75 | 57.6 | 49.9 | 61.47 | 46.75 | 55.97 | 52.9 | 58.9 | 49.9 | 60 | 63.4 | 46 | 47.89 | 43.9 | 49.45 | 50.4 | 52.8 | 104.9 | 67.8 | 58 | 55.05 | 69.9
INSUMO | 7602 | TORNEIRA DE METAL AMARELO, PARA TANQUE / JARDIM, DE PAREDE, COM BICO PLASTICO, CANO CURTO, AREA EXTERNA, PADRAO POPULAR / USO GERAL, 1/2 " OU 3/4 " (REF 1128) | UN | 30.99 | 31.2 | 37.58 | 37.33 | 36.38 | 33.02 | 36.75 | 31.84 | 39.22 | 29.83 | 35.71 | 33.75 | 37.58 | 31.84 | 38.29 | 40.46 | 29.35 | 30.56 | 28.01 | 31.55 | 32.16 | 33.69 | 66.94 | 43.26 | 37.01 | 35.13 | 44.6
INSUMO | 7603 | TORNEIRA DE METAL AMARELO, PARA TANQUE / JARDIM, DE PAREDE, SEM BICO, CANO CURTO, PADRAO POPULAR / USO GERAL, 1/2 " OU 3/4 " (REF 1120) | UN | 26.29 | 26.47 | 31.88 | 31.67 | 30.86 | 28.01 | 31.18 | 27.01 | 33.28 | 25.31 | 30.3 | 28.64 | 31.88 | 27.01 | 32.48 | 34.32 | 24.9 | 25.92 | 23.76 | 26.77 | 27.28 | 28.58 | 56.79 | 36.7 | 31.4 | 29.8 | 37.84
INSUMO | 11777 | TORNEIRA ELETRICA DE PAREDE, BICA ALTA, PARA COZINHA, 5500 W (110/220 V) | UN | 161.76 | 151.78 | 161.54 | 159.16 | 161.43 | 149.62 | 152.59 | 140.94 | 151.57 | 173.49 | 138.77 | 149.62 | 160.46 | 169.13 | 166.96 | 184.09 | 147.01 | 152.22 | 151.57 | 157.03 | 163.71 | 147.23 | 151.57 | 126.52 | 155.1 | 173.25 | 143.65
INSUMO | 40329 | TORNEIRA PLASTICA DE BOIA CONVENCIONAL PARA CAIXA DE AGUA, AGUA FRIA, 3/4 ", COM HASTE METALICA E COM TORNEIRA E BALAO PLASTICOS (PADRAO POPULAR) | UN | 16.63 | 11.5 | 14.1 | 18.9 | 15.25 | 16 | 51.49 | 18.52 | 31.95 | 14.34 | 16.31 | 22.25 | 19.96 | 17.5 | 18 | 14.95 | 9.95 | 17.5 | 36 | 12.15 | 16 | 13.75 | 39.44 | 16 | 15 | 38.85 | 17.5
INSUMO | 11823 | TORNEIRA PLASTICA DE BOIA PARA CAIXA DE DESCARGA, 1/2", BALAO E TORNEIRA PLASTICOS, COM HASTE METALICA | UN | 7 | 4.84 | 5.94 | 7.96 | 6.42 | 6.74 | 21.69 | 7.8 | 13.46 | 6.04 | 6.87 | 9.37 | 8.41 | 7.37 | 7.58 | 6.29 | 4.19 | 7.37 | 15.16 | 5.11 | 6.74 | 5.79 | 16.61 | 6.74 | 6.32 | 16.36 | 7.37
INSUMO | 11822 | TORNEIRA PLASTICA DE MESA, BICA MOVEL, PARA COZINHA 1/2 " | UN | 37.16 | 29.47 | 42.74 | 65.95 | 56.49 | 36.36 | 29.27 | 40.46 | 34.1 | 33.71 | 41.25 | 41.14 | 51.52 | 41.82 | 27.08 | 43.28 | 42.96 | 33.74 | 47.67 | 35.07 | 45.58 | 37.52 | 53.4 | 34.55 | 27.77 | 58.62 | 33.93
INSUMO | 11831 | TORNEIRA PLASTICA PARA TANQUE 1/2 " OU 3/4 " COM BICO PARA MANGUEIRA | UN | 28.22 | 22.37 | 32.45 | 50.08 | 42.89 | 27.61 | 22.22 | 30.71 | 25.89 | 25.59 | 31.32 | 31.23 | 39.12 | 31.75 | 20.57 | 32.86 | 32.61 | 25.63 | 36.2 | 26.61 | 34.61 | 28.5 | 40.55 | 26.23 | 21.08 | 44.52 | 25.76
INSUMO | 7613 | TRANSFORMADOR TRIFASICO DE DISTRIBUICAO, POTENCIA DE 1000 KVA, TENSAO NOMINAL DE 15 KV, TENSAO SECUNDARIA DE 220/127V, EM OLEO ISOLANTE TIPO MINERAL | UN | 87033.46 | 93923.88 | 93923.88 | 85530.68 | 88998.59 | 93923.88 | 93923.88 | 93923.88 | 93923.88 | 116996.46 | 93923.88 | 93923.88 | 130613.67 | 93923.88 | 93923.88 | 93923.88 | 93923.88 | 93923.88 | 93923.88 | 93923.88 | 93923.88 | 93923.88 | 93923.88 | 93923.88 | 93923.88 | 93923.88 | 93923.88
INSUMO | 7619 | TRANSFORMADOR TRIFASICO DE DISTRIBUICAO, POTENCIA DE 112,5 KVA, TENSAO NOMINAL DE 15 KV, TENSAO SECUNDARIA DE 220/127V, EM OLEO ISOLANTE TIPO MINERAL | UN | 13453.51 | 14518.62 | 14518.62 | 13221.21 | 13757.27 | 14518.62 | 14518.62 | 14518.62 | 14518.62 | 18085.15 | 14518.62 | 14518.62 | 20190.07 | 14518.62 | 14518.62 | 14518.62 | 14518.62 | 14518.62 | 14518.62 | 14518.62 | 14518.62 | 14518.62 | 14518.62 | 14518.62 | 14518.62 | 14518.62 | 14518.62
INSUMO | 12076 | TRANSFORMADOR TRIFASICO DE DISTRIBUICAO, POTENCIA DE 15 KVA, TENSAO NOMINAL DE 15 KV, TENSAO SECUNDARIA DE 220/127V, EM OLEO ISOLANTE TIPO MINERAL | UN | 6171.33 | 6659.91 | 6659.91 | 6064.77 | 6310.67 | 6659.91 | 6659.91 | 6659.91 | 6659.91 | 8295.94 | 6659.91 | 6659.91 | 9261.5 | 6659.91 | 6659.91 | 6659.91 | 6659.91 | 6659.91 | 6659.91 | 6659.91 | 6659.91 | 6659.91 | 6659.91 | 6659.91 | 6659.91 | 6659.91 | 6659.91
INSUMO | 7614 | TRANSFORMADOR TRIFASICO DE DISTRIBUICAO, POTENCIA DE 150 KVA, TENSAO NOMINAL DE 15 KV, TENSAO SECUNDARIA DE 220/127V, EM OLEO ISOLANTE TIPO MINERAL | UN | 16968.08 | 18311.44 | 18311.44 | 16675.1 | 17351.21 | 18311.44 | 18311.44 | 18311.44 | 18311.44 | 22809.68 | 18311.44 | 18311.44 | 25464.5 | 18311.44 | 18311.44 | 18311.44 | 18311.44 | 18311.44 | 18311.44 | 18311.44 | 18311.44 | 18311.44 | 18311.44 | 18311.44 | 18311.44 | 18311.44 | 18311.44
INSUMO | 7618 | TRANSFORMADOR TRIFASICO DE DISTRIBUICAO, POTENCIA DE 1500 KVA, TENSAO NOMINAL DE 15 KV, TENSAO SECUNDARIA DE 220/127V, EM OLEO ISOLANTE TIPO MINERAL | UN | 110050.78 | 118763.48 | 118763.48 | 108150.57 | 112535.62 | 118763.48 | 118763.48 | 118763.48 | 118763.48 | 147937.95 | 118763.48 | 118763.48 | 165156.43 | 118763.48 | 118763.48 | 118763.48 | 118763.5 | 118763.5 | 118763.5 | 118763.5 | 118763.5 | 118763.5 | 118763.5 | 118763.5 | 118763.5 | 118763.5 | 118763.5
INSUMO | 7620 | TRANSFORMADOR TRIFASICO DE DISTRIBUICAO, POTENCIA DE 225 KVA, TENSAO NOMINAL DE 15 KV, TENSAO SECUNDARIA DE 220/127V, EM OLEO ISOLANTE TIPO MINERAL | UN | 23803.72 | 25688.25 | 25688.25 | 23392.71 | 24341.18 | 25688.25 | 25688.25 | 25688.25 | 25688.25 | 31998.62 | 25688.25 | 25688.25 | 35722.94 | 25688.25 | 25688.25 | 25688.25 | 25688.25 | 25688.25 | 25688.25 | 25688.25 | 25688.25 | 25688.25 | 25688.25 | 25688.25 | 25688.25 | 25688.25 | 25688.25
INSUMO | 7610 | TRANSFORMADOR TRIFASICO DE DISTRIBUICAO, POTENCIA DE 30 KVA, TENSAO NOMINAL DE 15 KV, TENSAO SECUNDARIA DE 220/127V, EM OLEO ISOLANTE TIPO MINERAL | UN | 7537.84 | 8134.61 | 8134.61 | 7407.69 | 7708.04 | 8134.61 | 8134.61 | 8134.61 | 8134.61 | 10132.89 | 8134.61 | 8134.61 | 11312.26 | 8134.61 | 8134.61 | 8134.61 | 8134.61 | 8134.61 | 8134.61 | 8134.61 | 8134.61 | 8134.61 | 8134.61 | 8134.61 | 8134.61 | 8134.61 | 8134.61
INSUMO | 7615 | TRANSFORMADOR TRIFASICO DE DISTRIBUICAO, POTENCIA DE 300 KVA, TENSAO NOMINAL DE 15 KV, TENSAO SECUNDARIA DE 220/127V, EM OLEO ISOLANTE TIPO MINERAL | UN | 27771.01 | 29969.63 | 29969.63 | 27291.49 | 28398.05 | 29969.63 | 29969.63 | 29969.63 | 29969.63 | 37331.73 | 29969.63 | 29969.63 | 41676.76 | 29969.63 | 29969.63 | 29969.63 | 29969.63 | 29969.63 | 29969.63 | 29969.63 | 29969.63 | 29969.63 | 29969.63 | 29969.63 | 29969.63 | 29969.63 | 29969.63
INSUMO | 7617 | TRANSFORMADOR TRIFASICO DE DISTRIBUICAO, POTENCIA DE 45 KVA, TENSAO NOMINAL DE 15 KV, TENSAO SECUNDARIA DE 220/127V, EM OLEO ISOLANTE TIPO MINERAL | UN | 8419.46 | 9086.03 | 9086.03 | 8274.08 | 8609.56 | 9086.03 | 9086.03 | 9086.03 | 9086.03 | 11318.03 | 9086.03 | 9086.03 | 12635.33 | 9086.03 | 9086.03 | 9086.03 | 9086.03 | 9086.03 | 9086.03 | 9086.03 | 9086.03 | 9086.03 | 9086.03 | 9086.03 | 9086.03 | 9086.03 | 9086.03
INSUMO | 7616 | TRANSFORMADOR TRIFASICO DE DISTRIBUICAO, POTENCIA DE 500 KVA, TENSAO NOMINAL DE 15 KV, TENSAO SECUNDARIA DE 220/127V, EM OLEO ISOLANTE TIPO MINERAL | UN | 45317.88 | 48905.68 | 48905.68 | 44535.39 | 46341.11 | 48905.68 | 48905.68 | 48905.68 | 48905.68 | 60919.46 | 48905.68 | 48905.68 | 68009.87 | 48905.68 | 48905.68 | 48905.68 | 48905.68 | 48905.68 | 48905.68 | 48905.68 | 48905.68 | 48905.68 | 48905.68 | 48905.68 | 48905.68 | 48905.68 | 48905.68
INSUMO | 7611 | TRANSFORMADOR TRIFASICO DE DISTRIBUICAO, POTENCIA DE 75 KVA, TENSAO NOMINAL DE 15 KV, TENSAO SECUNDARIA DE 220/127V, EM OLEO ISOLANTE TIPO MINERAL | UN | 10888 | 11750 | 11750 | 10700 | 11133.84 | 11750 | 11750 | 11750 | 11750 | 14636.41 | 11750 | 11750 | 16339.94 | 11750 | 11750 | 11750 | 11750 | 11750 | 11750 | 11750 | 11750 | 11750 | 11750 | 11750 | 11750 | 11750 | 11750
INSUMO | 7612 | TRANSFORMADOR TRIFASICO DE DISTRIBUICAO, POTENCIA DE 750 KVA, TENSAO NOMINAL DE 15 KV, TENSAO SECUNDARIA DE 220/127V, EM OLEO ISOLANTE TIPO MINERAL | UN | 62161.22 | 67082.5 | 67082.5 | 61087.9 | 63564.75 | 67082.5 | 67082.5 | 67082.5 | 67082.5 | 83561.45 | 67082.5 | 67082.5 | 93287.16 | 67082.5 | 67082.5 | 67082.5 | 67082.5 | 67082.5 | 67082.5 | 67082.5 | 67082.5 | 67082.5 | 67082.5 | 67082.5 | 67082.5 | 67082.5 | 67082.5
INSUMO | 37371 | TRANSPORTE - HORISTA (COLETADO CAIXA) | H | 0.65 | 0.52 | 1.04 | 0.57 | 1.19 | 0.88 | 1.36 | 0.62 | 0.75 | 0.57 | 0.77 | 0.93 | 0.68 | 0.91 | 0.7 | 0.56 | 0.69 | 0.66 | 1 | 0.7 | 0.63 | 0.58 | 1.07 | 0.64 | 0.7 | 0.74 | 0.64
INSUMO | 40861 | TRANSPORTE - MENSALISTA (COLETADO CAIXA) | MES | 121.84 | 98.51 | 195.42 | 108.26 | 224.24 | 165.47 | 257.26 | 117.52 | 140.76 | 108.29 | 144.98 | 174.91 | 128.34 | 172.27 | 132.05 | 105.17 | 129.49 | 124.09 | 189.44 | 131.18 | 119.13 | 109.84 | 200.91 | 121.04 | 131.52 | 138.86 | 121.09
INSUMO | 36509 | TRATOR DE ESTEIRAS, POTENCIA 125 HP, PESO OPERACIONAL DE 12,9 T, COM LAMINA COM CAPACIDADE DE 2,7 M3 | UN | 892978.19 | 892978.19 | 892978.19 | 892978.19 | 1118165.06 | 892978.19 | 892978.19 | 892978.19 | 892978.19 | 892978.19 | 909064.16 | 952660.49 | 892978.19 | 892978.19 | 892978.19 | 892978.19 | 892978.2 | 892110 | 892978.2 | 892978.2 | 892978.2 | 892978.2 | 1024110 | 1065607 | 892978.2 | 892978.2 | 892978.2
INSUMO | 36510 | TRATOR DE ESTEIRAS, POTENCIA BRUTA DE 133 HP, PESO OPERACIONAL DE 14 T, COM LAMINA COM CAPACIDADE DE 3,00 M3 | UN | 879448.23 | 879448.23 | 879448.23 | 879448.23 | 1101223.19 | 879448.23 | 879448.23 | 879448.23 | 879448.23 | 879448.23 | 895290.48 | 938226.26 | 879448.23 | 879448.23 | 879448.23 | 879448.23 | 879448.2 | 878593.2 | 879448.2 | 879448.2 | 879448.2 | 879448.2 | 1008593 | 1049462 | 879448.2 | 879448.2 | 879448.2
INSUMO | 25020 | TRATOR DE ESTEIRAS, POTENCIA BRUTA DE 347 HP, PESO OPERACIONAL DE 38,5 T, COM ESCARIFICADOR E LAMINA COM CAPACIDADE DE 4,70M3 | UN | 3623017.32 | 3623017.32 | 3623017.32 | 3623017.32 | 4536652.12 | 3623017.32 | 3623017.32 | 3623017.32 | 3623017.32 | 3623017.32 | 3688281.79 | 3865162.09 | 3623017.32 | 3623017.32 | 3623017.32 | 3623017.32 | 3623017 | 3619495 | 3623017 | 3623017 | 3623017 | 3623017 | 4155049 | 4323413 | 3623017 | 3623017 | 3623017
INSUMO | 7622 | TRATOR DE ESTEIRAS, POTENCIA DE 100 HP, PESO OPERACIONAL DE 9,4 T, COM LAMINA COM CAPACIDADE DE 2,19 M3 | UN | 853193.32 | 853193.32 | 853193.32 | 853193.32 | 1068347.45 | 853193.32 | 853193.32 | 853193.32 | 853193.32 | 853193.32 | 868562.62 | 910216.6 | 853193.32 | 853193.32 | 853193.32 | 853193.32 | 853193.3 | 852363.8 | 853193.3 | 853193.3 | 853193.3 | 853193.3 | 978482.8 | 1018131 | 853193.3 | 853193.3 | 853193.3
INSUMO | 7624 | TRATOR DE ESTEIRAS, POTENCIA DE 150 HP, PESO OPERACIONAL DE 16,7 T, COM RODA MOTRIZ ELEVADA E LAMINA COM CONTATO DE 3,18M3 | UN | 1106075.33 | 1106075.33 | 1106075.33 | 1106075.33 | 1385000 | 1106075.33 | 1106075.33 | 1106075.33 | 1106075.33 | 1106075.33 | 1126000 | 1180000 | 1106075.33 | 1106075.33 | 1106075.33 | 1106075.33 | 1106075 | 1105000 | 1106075 | 1106075 | 1106075 | 1106075 | 1268500 | 1319900 | 1106075 | 1106075 | 1106075
INSUMO | 7625 | TRATOR DE ESTEIRAS, POTENCIA DE 170 HP, PESO OPERACIONAL DE 19 T, COM LAMINA COM CAPACIDADE DE 5,2 M3 | UN | 1099310.24 | 1099310.24 | 1099310.24 | 1099310.24 | 1376528.92 | 1099310.24 | 1099310.24 | 1099310.24 | 1099310.24 | 1099310.24 | 1119113.04 | 1172782.76 | 1099310.24 | 1099310.24 | 1099310.24 | 1099310.24 | 1099310 | 1098241 | 1099310 | 1099310 | 1099310 | 1099310 | 1260741 | 1311827 | 1099310 | 1099310 | 1099310
INSUMO | 7623 | TRATOR DE ESTEIRAS, POTENCIA DE 347 HP, PESO OPERACIONAL DE 38,5 T, COM LAMINA COM CAPACIDADE DE 8,70M3 | UN | 3623017.32 | 3623017.32 | 3623017.32 | 3623017.32 | 4536652.12 | 3623017.32 | 3623017.32 | 3623017.32 | 3623017.32 | 3623017.32 | 3688281.79 | 3865162.09 | 3623017.32 | 3623017.32 | 3623017.32 | 3623017.32 | 3623017 | 3619495 | 3623017 | 3623017 | 3623017 | 3623017 | 4155049 | 4323413 | 3623017 | 3623017 | 3623017
INSUMO | 36508 | TRATOR DE ESTEIRAS, POTENCIA NO VOLANTE DE 200 HP, PESO OPERACIONAL DE 20,1 T, COM RODA MOTRIZ ELEVADA E LAMINA COM CAPACIDADE DE 3,89 M3 | UN | 1629414.65 | 1629414.65 | 1629414.65 | 1629414.65 | 2040312.47 | 1629414.65 | 1629414.65 | 1629414.65 | 1629414.65 | 1629414.65 | 1658766.67 | 1738316.76 | 1629414.65 | 1629414.65 | 1629414.65 | 1629414.65 | 1629415 | 1627831 | 1629415 | 1629415 | 1629415 | 1629415 | 1868691 | 1944410 | 1629415 | 1629415 | 1629415
INSUMO | 13238 | TRATOR DE PNEUS COM POTENCIA DE 105 CV, TRACAO 4 X 4, PESO COM LASTRO DE 5775 KG | UN | 378925.54 | 264953.25 | 264953.25 | 264953.25 | 281439.23 | 264953.25 | 264953.25 | 264953.25 | 264953.25 | 264953.25 | 276728.95 | 264953.25 | 264953.25 | 264953.25 | 264953.25 | 264953.25 | 264953.2 | 264953.2 | 233229.5 | 264953.2 | 264953.2 | 264953.2 | 279084.1 | 264953.2 | 282616.8 | 264953.2 | 264953.2
INSUMO | 36511 | TRATOR DE PNEUS COM POTENCIA DE 122 CV, TRACAO 4 X 4, PESO COM LASTRO DE 4510 KG | UN | 439072.45 | 307009.32 | 307009.32 | 307009.32 | 326112.13 | 307009.32 | 307009.32 | 307009.32 | 307009.32 | 307009.32 | 320654.18 | 307009.32 | 307009.32 | 307009.32 | 307009.32 | 307009.32 | 307009.3 | 307009.3 | 270250.1 | 307009.3 | 307009.3 | 307009.3 | 323383.2 | 307009.3 | 327476.6 | 307009.3 | 307009.3
INSUMO | 36515 | TRATOR DE PNEUS COM POTENCIA DE 15 CV, PESO COM LASTRO DE 1160 KG | UN | 129315.85 | 90420.54 | 90420.54 | 90420.54 | 96046.71 | 90420.54 | 90420.54 | 90420.54 | 90420.54 | 90420.54 | 94439.23 | 90420.54 | 90420.54 | 90420.54 | 90420.54 | 90420.54 | 90420.54 | 90420.54 | 79594.19 | 90420.54 | 90420.54 | 90420.54 | 95242.97 | 90420.54 | 96448.58 | 90420.54 | 90420.54
INSUMO | 10598 | TRATOR DE PNEUS COM POTENCIA DE 50 CV, TRACAO 4 X 2, PESO COM LASTRO DE 2714 KG | UN | 209705.2 | 146630.58 | 146630.58 | 146630.58 | 155754.26 | 146630.58 | 146630.58 | 146630.58 | 146630.58 | 146630.58 | 153147.5 | 146630.58 | 146630.58 | 146630.58 | 146630.58 | 146630.58 | 146630.6 | 146630.6 | 129074 | 146630.6 | 146630.6 | 146630.6 | 154450.9 | 146630.6 | 156406 | 146630.6 | 146630.6
INSUMO | 7640 | TRATOR DE PNEUS COM POTENCIA DE 85 CV, TRACAO 4 X 4, PESO COM LASTRO DE 4675 KG | UN | 321786 | 225000 | 225000 | 225000 | 239000 | 225000 | 225000 | 225000 | 225000 | 225000 | 235000 | 225000 | 225000 | 225000 | 225000 | 225000 | 225000 | 225000 | 198060 | 225000 | 225000 | 225000 | 237000 | 225000 | 240000 | 225000 | 225000
INSUMO | 36513 | TRATOR DE PNEUS COM POTENCIA DE 85 CV, TURBO, PESO COM LASTRO DE 4900 KG | UN | 309982.14 | 216746.48 | 216746.48 | 216746.48 | 230232.93 | 216746.48 | 216746.48 | 216746.48 | 216746.48 | 216746.48 | 226379.65 | 216746.48 | 216746.48 | 216746.48 | 216746.48 | 216746.48 | 216746.5 | 216746.5 | 190794.7 | 216746.5 | 216746.5 | 216746.5 | 228306.3 | 216746.5 | 231196.2 | 216746.5 | 216746.5
INSUMO | 36514 | TRATOR DE PNEUS COM POTENCIA DE 95 CV, TRACAO 4 X 4, PESO MAXIMO DE 5225 KG | UN | 345844.74 | 241822.41 | 241822.41 | 241822.41 | 256869.14 | 241822.41 | 241822.41 | 241822.41 | 241822.41 | 241822.41 | 252570.08 | 241822.41 | 241822.41 | 241822.41 | 241822.41 | 241822.41 | 241822.4 | 241822.4 | 212868.2 | 241822.4 | 241822.4 | 241822.4 | 254719.6 | 241822.4 | 257943.9 | 241822.4 | 241822.4
INSUMO | 11572 | TRAVA / PRENDEDOR DE PORTA, EM LATAO CROMADO, MONTADO EM PISO | UN | 30.18 | 30.97 | 28.96 | 26.3 | 30.74 | 30.04 | 30.58 | 27.86 | 24.67 | 29.41 | 31.91 | 30.36 | 33.45 | 30.27 | 29.34 | 30.82 | 29.2 | 31.05 | 33.17 | 28.01 | 29.96 | 27.62 | 34.4 | 32.06 | 30.97 | 28.45 | 30.74
INSUMO | 36149 | TRAVA-QUEDAS EM ACO PARA CORDA DE 12 MM, EXTENSOR DE 25 X 300 MM, COM MOSQUETAO TIPO GANCHO TRAVA DUPLA | UN | 170.72 | 188 | 188 | 188 | 152.16 | 164.73 | 175.07 | 175.07 | 164.5 | 196.93 | 164.38 | 148.05 | 187.88 | 223.25 | 220.9 | 176.25 | 158.62 | 193.52 | 176.25 | 155.92 | 189.17 | 235 | 175.07 | 192.11 | 140.41 | 169.78 | 196.69
INSUMO | 42407 | TRELICA NERVURADA (ESPACADOR), ALTURA = 120,0 MM, DIAMETRO DOS BANZOS INFERIORES E SUPERIOR = 6,0 MM, DIAMETRO DA DIAGONAL = 4,2 MM | M | 7.02 | 12.65 | 7.14 | 8.15 | 8.66 | 8.42 | 9.44 | 12.12 | 7.22 | 9.87 | 9.4 | 10.43 | 10.83 | 7.64 | 7.68 | 7.6 | 8.78 | 9.64 | 8.15 | 8.15 | 9.65 | 13.78 | 10.04 | 9.67 | 12.45 | 8.15 | 8.15
INSUMO | 11581 | TRILHO PANTOGRAFICO CONCAVO, TIPO U, EM ALUMINIO, COM DIMENSOES DE APROX *35 X 35* MM, PARA ROLDANA DE PORTA DE CORRER | M | 19.92 | 20.44 | 19.12 | 17.36 | 20.29 | 19.83 | 20.19 | 18.39 | 16.28 | 19.41 | 21.06 | 20.04 | 22.08 | 19.98 | 19.36 | 20.34 | 19.27 | 20.49 | 21.89 | 18.49 | 19.77 | 18.23 | 22.7 | 21.16 | 20.44 | 18.78 | 20.29
INSUMO | 43605 | TRILHO PANTOGRAFICO RETO, EM ALUMINIO, TIPO U, COM DIMENSOES DE *38 X 38* MM PARA PORTA DE CORRER | M | 40.75 | 41.83 | 39.11 | 35.52 | 41.51 | 40.57 | 41.3 | 37.62 | 33.31 | 39.72 | 43.09 | 41.01 | 45.17 | 40.88 | 39.62 | 41.62 | 39.43 | 41.93 | 44.79 | 37.83 | 40.46 | 37.31 | 46.45 | 43.3 | 41.83 | 38.42 | 41.51
INSUMO | 11580 | TRILHO QUADRADO FRIZADO PARA RODIZIO (VERGALHAO MACICO), EM ALUMINIO, COM DIMENSOES DE *6 X 6* MM | M | 7.99 | 8.2 | 7.67 | 6.96 | 8.14 | 7.95 | 8.1 | 7.38 | 6.53 | 7.79 | 8.45 | 8.04 | 8.86 | 8.01 | 7.77 | 8.16 | 7.73 | 8.22 | 8.78 | 7.42 | 7.93 | 7.31 | 9.11 | 8.49 | 8.2 | 7.53 | 8.14
INSUMO | 10743 | TROLEY MANUAL CAPACIDADE 1 T | UN | 635.04 | 635.04 | 635.04 | 635.04 | 506.55 | 635.04 | 635.04 | 635.04 | 533.12 | 635.04 | 534.78 | 631.49 | 683.15 | 635.04 | 635.04 | 635.04 | 635.04 | 635.04 | 635.04 | 635.04 | 537.97 | 635.04 | 591.25 | 635.04 | 635.04 | 635.04 | 635.04
INSUMO | 39848 | TUBO / MANGUEIRA PRETA EM POLIETILENO, LINHA PESADA OU REFORCADA, TIPO ESPAGUETE, PARA INJECAO DE CALDA DE CIMENTO, D = 1/2", ESPESSURA 1,5 MM | M | 1.92 | 1.92 | 1.92 | 1.92 | 1.92 | 1.92 | 1.92 | 1.92 | 1.92 | 1.92 | 1.92 | 1.92 | 1.92 | 1.92 | 1.92 | 1.92 | 1.92 | 1.92 | 1.92 | 1.92 | 1.92 | 1.92 | 2.15 | 1.92 | 1.92 | 1.92 | 1.92
INSUMO | 7667 | TUBO 26" EM CHAPA PRETA, E= 3/16", 147 KG/6 M | M | 2776.11 | 2776.11 | 2776.11 | 2776.11 | 3777.93 | 2776.11 | 2776.11 | 3984.55 | 2776.11 | 2776.11 | 3968.61 | 2776.11 | 2776.11 | 2776.11 | 2776.11 | 3606.43 | 2776.11 | 2776.11 | 2776.11 | 2776.11 | 2776.11 | 2776.11 | 2450.53 | 4006.99 | 2776.11 | 2776.11 | 2776.11
INSUMO | 7660 | TUBO 30" EM CHAPA PRETA, E= 1/4", 175 KG/6 M | M | 3538.88 | 3538.88 | 3538.88 | 3538.88 | 4815.96 | 3538.88 | 3538.88 | 5079.35 | 3538.88 | 3538.88 | 5059.03 | 3538.88 | 3538.88 | 3538.88 | 3538.88 | 4597.34 | 3538.88 | 3538.88 | 3538.88 | 3538.88 | 3538.88 | 3538.88 | 3123.84 | 5107.95 | 3538.88 | 3538.88 | 3538.88
INSUMO | 7676 | TUBO 30" EM CHAPA PRETA, E= 3/8", 177 KG/6 M | M | 3579.32 | 3579.32 | 3579.32 | 3579.32 | 4871 | 3579.32 | 3579.32 | 5137.4 | 3579.32 | 3579.32 | 5116.85 | 3579.32 | 3579.32 | 3579.32 | 3579.32 | 4649.88 | 3579.32 | 3579.32 | 3579.32 | 3579.32 | 3579.32 | 3579.32 | 3159.54 | 5166.33 | 3579.32 | 3579.32 | 3579.32
INSUMO | 20999 | TUBO ACO CARBONO COM COSTURA, NBR 5580, CLASSE L, DN = 15 MM, E = 2,25 MM, 1,06 KG/M | M | 17.87 | 17.87 | 15.24 | 17.87 | 15.55 | 17.87 | 17.87 | 23.68 | 17.87 | 17.87 | 18.37 | 17.87 | 14.51 | 17.87 | 17.87 | 16.47 | 17.87 | 12.24 | 17.87 | 17.87 | 17.87 | 17.87 | 15.91 | 16.41 | 17.87 | 17.87 | 17.87
INSUMO | 21001 | TUBO ACO CARBONO COM COSTURA, NBR 5580, CLASSE L, DN = 25 MM, E = 2,65 MM, 2,02 KG/M | M | 33.34 | 33.34 | 28.44 | 33.34 | 29.01 | 33.34 | 33.34 | 44.18 | 33.34 | 33.34 | 34.27 | 33.34 | 27.08 | 33.34 | 33.34 | 30.73 | 33.34 | 22.84 | 33.34 | 33.34 | 33.34 | 33.34 | 29.69 | 30.63 | 33.34 | 33.34 | 33.34
INSUMO | 21003 | TUBO ACO CARBONO COM COSTURA, NBR 5580, CLASSE L, DN = 40 MM, E = 3,0 MM, 3,34 KG/M | M | 54.79 | 54.79 | 46.73 | 54.79 | 47.67 | 54.79 | 54.79 | 72.6 | 54.79 | 54.79 | 56.32 | 54.79 | 44.5 | 54.79 | 54.79 | 50.5 | 54.79 | 37.53 | 54.79 | 54.79 | 54.79 | 54.79 | 48.79 | 50.33 | 54.79 | 54.79 | 54.79
INSUMO | 21006 | TUBO ACO CARBONO COM COSTURA, NBR 5580, CLASSE L, DN = 80 MM, E = 3,35 MM, 7,07 KG/M | M | 116.27 | 116.27 | 99.18 | 116.27 | 101.17 | 116.27 | 116.27 | 154.07 | 116.27 | 116.27 | 119.51 | 116.27 | 94.44 | 116.27 | 116.27 | 107.17 | 116.27 | 79.65 | 116.27 | 116.27 | 116.27 | 116.27 | 103.54 | 106.82 | 116.27 | 116.27 | 116.27
INSUMO | 21019 | TUBO ACO CARBONO COM COSTURA, NBR 5580, CLASSE M, DN = 25 MM, E = 3,35 MM, *2,50* KG//M | M | 40.42 | 40.42 | 34.48 | 40.42 | 35.17 | 40.42 | 40.42 | 53.56 | 40.42 | 40.42 | 41.54 | 40.42 | 32.83 | 40.42 | 40.42 | 37.25 | 40.42 | 27.69 | 40.42 | 40.42 | 40.42 | 40.42 | 35.99 | 37.13 | 40.42 | 40.42 | 40.42
INSUMO | 21021 | TUBO ACO CARBONO COM COSTURA, NBR 5580, CLASSE M, DN = 40 MM, E = 3,35 MM, *3,71* KG//M | M | 63.89 | 63.89 | 54.5 | 63.89 | 55.59 | 63.89 | 63.89 | 84.66 | 63.89 | 63.89 | 65.67 | 63.89 | 51.89 | 63.89 | 63.89 | 58.89 | 63.89 | 43.77 | 63.89 | 63.89 | 63.89 | 63.89 | 56.9 | 58.7 | 63.89 | 63.89 | 63.89
INSUMO | 21024 | TUBO ACO CARBONO COM COSTURA, NBR 5580, CLASSE M, DN = 80 MM, E = 4,05 MM, *8,47* KG/M | M | 136.89 | 136.89 | 116.77 | 136.89 | 119.11 | 136.89 | 136.89 | 181.4 | 136.89 | 136.89 | 140.71 | 136.89 | 111.19 | 136.89 | 136.89 | 126.17 | 136.89 | 93.78 | 136.89 | 136.89 | 136.89 | 136.89 | 121.9 | 125.76 | 136.89 | 136.89 | 136.89
INSUMO | 40624 | TUBO ACO CARBONO SEM COSTURA 1 1/2", E= *3,68 MM, SCHEDULE 40, 4,05 KG/M | M | 76.64 | 76.64 | 76.64 | 76.64 | 104.3 | 76.64 | 76.64 | 110.01 | 76.64 | 76.64 | 109.57 | 76.64 | 76.64 | 76.64 | 76.64 | 99.57 | 76.64 | 76.64 | 76.64 | 76.64 | 76.64 | 76.64 | 67.65 | 110.62 | 76.64 | 76.64 | 76.64
INSUMO | 42575 | TUBO ACO CARBONO SEM COSTURA 1 1/4", E= *3,56 MM, SCHEDULE 40, *3,38* KG/M | M | 70.33 | 70.33 | 70.33 | 70.33 | 95.71 | 70.33 | 70.33 | 100.95 | 70.33 | 70.33 | 100.54 | 70.33 | 70.33 | 70.33 | 70.33 | 91.37 | 70.33 | 70.33 | 70.33 | 70.33 | 70.33 | 70.33 | 62.08 | 101.51 | 70.33 | 70.33 | 70.33
INSUMO | 42574 | TUBO ACO CARBONO SEM COSTURA 1", E= *3,38 MM, SCHEDULE 40, *2,50* KG/M | M | 52.48 | 52.48 | 52.48 | 52.48 | 71.42 | 52.48 | 52.48 | 75.33 | 52.48 | 52.48 | 75.03 | 52.48 | 52.48 | 52.48 | 52.48 | 68.18 | 52.48 | 52.48 | 52.48 | 52.48 | 52.48 | 52.48 | 46.33 | 75.75 | 52.48 | 52.48 | 52.48
INSUMO | 13127 | TUBO ACO CARBONO SEM COSTURA 1/2", E= *2,77 MM, SCHEDULE 40, *1,27 KG/M | M | 34.18 | 34.18 | 34.18 | 34.18 | 46.52 | 34.18 | 34.18 | 49.07 | 34.18 | 34.18 | 48.87 | 34.18 | 34.18 | 34.18 | 34.18 | 44.41 | 34.18 | 34.18 | 34.18 | 34.18 | 34.18 | 34.18 | 30.17 | 49.34 | 34.18 | 34.18 | 34.18
INSUMO | 13137 | TUBO ACO CARBONO SEM COSTURA 1/2", E= *3,73 MM, SCHEDULE 80, *1,62 KG/M | M | 45.36 | 45.36 | 45.36 | 45.36 | 61.73 | 45.36 | 45.36 | 65.11 | 45.36 | 45.36 | 64.85 | 45.36 | 45.36 | 45.36 | 45.36 | 58.93 | 45.36 | 45.36 | 45.36 | 45.36 | 45.36 | 45.36 | 40.04 | 65.48 | 45.36 | 45.36 | 45.36
INSUMO | 20989 | TUBO ACO CARBONO SEM COSTURA 14", E= *11,13 MM, SCHEDULE 40, *94,55 KG/M | M | 1625.21 | 1625.21 | 1625.21 | 1625.21 | 2211.7 | 1625.21 | 1625.21 | 2332.66 | 1625.21 | 1625.21 | 2323.33 | 1625.21 | 1625.21 | 1625.21 | 1625.21 | 2111.3 | 1625.21 | 1625.21 | 1625.21 | 1625.21 | 1625.21 | 1625.21 | 1434.6 | 2345.79 | 1625.21 | 1625.21 | 1625.21
INSUMO | 21147 | TUBO ACO CARBONO SEM COSTURA 2 1/2", E = 5,16 MM, SCHEDULE 40 (8,62 KG/M) | M | 152.38 | 152.38 | 152.38 | 152.38 | 207.37 | 152.38 | 152.38 | 218.71 | 152.38 | 152.38 | 217.84 | 152.38 | 152.38 | 152.38 | 152.38 | 197.96 | 152.38 | 152.38 | 152.38 | 152.38 | 152.38 | 152.38 | 134.51 | 219.94 | 152.38 | 152.38 | 152.38
INSUMO | 21148 | TUBO ACO CARBONO SEM COSTURA 2", E= *3,91* MM, SCHEDULE 40, *5,43* KG/M | M | 94.05 | 94.05 | 94.05 | 94.05 | 127.99 | 94.05 | 94.05 | 134.99 | 94.05 | 94.05 | 134.45 | 94.05 | 94.05 | 94.05 | 94.05 | 122.18 | 94.05 | 94.05 | 94.05 | 94.05 | 94.05 | 94.05 | 83.02 | 135.75 | 94.05 | 94.05 | 94.05
INSUMO | 20984 | TUBO ACO CARBONO SEM COSTURA 20", E= *12,70 MM, SCHEDULE 30, *154,97 KG/M | M | 3118.45 | 3118.45 | 3118.45 | 3118.45 | 4243.82 | 3118.45 | 3118.45 | 4475.92 | 3118.45 | 3118.45 | 4458.01 | 3118.45 | 3118.45 | 3118.45 | 3118.45 | 4051.17 | 3118.45 | 3118.45 | 3118.45 | 3118.45 | 3118.45 | 3118.45 | 2752.73 | 4501.12 | 3118.45 | 3118.45 | 3118.45
INSUMO | 13042 | TUBO ACO CARBONO SEM COSTURA 20", E= *6,35 MM, SCHEDULE 10, *78,46 KG/M | M | 1728.08 | 1728.08 | 1728.08 | 1728.08 | 2351.7 | 1728.08 | 1728.08 | 2480.32 | 1728.08 | 1728.08 | 2470.4 | 1728.08 | 1728.08 | 1728.08 | 1728.08 | 2244.95 | 1728.08 | 1728.08 | 1728.08 | 1728.08 | 1728.08 | 1728.08 | 1525.42 | 2494.29 | 1728.08 | 1728.08 | 1728.08
INSUMO | 42576 | TUBO ACO CARBONO SEM COSTURA 3", E= *5,49 MM, SCHEDULE 40, *11,28* KG/M | M | 191.85 | 191.85 | 191.85 | 191.85 | 261.08 | 191.85 | 191.85 | 275.36 | 191.85 | 191.85 | 274.26 | 191.85 | 191.85 | 191.85 | 191.85 | 249.23 | 191.85 | 191.85 | 191.85 | 191.85 | 191.85 | 191.85 | 169.35 | 276.91 | 191.85 | 191.85 | 191.85
INSUMO | 21150 | TUBO ACO CARBONO SEM COSTURA 3/4", E= *2,87 MM, SCHEDULE 40, *1,69 KG/M | M | 46.63 | 46.63 | 46.63 | 46.63 | 63.46 | 46.63 | 46.63 | 66.93 | 46.63 | 46.63 | 66.67 | 46.63 | 46.63 | 46.63 | 46.63 | 60.58 | 46.63 | 46.63 | 46.63 | 46.63 | 46.63 | 46.63 | 41.16 | 67.31 | 46.63 | 46.63 | 46.63
INSUMO | 13141 | TUBO ACO CARBONO SEM COSTURA 3/4", E= *3,91 MM, SCHEDULE 80, *2,19 KG/M. | M | 58.76 | 58.76 | 58.76 | 58.76 | 79.96 | 58.76 | 58.76 | 84.33 | 58.76 | 58.76 | 84 | 58.76 | 58.76 | 58.76 | 58.76 | 76.33 | 58.76 | 58.76 | 58.76 | 58.76 | 58.76 | 58.76 | 51.86 | 84.81 | 58.76 | 58.76 | 58.76
INSUMO | 21151 | TUBO ACO CARBONO SEM COSTURA 4", E= *6,02 MM, SCHEDULE 40, *16,06 KG/M | M | 279.14 | 279.14 | 279.14 | 279.14 | 379.87 | 279.14 | 279.14 | 400.65 | 279.14 | 279.14 | 399.04 | 279.14 | 279.14 | 279.14 | 279.14 | 362.63 | 279.14 | 279.14 | 279.14 | 279.14 | 279.14 | 279.14 | 246.4 | 402.9 | 279.14 | 279.14 | 279.14
INSUMO | 13142 | TUBO ACO CARBONO SEM COSTURA 4", E= *8,56 MM, SCHEDULE 80, *22,31 KG/M | M | 399.05 | 399.05 | 399.05 | 399.05 | 543.06 | 399.05 | 399.05 | 572.76 | 399.05 | 399.05 | 570.47 | 399.05 | 399.05 | 399.05 | 399.05 | 518.41 | 399.05 | 399.05 | 399.05 | 399.05 | 399.05 | 399.05 | 352.25 | 575.98 | 399.05 | 399.05 | 399.05
INSUMO | 42577 | TUBO ACO CARBONO SEM COSTURA 5", E= *6,55 MM, SCHEDULE 40, *21,75* KG/M | M | 437.87 | 437.87 | 437.87 | 437.87 | 595.88 | 437.87 | 437.87 | 628.47 | 437.87 | 437.87 | 625.96 | 437.87 | 437.87 | 437.87 | 437.87 | 568.83 | 437.87 | 437.87 | 437.87 | 437.87 | 437.87 | 437.87 | 386.51 | 632.01 | 437.87 | 437.87 | 437.87
INSUMO | 20994 | TUBO ACO CARBONO SEM COSTURA 6", E= *10,97 MM, SCHEDULE 80, *42,56 KG/M | M | 752.39 | 752.39 | 752.39 | 752.39 | 1023.9 | 752.39 | 752.39 | 1079.9 | 752.39 | 752.39 | 1075.58 | 752.39 | 752.39 | 752.39 | 752.39 | 977.42 | 752.39 | 752.39 | 752.39 | 752.39 | 752.39 | 752.39 | 664.15 | 1085.98 | 752.39 | 752.39 | 752.39
INSUMO | 7672 | TUBO ACO CARBONO SEM COSTURA 6", E= 7,11 MM, SCHEDULE 40, *28,26 KG/M | M | 492.89 | 492.89 | 492.89 | 492.89 | 670.77 | 492.89 | 492.89 | 707.45 | 492.89 | 492.89 | 704.62 | 492.89 | 492.89 | 492.89 | 492.89 | 640.32 | 492.89 | 492.89 | 492.89 | 492.89 | 492.89 | 492.89 | 435.09 | 711.44 | 492.89 | 492.89 | 492.89
INSUMO | 20995 | TUBO ACO CARBONO SEM COSTURA 8", E= *12,70 MM, SCHEDULE 80, *64,64 KG/M | M | 988.78 | 988.78 | 988.78 | 988.78 | 1345.6 | 988.78 | 988.78 | 1419.19 | 988.78 | 988.78 | 1413.51 | 988.78 | 988.78 | 988.78 | 988.78 | 1284.52 | 988.78 | 988.78 | 988.78 | 988.78 | 988.78 | 988.78 | 872.81 | 1427.18 | 988.78 | 988.78 | 988.78
INSUMO | 7690 | TUBO ACO CARBONO SEM COSTURA 8", E= *6,35 MM, SCHEDULE 20, *33,27 KG/M | M | 571.87 | 571.87 | 571.87 | 571.87 | 778.25 | 571.87 | 571.87 | 820.81 | 571.87 | 571.87 | 817.53 | 571.87 | 571.87 | 571.87 | 571.87 | 742.92 | 571.87 | 571.87 | 571.87 | 571.87 | 571.87 | 571.87 | 504.81 | 825.43 | 571.87 | 571.87 | 571.87
INSUMO | 20980 | TUBO ACO CARBONO SEM COSTURA 8", E= *7,04 MM, SCHEDULE 30, *36,75 KG/M | M | 623.86 | 623.86 | 623.86 | 623.86 | 849 | 623.86 | 623.86 | 895.43 | 623.86 | 623.86 | 891.85 | 623.86 | 623.86 | 623.86 | 623.86 | 810.46 | 623.86 | 623.86 | 623.86 | 623.86 | 623.86 | 623.86 | 550.7 | 900.47 | 623.86 | 623.86 | 623.86
INSUMO | 7661 | TUBO ACO CARBONO SEM COSTURA 8", E= *8,18 MM, SCHEDULE 40, *42,55 KG/M | M | 742.14 | 742.14 | 742.14 | 742.14 | 1009.95 | 742.14 | 742.14 | 1065.19 | 742.14 | 742.14 | 1060.93 | 742.14 | 742.14 | 742.14 | 742.14 | 964.11 | 742.14 | 742.14 | 742.14 | 742.14 | 742.14 | 742.14 | 655.1 | 1071.19 | 742.14 | 742.14 | 742.14
INSUMO | 21016 | TUBO ACO GALVANIZADO COM COSTURA, CLASSE LEVE, DN 100 MM ( 4"), E = 3,75 MM, *10,55* KG/M (NBR 5580) | M | 260.01 | 205.46 | 205.46 | 205.46 | 227.45 | 205.46 | 205.46 | 261.18 | 205.46 | 205.46 | 203.45 | 205.46 | 205.46 | 205.46 | 205.46 | 172.06 | 205.46 | 202.47 | 205.46 | 134.85 | 205.46 | 205.46 | 211.58 | 183.13 | 205.46 | 205.46 | 205.46
INSUMO | 21008 | TUBO ACO GALVANIZADO COM COSTURA, CLASSE LEVE, DN 15 MM ( 1/2"), E = 2,25 MM, *1,2* KG/M (NBR 5580) | M | 30.38 | 24 | 24 | 24 | 26.57 | 24 | 24 | 30.51 | 24 | 24 | 23.77 | 24 | 24 | 24 | 24 | 20.1 | 24 | 23.65 | 24 | 15.75 | 24 | 24 | 24.72 | 21.39 | 24 | 24 | 24
INSUMO | 21009 | TUBO ACO GALVANIZADO COM COSTURA, CLASSE LEVE, DN 20 MM ( 3/4"), E = 2,25 MM, *1,3* KG/M (NBR 5580) | M | 39.55 | 31.25 | 31.25 | 31.25 | 34.6 | 31.25 | 31.25 | 39.73 | 31.25 | 31.25 | 30.95 | 31.25 | 31.25 | 31.25 | 31.25 | 26.17 | 31.25 | 30.8 | 31.25 | 20.51 | 31.25 | 31.25 | 32.18 | 27.85 | 31.25 | 31.25 | 31.25
INSUMO | 21010 | TUBO ACO GALVANIZADO COM COSTURA, CLASSE LEVE, DN 25 MM ( 1"), E = 2,65 MM, *2,11* KG/M (NBR 5580) | M | 53.1 | 41.96 | 41.96 | 41.96 | 46.45 | 41.96 | 41.96 | 53.34 | 41.96 | 41.96 | 41.55 | 41.96 | 41.96 | 41.96 | 41.96 | 35.14 | 41.96 | 41.35 | 41.96 | 27.54 | 41.96 | 41.96 | 43.21 | 37.4 | 41.96 | 41.96 | 41.96
INSUMO | 21011 | TUBO ACO GALVANIZADO COM COSTURA, CLASSE LEVE, DN 32 MM ( 1 1/4"), E = 2,65 MM, *2,71* KG/M (NBR 5580) | M | 77.39 | 61.16 | 61.16 | 61.16 | 67.7 | 61.16 | 61.16 | 77.74 | 61.16 | 61.16 | 60.56 | 61.16 | 61.16 | 61.16 | 61.16 | 51.22 | 61.16 | 60.27 | 61.16 | 40.14 | 61.16 | 61.16 | 62.98 | 54.51 | 61.16 | 61.16 | 61.16
INSUMO | 21012 | TUBO ACO GALVANIZADO COM COSTURA, CLASSE LEVE, DN 40 MM ( 1 1/2"), E = 3,00 MM, *3,48* KG/M (NBR 5580) | M | 85.52 | 67.58 | 67.58 | 67.58 | 74.81 | 67.58 | 67.58 | 85.91 | 67.58 | 67.58 | 66.92 | 67.58 | 67.58 | 67.58 | 67.58 | 56.59 | 67.58 | 66.6 | 67.58 | 44.35 | 67.58 | 67.58 | 69.59 | 60.23 | 67.58 | 67.58 | 67.58
INSUMO | 21013 | TUBO ACO GALVANIZADO COM COSTURA, CLASSE LEVE, DN 50 MM ( 2"), E = 3,00 MM, *4,40* KG/M (NBR 5580) | M | 111.61 | 88.19 | 88.19 | 88.19 | 97.63 | 88.19 | 88.19 | 112.11 | 88.19 | 88.19 | 87.33 | 88.19 | 88.19 | 88.19 | 88.19 | 73.86 | 88.19 | 86.91 | 88.19 | 57.88 | 88.19 | 88.19 | 90.82 | 78.61 | 88.19 | 88.19 | 88.19
INSUMO | 21014 | TUBO ACO GALVANIZADO COM COSTURA, CLASSE LEVE, DN 65 MM ( 2 1/2"), E = 3,35 MM, * 6,23* KG/M (NBR 5580) | M | 156.16 | 123.4 | 123.4 | 123.4 | 136.6 | 123.4 | 123.4 | 156.87 | 123.4 | 123.4 | 122.19 | 123.4 | 123.4 | 123.4 | 123.4 | 103.34 | 123.4 | 121.6 | 123.4 | 80.99 | 123.4 | 123.4 | 127.07 | 109.99 | 123.4 | 123.4 | 123.4
INSUMO | 21015 | TUBO ACO GALVANIZADO COM COSTURA, CLASSE LEVE, DN 80 MM ( 3"), E = 3,35 MM, *7,32* KG/M (NBR 5580) | M | 179.41 | 141.77 | 141.77 | 141.77 | 156.94 | 141.77 | 141.77 | 180.22 | 141.77 | 141.77 | 140.38 | 141.77 | 141.77 | 141.77 | 141.77 | 118.73 | 141.77 | 139.71 | 141.77 | 93.05 | 141.77 | 141.77 | 145.99 | 126.36 | 141.77 | 141.77 | 141.77
INSUMO | 40626 | TUBO ACO GALVANIZADO COM COSTURA, CLASSE MEDIA, DN 1", E = 3,38 MM, PESO 2,50 KG/M (NBR 5580) | M | 58.44 | 46.18 | 46.18 | 46.18 | 51.12 | 46.18 | 46.18 | 58.7 | 46.18 | 46.18 | 45.73 | 46.18 | 46.18 | 46.18 | 46.18 | 38.67 | 46.18 | 45.51 | 46.18 | 30.31 | 46.18 | 46.18 | 47.55 | 41.16 | 46.18 | 46.18 | 46.18
INSUMO | 7697 | TUBO ACO GALVANIZADO COM COSTURA, CLASSE MEDIA, DN 1.1/2", E = *3,25* MM, PESO *3,61* KG/M (NBR 5580) | M | 85.61 | 67.65 | 67.65 | 67.65 | 74.89 | 67.65 | 67.65 | 86 | 67.65 | 67.65 | 66.99 | 67.65 | 67.65 | 67.65 | 67.65 | 56.65 | 67.65 | 66.66 | 67.65 | 44.4 | 67.65 | 67.65 | 69.66 | 60.3 | 67.65 | 67.65 | 67.65
INSUMO | 7698 | TUBO ACO GALVANIZADO COM COSTURA, CLASSE MEDIA, DN 1.1/4", E = *3,25* MM, PESO *3,14* KG/M (NBR 5580) | M | 73.69 | 58.23 | 58.23 | 58.23 | 64.46 | 58.23 | 58.23 | 74.03 | 58.23 | 58.23 | 57.66 | 58.23 | 58.23 | 58.23 | 58.23 | 48.77 | 58.23 | 57.39 | 58.23 | 38.22 | 58.23 | 58.23 | 59.97 | 51.9 | 58.23 | 58.23 | 58.23
INSUMO | 7691 | TUBO ACO GALVANIZADO COM COSTURA, CLASSE MEDIA, DN 1/2", E = *2,65* MM, PESO *1,22* KG/M (NBR 5580) | M | 31.14 | 24.6 | 24.6 | 24.6 | 27.24 | 24.6 | 24.6 | 31.28 | 24.6 | 24.6 | 24.36 | 24.6 | 24.6 | 24.6 | 24.6 | 20.6 | 24.6 | 24.25 | 24.6 | 16.15 | 24.6 | 24.6 | 25.34 | 21.93 | 24.6 | 24.6 | 24.6
INSUMO | 7696 | TUBO ACO GALVANIZADO COM COSTURA, CLASSE MEDIA, DN 2", E = *3,65* MM, PESO *5,10* KG/M (NBR 5580) | M | 123.45 | 97.55 | 97.55 | 97.55 | 107.99 | 97.55 | 97.55 | 124.01 | 97.55 | 97.55 | 96.6 | 97.55 | 97.55 | 97.55 | 97.55 | 81.7 | 97.55 | 96.13 | 97.55 | 64.03 | 97.55 | 97.55 | 100.46 | 86.95 | 97.55 | 97.55 | 97.55
INSUMO | 7701 | TUBO ACO GALVANIZADO COM COSTURA, CLASSE MEDIA, DN 2.1/2", E = *3,65* MM, PESO *6,51* KG/M (NBR 5580) | M | 153.2 | 121.06 | 121.06 | 121.06 | 134.02 | 121.06 | 121.06 | 153.9 | 121.06 | 121.06 | 119.88 | 121.06 | 121.06 | 121.06 | 121.06 | 101.38 | 121.06 | 119.3 | 121.06 | 79.46 | 121.06 | 121.06 | 124.67 | 107.9 | 121.06 | 121.06 | 121.06
INSUMO | 7694 | TUBO ACO GALVANIZADO COM COSTURA, CLASSE MEDIA, DN 3", E = *4,05* MM, PESO *8,47* KG/M (NBR 5580) | M | 206.16 | 162.91 | 162.91 | 162.91 | 180.34 | 162.91 | 162.91 | 207.1 | 162.91 | 162.91 | 161.32 | 162.91 | 162.91 | 162.91 | 162.91 | 136.43 | 162.91 | 160.54 | 162.91 | 106.92 | 162.91 | 162.91 | 167.76 | 145.21 | 162.91 | 162.91 | 162.91
INSUMO | 7700 | TUBO ACO GALVANIZADO COM COSTURA, CLASSE MEDIA, DN 3/4", E = *2,65* MM, PESO *1,58* KG/M (NBR 5580) | M | 39.38 | 31.12 | 31.12 | 31.12 | 34.45 | 31.12 | 31.12 | 39.56 | 31.12 | 31.12 | 30.81 | 31.12 | 31.12 | 31.12 | 31.12 | 26.06 | 31.12 | 30.67 | 31.12 | 20.42 | 31.12 | 31.12 | 32.05 | 27.74 | 31.12 | 31.12 | 31.12
INSUMO | 7693 | TUBO ACO GALVANIZADO COM COSTURA, CLASSE MEDIA, DN 4", E = 4,50* MM, PESO 12,10* KG/M (NBR 5580) | M | 283.93 | 224.36 | 224.36 | 224.36 | 248.37 | 224.36 | 224.36 | 285.21 | 224.36 | 224.36 | 222.17 | 224.36 | 224.36 | 224.36 | 224.36 | 187.89 | 224.36 | 221.1 | 224.36 | 147.26 | 224.36 | 224.36 | 231.05 | 199.98 | 224.36 | 224.36 | 224.36
INSUMO | 7692 | TUBO ACO GALVANIZADO COM COSTURA, CLASSE MEDIA, DN 5", E = *5,40* MM, PESO *17,80* KG/M (NBR 5580) | M | 425.09 | 335.91 | 335.91 | 335.91 | 371.86 | 335.91 | 335.91 | 427.01 | 335.91 | 335.91 | 332.63 | 335.91 | 335.91 | 335.91 | 335.91 | 281.31 | 335.91 | 331.03 | 335.91 | 220.47 | 335.91 | 335.91 | 345.92 | 299.41 | 335.91 | 335.91 | 335.91
INSUMO | 7695 | TUBO ACO GALVANIZADO COM COSTURA, CLASSE MEDIA, DN 6", E = 4,85* MM, PESO 19,68* KG/M (NBR 5580) | M | 461.02 | 364.3 | 364.3 | 364.3 | 403.29 | 364.3 | 364.3 | 463.11 | 364.3 | 364.3 | 360.74 | 364.3 | 364.3 | 364.3 | 364.3 | 305.09 | 364.3 | 359.01 | 364.3 | 239.1 | 364.3 | 364.3 | 375.15 | 324.71 | 364.3 | 364.3 | 364.3
INSUMO | 13356 | TUBO ACO INDUSTRIAL DN 2" (50,8 MM) E=1,50MM, PESO= 1,8237 KG/M | M | 33.43 | 26.41 | 26.41 | 26.41 | 29.24 | 26.41 | 26.41 | 33.58 | 26.41 | 26.41 | 26.16 | 26.41 | 26.41 | 26.41 | 26.41 | 22.12 | 26.41 | 26.03 | 26.41 | 17.34 | 26.41 | 26.41 | 27.2 | 23.54 | 26.41 | 26.41 | 26.41
INSUMO | 36365 | TUBO COLETOR DE ESGOTO PVC, JEI, DN 100 MM (NBR 7362) | M | 36.64 | 41.18 | 41.18 | 41.18 | 41.18 | 41.18 | 41.18 | 41.18 | 41.18 | 41.18 | 34.42 | 41.18 | 41.18 | 41.18 | 41.18 | 41.18 | 41.18 | 29.81 | 41.18 | 41.18 | 41.18 | 41.18 | 40.7 | 41.18 | 41.18 | 41.18 | 41.18
INSUMO | 41930 | TUBO COLETOR DE ESGOTO PVC, JEI, DN 200 MM (NBR 7362) | M | 118.61 | 133.31 | 133.31 | 133.31 | 133.31 | 133.31 | 133.31 | 133.31 | 133.31 | 133.31 | 111.42 | 133.31 | 133.31 | 133.31 | 133.31 | 133.31 | 133.31 | 96.5 | 133.31 | 133.31 | 133.31 | 133.31 | 131.75 | 133.31 | 133.31 | 133.31 | 133.31
INSUMO | 41931 | TUBO COLETOR DE ESGOTO PVC, JEI, DN 250 MM (NBR 7362) | M | 202.25 | 227.32 | 227.32 | 227.32 | 227.32 | 227.32 | 227.32 | 227.32 | 227.32 | 227.32 | 190 | 227.32 | 227.32 | 227.32 | 227.32 | 227.32 | 227.32 | 164.55 | 227.32 | 227.32 | 227.32 | 227.32 | 224.67 | 227.32 | 227.32 | 227.32 | 227.32
INSUMO | 41932 | TUBO COLETOR DE ESGOTO PVC, JEI, DN 300 MM (NBR 7362) | M | 326.68 | 367.15 | 367.15 | 367.15 | 367.15 | 367.15 | 367.15 | 367.15 | 367.15 | 367.15 | 306.88 | 367.15 | 367.15 | 367.15 | 367.15 | 367.15 | 367.15 | 265.78 | 367.15 | 367.15 | 367.15 | 367.15 | 362.87 | 367.15 | 367.15 | 367.15 | 367.15
INSUMO | 41933 | TUBO COLETOR DE ESGOTO PVC, JEI, DN 350 MM (NBR 7362) | M | 404.59 | 454.72 | 454.72 | 454.72 | 454.72 | 454.72 | 454.72 | 454.72 | 454.72 | 454.72 | 380.07 | 454.72 | 454.72 | 454.72 | 454.72 | 454.72 | 454.72 | 329.17 | 454.72 | 454.72 | 454.72 | 454.72 | 449.42 | 454.72 | 454.72 | 454.72 | 454.72
INSUMO | 41934 | TUBO COLETOR DE ESGOTO PVC, JEI, DN 400 MM (NBR 7362) | M | 524.04 | 588.97 | 588.97 | 588.97 | 588.97 | 588.97 | 588.97 | 588.97 | 588.97 | 588.97 | 492.29 | 588.97 | 588.97 | 588.97 | 588.97 | 588.97 | 588.97 | 426.35 | 588.97 | 588.97 | 588.97 | 588.97 | 582.11 | 588.97 | 588.97 | 588.97 | 588.97
INSUMO | 41936 | TUBO COLETOR DE ESGOTO, PVC, JEI, DN 150 MM (NBR 7362) | M | 79.01 | 88.8 | 88.8 | 88.8 | 88.8 | 88.8 | 88.8 | 88.8 | 88.8 | 88.8 | 74.22 | 88.8 | 88.8 | 88.8 | 88.8 | 88.8 | 88.8 | 64.28 | 88.8 | 88.8 | 88.8 | 88.8 | 87.77 | 88.8 | 88.8 | 88.8 | 88.8
INSUMO | 41785 | TUBO CORRUGADO PEAD, PAREDE DUPLA, INTERNA LISA, JEI, DN/DI *1000* MM, PARA SANEAMENTO (DRENAGEM/ESGOTO) | M | 2088.99 | 2347.83 | 2347.83 | 2347.83 | 2347.83 | 2347.83 | 2347.83 | 2347.83 | 2347.83 | 2347.83 | 1962.42 | 2347.83 | 2347.83 | 2347.83 | 2347.83 | 2347.83 | 2347.83 | 1699.58 | 2347.83 | 2347.83 | 2347.83 | 2347.83 | 2320.47 | 2347.83 | 2347.83 | 2347.83 | 2347.83
INSUMO | 41781 | TUBO CORRUGADO PEAD, PAREDE DUPLA, INTERNA LISA, JEI, DN/DI *400* MM, PARA SANEAMENTO (DRENAGEM/ESGOTO) | M | 595.58 | 669.38 | 669.38 | 669.38 | 669.38 | 669.38 | 669.38 | 669.38 | 669.38 | 669.38 | 559.5 | 669.38 | 669.38 | 669.38 | 669.38 | 669.38 | 669.38 | 484.56 | 669.38 | 669.38 | 669.38 | 669.38 | 661.58 | 669.38 | 669.38 | 669.38 | 669.38
INSUMO | 41783 | TUBO CORRUGADO PEAD, PAREDE DUPLA, INTERNA LISA, JEI, DN/DI *800* MM, PARA SANEAMENTO (DRENAGEM/ESGOTO) | M | 1571.66 | 1766.4 | 1766.4 | 1766.4 | 1766.4 | 1766.4 | 1766.4 | 1766.4 | 1766.4 | 1766.4 | 1476.43 | 1766.4 | 1766.4 | 1766.4 | 1766.4 | 1766.4 | 1766.4 | 1278.69 | 1766.4 | 1766.4 | 1766.4 | 1766.4 | 1745.81 | 1766.4 | 1766.4 | 1766.4 | 1766.4
INSUMO | 41786 | TUBO CORRUGADO PEAD, PAREDE DUPLA, INTERNA LISA, JEI, DN/DI 1200 MM, PARA SANEAMENTO (DRENAGEM/ESGOTO) | M | 3278.65 | 3684.91 | 3684.91 | 3684.91 | 3684.91 | 3684.91 | 3684.91 | 3684.91 | 3684.91 | 3684.91 | 3080 | 3684.91 | 3684.91 | 3684.91 | 3684.91 | 3684.91 | 3684.91 | 2667.48 | 3684.91 | 3684.91 | 3684.91 | 3684.91 | 3641.95 | 3684.91 | 3684.91 | 3684.91 | 3684.91
INSUMO | 41779 | TUBO CORRUGADO PEAD, PAREDE DUPLA, INTERNA LISA, JEI, DN/DI 250 MM, PARA SANEAMENTO (DRENAGEM/ESGOTO) | M | 228.43 | 256.73 | 256.73 | 256.73 | 256.73 | 256.73 | 256.73 | 256.73 | 256.73 | 256.73 | 214.59 | 256.73 | 256.73 | 256.73 | 256.73 | 256.73 | 256.73 | 185.84 | 256.73 | 256.73 | 256.73 | 256.73 | 253.74 | 256.73 | 256.73 | 256.73 | 256.73
INSUMO | 41780 | TUBO CORRUGADO PEAD, PAREDE DUPLA, INTERNA LISA, JEI, DN/DI 300 MM, PARA SANEAMENTO (DRENAGEM/ESGOTO) | M | 270.17 | 303.64 | 303.64 | 303.64 | 303.64 | 303.64 | 303.64 | 303.64 | 303.64 | 303.64 | 253.8 | 303.64 | 303.64 | 303.64 | 303.64 | 303.64 | 303.64 | 219.8 | 303.64 | 303.64 | 303.64 | 303.64 | 300.1 | 303.64 | 303.64 | 303.64 | 303.64
INSUMO | 41782 | TUBO CORRUGADO PEAD, PAREDE DUPLA, INTERNA LISA, JEI, DN/DI 600 MM, PARA SANEAMENTO (DRENAGEM/ESGOTO) | M | 1113.71 | 1251.7 | 1251.7 | 1251.7 | 1251.7 | 1251.7 | 1251.7 | 1251.7 | 1251.7 | 1251.7 | 1046.23 | 1251.7 | 1251.7 | 1251.7 | 1251.7 | 1251.7 | 1251.7 | 906.1 | 1251.7 | 1251.7 | 1251.7 | 1251.7 | 1237.11 | 1251.7 | 1251.7 | 1251.7 | 1251.7
INSUMO | 38130 | TUBO CPVC SOLDAVEL, 35 MM, AGUA QUENTE PREDIAL (NBR 15884) | M | 52.05 | 38.69 | 28.15 | 38.69 | 38.69 | 38.69 | 38.69 | 46.97 | 32.52 | 38.69 | 40.63 | 38.69 | 35.24 | 34.07 | 38.69 | 38.69 | 38.69 | 36.4 | 35.13 | 37.32 | 38.69 | 38.69 | 49.61 | 52.82 | 38.69 | 38.69 | 38.69
INSUMO | 21123 | TUBO CPVC, SOLDAVEL, 15 MM, AGUA QUENTE PREDIAL (NBR 15884) | M | 14.77 | 10.98 | 7.99 | 10.98 | 10.98 | 10.98 | 10.98 | 13.33 | 9.23 | 10.98 | 11.53 | 10.98 | 10 | 9.67 | 10.98 | 10.98 | 10.98 | 10.33 | 9.97 | 10.59 | 10.98 | 10.98 | 14.08 | 14.99 | 10.98 | 10.98 | 10.98
INSUMO | 21124 | TUBO CPVC, SOLDAVEL, 22 MM, AGUA QUENTE PREDIAL (NBR 15884) | M | 26.19 | 19.47 | 14.17 | 19.47 | 19.47 | 19.47 | 19.47 | 23.64 | 16.36 | 19.47 | 20.44 | 19.47 | 17.73 | 17.15 | 19.47 | 19.47 | 19.47 | 18.32 | 17.68 | 18.78 | 19.47 | 19.47 | 24.97 | 26.58 | 19.47 | 19.47 | 19.47
INSUMO | 21125 | TUBO CPVC, SOLDAVEL, 28 MM, AGUA QUENTE PREDIAL (NBR 15884) | M | 42.03 | 31.25 | 22.74 | 31.25 | 31.25 | 31.25 | 31.25 | 37.94 | 26.27 | 31.25 | 32.81 | 31.25 | 28.46 | 27.52 | 31.25 | 31.25 | 31.25 | 29.4 | 28.37 | 30.14 | 31.25 | 31.25 | 40.07 | 42.66 | 31.25 | 31.25 | 31.25
INSUMO | 38028 | TUBO CPVC, SOLDAVEL, 42 MM, AGUA QUENTE PREDIAL (NBR 15884) | M | 71.32 | 53.02 | 38.58 | 53.02 | 53.02 | 53.02 | 53.02 | 64.37 | 44.57 | 53.02 | 55.68 | 53.02 | 48.29 | 46.7 | 53.02 | 53.02 | 53.02 | 49.88 | 48.14 | 51.14 | 53.02 | 53.02 | 67.99 | 72.39 | 53.02 | 53.02 | 53.02
INSUMO | 38029 | TUBO CPVC, SOLDAVEL, 54 MM, AGUA QUENTE PREDIAL (NBR 15884) | M | 108.73 | 80.83 | 58.82 | 80.83 | 80.83 | 80.83 | 80.83 | 98.13 | 67.95 | 80.83 | 84.88 | 80.83 | 73.61 | 71.18 | 80.83 | 80.83 | 80.83 | 76.04 | 73.39 | 77.96 | 80.83 | 80.83 | 103.65 | 110.35 | 80.83 | 80.83 | 80.83
INSUMO | 38030 | TUBO CPVC, SOLDAVEL, 73 MM, AGUA QUENTE PREDIAL (NBR 15884) | M | 167.01 | 124.15 | 90.34 | 124.15 | 124.15 | 124.15 | 124.15 | 150.72 | 104.36 | 124.15 | 130.37 | 124.15 | 113.07 | 109.34 | 124.15 | 124.15 | 124.15 | 116.8 | 112.73 | 119.74 | 124.15 | 124.15 | 159.21 | 169.5 | 124.15 | 124.15 | 124.15
INSUMO | 38031 | TUBO CPVC, SOLDAVEL, 89 MM, AGUA QUENTE PREDIAL (NBR 15884) | M | 264.65 | 196.74 | 143.16 | 196.74 | 196.74 | 196.74 | 196.74 | 238.84 | 165.38 | 196.74 | 206.59 | 196.74 | 179.18 | 173.26 | 196.74 | 196.74 | 196.74 | 185.09 | 178.64 | 189.75 | 196.74 | 196.74 | 252.28 | 268.59 | 196.74 | 196.74 | 196.74
INSUMO | 39735 | TUBO DE BORRACHA ELASTOMERICA FLEXIVEL, PRETA, PARA ISOLAMENTO TERMICO DE TUBULACAO, DN 1 1/8" (28 MM), E= 32 MM, COEFICIENTE DE CONDUTIVIDADE TERMICA 0,036W/mK, VAPOR DE AGUA MAIOR OU IGUAL A 10.000 | M | 99.46 | 110.89 | 110.89 | 110.89 | 117.61 | 110.89 | 110.89 | 75.94 | 110.89 | 110.89 | 110.89 | 110.89 | 114.25 | 105.51 | 110.89 | 110.89 | 110.89 | 107.53 | 106.18 | 110.89 | 110.89 | 110.89 | 147.85 | 110.89 | 110.89 | 110.89 | 110.89
INSUMO | 39734 | TUBO DE BORRACHA ELASTOMERICA FLEXIVEL, PRETA, PARA ISOLAMENTO TERMICO DE TUBULACAO, DN 1 3/8" (35 MM), E= 32 MM, COEFICIENTE DE CONDUTIVIDADE TERMICA 0,036W/mK, VAPOR DE AGUA MAIOR OU IGUAL A 10.000 | M | 117.98 | 131.53 | 131.53 | 131.53 | 139.5 | 131.53 | 131.53 | 90.08 | 131.53 | 131.53 | 131.53 | 131.53 | 135.52 | 125.15 | 131.53 | 131.53 | 131.53 | 127.55 | 125.95 | 131.53 | 131.53 | 131.53 | 175.38 | 131.53 | 131.53 | 131.53 | 131.53
INSUMO | 39736 | TUBO DE BORRACHA ELASTOMERICA FLEXIVEL, PRETA, PARA ISOLAMENTO TERMICO DE TUBULACAO, DN 1 5/8" (42 MM), E= 32 MM, COEFICIENTE DE CONDUTIVIDADE TERMICA 0,036W/mK, VAPOR DE AGUA MAIOR OU IGUAL A 10.000 | M | 134.64 | 150.11 | 150.11 | 150.11 | 159.21 | 150.11 | 150.11 | 102.8 | 150.11 | 150.11 | 150.11 | 150.11 | 154.66 | 142.83 | 150.11 | 150.11 | 150.11 | 145.56 | 143.74 | 150.11 | 150.11 | 150.11 | 200.15 | 150.11 | 150.11 | 150.11 | 150.11
INSUMO | 39739 | TUBO DE BORRACHA ELASTOMERICA FLEXIVEL, PRETA, PARA ISOLAMENTO TERMICO DE TUBULACAO, DN 1" (25 MM), E= 32 MM, COEFICIENTE DE CONDUTIVIDADE TERMICA 0,036W/mK, VAPOR DE AGUA MAIOR OU IGUAL A 10.000 | M | 93.11 | 103.81 | 103.81 | 103.81 | 110.1 | 103.81 | 103.81 | 71.09 | 103.81 | 103.81 | 103.81 | 103.81 | 106.95 | 98.77 | 103.81 | 103.81 | 103.81 | 100.66 | 99.4 | 103.81 | 103.81 | 103.81 | 138.41 | 103.81 | 103.81 | 103.81 | 103.81
INSUMO | 39737 | TUBO DE BORRACHA ELASTOMERICA FLEXIVEL, PRETA, PARA ISOLAMENTO TERMICO DE TUBULACAO, DN 1/2" (12 MM), E= 19 MM, COEFICIENTE DE CONDUTIVIDADE TERMICA 0,036W/mK, VAPOR DE AGUA MAIOR OU IGUAL A 10.000 | M | 18.11 | 20.19 | 20.19 | 20.19 | 21.41 | 20.19 | 20.19 | 13.83 | 20.19 | 20.19 | 20.19 | 20.19 | 20.8 | 19.21 | 20.19 | 20.19 | 20.19 | 19.58 | 19.33 | 20.19 | 20.19 | 20.19 | 26.92 | 20.19 | 20.19 | 20.19 | 20.19
INSUMO | 39738 | TUBO DE BORRACHA ELASTOMERICA FLEXIVEL, PRETA, PARA ISOLAMENTO TERMICO DE TUBULACAO, DN 1/4" (6 MM), E= 9 MM, COEFICIENTE DE CONDUTIVIDADE TERMICA 0,036W/mK, VAPOR DE AGUA MAIOR OU IGUAL A 10.000 | M | 6.55 | 7.3 | 7.3 | 7.3 | 7.74 | 7.3 | 7.3 | 5 | 7.3 | 7.3 | 7.3 | 7.3 | 7.52 | 6.95 | 7.3 | 7.3 | 7.3 | 7.08 | 6.99 | 7.3 | 7.3 | 7.3 | 9.73 | 7.3 | 7.3 | 7.3 | 7.3
INSUMO | 39733 | TUBO DE BORRACHA ELASTOMERICA FLEXIVEL, PRETA, PARA ISOLAMENTO TERMICO DE TUBULACAO, DN 2 1/8" (54 MM), E= 32 MM, COEFICIENTE DE CONDUTIVIDADE TERMICA 0,036W/mK, VAPOR DE AGUA MAIOR OU IGUAL A 10.000 | M | 161.13 | 179.64 | 179.64 | 179.64 | 190.53 | 179.64 | 179.64 | 123.02 | 179.64 | 179.64 | 179.64 | 179.64 | 185.08 | 170.93 | 179.64 | 179.64 | 179.64 | 174.2 | 172.02 | 179.64 | 179.64 | 179.64 | 239.52 | 179.64 | 179.64 | 179.64 | 179.64
INSUMO | 39854 | TUBO DE BORRACHA ELASTOMERICA FLEXIVEL, PRETA, PARA ISOLAMENTO TERMICO DE TUBULACAO, DN 2 5/8" (*64* MM), E= *32* MM, COEFICIENTE DE CONDUTIVIDADE TERMICA 0,036W/MK, VAPOR DE AGUA MAIOR OU IGUAL A 10.000 | M | 163.41 | 182.18 | 182.18 | 182.18 | 193.22 | 182.18 | 182.18 | 124.77 | 182.18 | 182.18 | 182.18 | 182.18 | 187.7 | 173.35 | 182.18 | 182.18 | 182.18 | 176.66 | 174.45 | 182.18 | 182.18 | 182.18 | 242.91 | 182.18 | 182.18 | 182.18 | 182.18
INSUMO | 39740 | TUBO DE BORRACHA ELASTOMERICA FLEXIVEL, PRETA, PARA ISOLAMENTO TERMICO DE TUBULACAO, DN 3/4" (18 MM), E= 32 MM, COEFICIENTE DE CONDUTIVIDADE TERMICA 0,036W/mK, VAPOR DE AGUA MAIOR OU IGUAL A 10.000 | M | 89.41 | 99.68 | 99.68 | 99.68 | 105.72 | 99.68 | 99.68 | 68.27 | 99.68 | 99.68 | 99.68 | 99.68 | 102.7 | 94.85 | 99.68 | 99.68 | 99.68 | 96.66 | 95.45 | 99.68 | 99.68 | 99.68 | 132.91 | 99.68 | 99.68 | 99.68 | 99.68
INSUMO | 39741 | TUBO DE BORRACHA ELASTOMERICA FLEXIVEL, PRETA, PARA ISOLAMENTO TERMICO DE TUBULACAO, DN 3/8" (10 MM), E= 19 MM, COEFICIENTE DE CONDUTIVIDADE TERMICA 0,036W/mK, VAPOR DE AGUA MAIOR OU IGUAL A 10.000 | M | 16.48 | 18.37 | 18.37 | 18.37 | 19.48 | 18.37 | 18.37 | 12.58 | 18.37 | 18.37 | 18.37 | 18.37 | 18.93 | 17.48 | 18.37 | 18.37 | 18.37 | 17.81 | 17.59 | 18.37 | 18.37 | 18.37 | 24.49 | 18.37 | 18.37 | 18.37 | 18.37
INSUMO | 39853 | TUBO DE BORRACHA ELASTOMERICA FLEXIVEL, PRETA, PARA ISOLAMENTO TERMICO DE TUBULACAO, DN 5/8" (15 MM), E= 19 MM, COEFICIENTE DE CONDUTIVIDADE TERMICA 0,036W/MK, VAPOR DE AGUA MAIOR OU IGUAL A 10.000 | M | 21.64 | 24.13 | 24.13 | 24.13 | 25.59 | 24.13 | 24.13 | 16.52 | 24.13 | 24.13 | 24.13 | 24.13 | 24.86 | 22.96 | 24.13 | 24.13 | 24.13 | 23.4 | 23.1 | 24.13 | 24.13 | 24.13 | 32.17 | 24.13 | 24.13 | 24.13 | 24.13
INSUMO | 39742 | TUBO DE BORRACHA ELASTOMERICA FLEXIVEL, PRETA, PARA ISOLAMENTO TERMICO DE TUBULACAO, DN 7/8" (22 MM), E= 32 MM, COEFICIENTE DE CONDUTIVIDADE TERMICA 0,036W/mK, VAPOR DE AGUA MAIOR OU IGUAL A 10.000 | M | 71.87 | 80.12 | 80.12 | 80.12 | 84.98 | 80.12 | 80.12 | 54.87 | 80.12 | 80.12 | 80.12 | 80.12 | 82.55 | 76.24 | 80.12 | 80.12 | 80.12 | 77.7 | 76.72 | 80.12 | 80.12 | 80.12 | 106.83 | 80.12 | 80.12 | 80.12 | 80.12
INSUMO | 39749 | TUBO DE COBRE CLASSE "A", DN = 1 " (28 MM), PARA INSTALACOES DE MEDIA PRESSAO PARA GASES COMBUSTIVEIS E MEDICINAIS | M | 113.71 | 113.71 | 113.71 | 113.71 | 113.71 | 113.71 | 113.71 | 113.71 | 113.71 | 113.71 | 113.71 | 113.71 | 113.71 | 113.71 | 113.71 | 113.71 | 113.71 | 113.71 | 96.75 | 113.71 | 113.71 | 113.71 | 113.71 | 113.71 | 113.71 | 113.71 | 113.71
INSUMO | 39751 | TUBO DE COBRE CLASSE "A", DN = 1 1/2 " (42 MM), PARA INSTALACOES DE MEDIA PRESSAO PARA GASES COMBUSTIVEIS E MEDICINAIS | M | 206.62 | 206.62 | 206.62 | 206.62 | 206.62 | 206.62 | 206.62 | 206.62 | 206.62 | 206.62 | 206.62 | 206.62 | 206.62 | 206.62 | 206.62 | 206.62 | 206.62 | 206.62 | 175.81 | 206.62 | 206.62 | 206.62 | 206.62 | 206.62 | 206.62 | 206.62 | 206.62
INSUMO | 39750 | TUBO DE COBRE CLASSE "A", DN = 1 1/4 " (35 MM), PARA INSTALACOES DE MEDIA PRESSAO PARA GASES COMBUSTIVEIS E MEDICINAIS | M | 171.74 | 171.74 | 171.74 | 171.74 | 171.74 | 171.74 | 171.74 | 171.74 | 171.74 | 171.74 | 171.74 | 171.74 | 171.74 | 171.74 | 171.74 | 171.74 | 171.74 | 171.74 | 146.13 | 171.74 | 171.74 | 171.74 | 171.74 | 171.74 | 171.74 | 171.74 | 171.74
INSUMO | 39747 | TUBO DE COBRE CLASSE "A", DN = 1/2 " (15 MM), PARA INSTALACOES DE MEDIA PRESSAO PARA GASES COMBUSTIVEIS E MEDICINAIS | M | 55.24 | 55.24 | 55.24 | 55.24 | 55.24 | 55.24 | 55.24 | 55.24 | 55.24 | 55.24 | 55.24 | 55.24 | 55.24 | 55.24 | 55.24 | 55.24 | 55.24 | 55.24 | 47 | 55.24 | 55.24 | 55.24 | 55.24 | 55.24 | 55.24 | 55.24 | 55.24
INSUMO | 39753 | TUBO DE COBRE CLASSE "A", DN = 2 1/2 " (66 MM), PARA INSTALACOES DE MEDIA PRESSAO PARA GASES COMBUSTIVEIS E MEDICINAIS | M | 380.34 | 380.34 | 380.34 | 380.34 | 380.34 | 380.34 | 380.34 | 380.34 | 380.34 | 380.34 | 380.34 | 380.34 | 380.34 | 380.34 | 380.34 | 380.34 | 380.34 | 380.34 | 323.63 | 380.34 | 380.34 | 380.34 | 380.34 | 380.34 | 380.34 | 380.34 | 380.34
INSUMO | 39754 | TUBO DE COBRE CLASSE "A", DN = 3 " (79 MM), PARA INSTALACOES DE MEDIA PRESSAO PARA GASES COMBUSTIVEIS E MEDICINAIS | M | 560.35 | 560.35 | 560.35 | 560.35 | 560.35 | 560.35 | 560.35 | 560.35 | 560.35 | 560.35 | 560.35 | 560.35 | 560.35 | 560.35 | 560.35 | 560.35 | 560.35 | 560.35 | 476.8 | 560.35 | 560.35 | 560.35 | 560.35 | 560.35 | 560.35 | 560.35 | 560.35
INSUMO | 39748 | TUBO DE COBRE CLASSE "A", DN = 3/4 " (22 MM), PARA INSTALACOES DE MEDIA PRESSAO PARA GASES COMBUSTIVEIS E MEDICINAIS | M | 89.38 | 89.38 | 89.38 | 89.38 | 89.38 | 89.38 | 89.38 | 89.38 | 89.38 | 89.38 | 89.38 | 89.38 | 89.38 | 89.38 | 89.38 | 89.38 | 89.38 | 89.38 | 76.06 | 89.38 | 89.38 | 89.38 | 89.38 | 89.38 | 89.38 | 89.38 | 89.38
INSUMO | 39755 | TUBO DE COBRE CLASSE "A", DN = 4 " (104 MM), PARA INSTALACOES DE MEDIA PRESSAO PARA GASES COMBUSTIVEIS E MEDICINAIS | M | 849.61 | 849.61 | 849.61 | 849.61 | 849.61 | 849.61 | 849.61 | 849.61 | 849.61 | 849.61 | 849.61 | 849.61 | 849.61 | 849.61 | 849.61 | 849.61 | 849.61 | 849.61 | 722.93 | 849.61 | 849.61 | 849.61 | 849.61 | 849.61 | 849.61 | 849.61 | 849.61
INSUMO | 12742 | TUBO DE COBRE CLASSE "E", DN = 104 MM, PARA INSTALACAO HIDRAULICA PREDIAL | M | 672.75 | 672.75 | 672.75 | 672.75 | 672.75 | 672.75 | 672.75 | 672.75 | 672.75 | 672.75 | 672.75 | 672.75 | 672.75 | 672.75 | 672.75 | 672.75 | 672.75 | 672.75 | 572.44 | 672.75 | 672.75 | 672.75 | 672.75 | 672.75 | 672.75 | 672.75 | 672.75
INSUMO | 12713 | TUBO DE COBRE CLASSE "E", DN = 15 MM, PARA INSTALACAO HIDRAULICA PREDIAL | M | 35.68 | 35.68 | 35.68 | 35.68 | 35.68 | 35.68 | 35.68 | 35.68 | 35.68 | 35.68 | 35.68 | 35.68 | 35.68 | 35.68 | 35.68 | 35.68 | 35.68 | 35.68 | 30.36 | 35.68 | 35.68 | 35.68 | 35.68 | 35.68 | 35.68 | 35.68 | 35.68
INSUMO | 12743 | TUBO DE COBRE CLASSE "E", DN = 22 MM, PARA INSTALACAO HIDRAULICA PREDIAL | M | 61.38 | 61.38 | 61.38 | 61.38 | 61.38 | 61.38 | 61.38 | 61.38 | 61.38 | 61.38 | 61.38 | 61.38 | 61.38 | 61.38 | 61.38 | 61.38 | 61.38 | 61.38 | 52.22 | 61.38 | 61.38 | 61.38 | 61.38 | 61.38 | 61.38 | 61.38 | 61.38
INSUMO | 12744 | TUBO DE COBRE CLASSE "E", DN = 28 MM, PARA INSTALACAO HIDRAULICA PREDIAL | M | 77.9 | 77.9 | 77.9 | 77.9 | 77.9 | 77.9 | 77.9 | 77.9 | 77.9 | 77.9 | 77.9 | 77.9 | 77.9 | 77.9 | 77.9 | 77.9 | 77.9 | 77.9 | 66.28 | 77.9 | 77.9 | 77.9 | 77.9 | 77.9 | 77.9 | 77.9 | 77.9
INSUMO | 12745 | TUBO DE COBRE CLASSE "E", DN = 35 MM, PARA INSTALACAO HIDRAULICA PREDIAL | M | 113.12 | 113.12 | 113.12 | 113.12 | 113.12 | 113.12 | 113.12 | 113.12 | 113.12 | 113.12 | 113.12 | 113.12 | 113.12 | 113.12 | 113.12 | 113.12 | 113.12 | 113.12 | 96.25 | 113.12 | 113.12 | 113.12 | 113.12 | 113.12 | 113.12 | 113.12 | 113.12
INSUMO | 12746 | TUBO DE COBRE CLASSE "E", DN = 42 MM, PARA INSTALACAO HIDRAULICA PREDIAL | M | 152.76 | 152.76 | 152.76 | 152.76 | 152.76 | 152.76 | 152.76 | 152.76 | 152.76 | 152.76 | 152.76 | 152.76 | 152.76 | 152.76 | 152.76 | 152.76 | 152.76 | 152.76 | 129.98 | 152.76 | 152.76 | 152.76 | 152.76 | 152.76 | 152.76 | 152.76 | 152.76
INSUMO | 12747 | TUBO DE COBRE CLASSE "E", DN = 54 MM, PARA INSTALACAO HIDRAULICA PREDIAL | M | 221.53 | 221.53 | 221.53 | 221.53 | 221.53 | 221.53 | 221.53 | 221.53 | 221.53 | 221.53 | 221.53 | 221.53 | 221.53 | 221.53 | 221.53 | 221.53 | 221.53 | 221.53 | 188.5 | 221.53 | 221.53 | 221.53 | 221.53 | 221.53 | 221.53 | 221.53 | 221.53
INSUMO | 12748 | TUBO DE COBRE CLASSE "E", DN = 66 MM, PARA INSTALACAO HIDRAULICA PREDIAL | M | 312.1 | 312.1 | 312.1 | 312.1 | 312.1 | 312.1 | 312.1 | 312.1 | 312.1 | 312.1 | 312.1 | 312.1 | 312.1 | 312.1 | 312.1 | 312.1 | 312.1 | 312.1 | 265.56 | 312.1 | 312.1 | 312.1 | 312.1 | 312.1 | 312.1 | 312.1 | 312.1
INSUMO | 12749 | TUBO DE COBRE CLASSE "E", DN = 79 MM, PARA INSTALACAO HIDRAULICA PREDIAL | M | 456.24 | 456.24 | 456.24 | 456.24 | 456.24 | 456.24 | 456.24 | 456.24 | 456.24 | 456.24 | 456.24 | 456.24 | 456.24 | 456.24 | 456.24 | 456.24 | 456.24 | 456.24 | 388.21 | 456.24 | 456.24 | 456.24 | 456.24 | 456.24 | 456.24 | 456.24 | 456.24
INSUMO | 39726 | TUBO DE COBRE CLASSE "I", DN = 1 " (28 MM), PARA INSTALACOES INDUSTRIAIS DE ALTA PRESSAO E VAPOR | M | 149.85 | 149.85 | 149.85 | 149.85 | 149.85 | 149.85 | 149.85 | 149.85 | 149.85 | 149.85 | 149.85 | 149.85 | 149.85 | 149.85 | 149.85 | 149.85 | 149.85 | 149.85 | 127.51 | 149.85 | 149.85 | 149.85 | 149.85 | 149.85 | 149.85 | 149.85 | 149.85
INSUMO | 39728 | TUBO DE COBRE CLASSE "I", DN = 1 1/2 " (42 MM), PARA INSTALACOES INDUSTRIAIS DE ALTA PRESSAO E VAPOR | M | 263.37 | 263.37 | 263.37 | 263.37 | 263.37 | 263.37 | 263.37 | 263.37 | 263.37 | 263.37 | 263.37 | 263.37 | 263.37 | 263.37 | 263.37 | 263.37 | 263.37 | 263.37 | 224.1 | 263.37 | 263.37 | 263.37 | 263.37 | 263.37 | 263.37 | 263.37 | 263.37
INSUMO | 39727 | TUBO DE COBRE CLASSE "I", DN = 1 1/4 " (35 MM), PARA INSTALACOES INDUSTRIAIS DE ALTA PRESSAO E VAPOR | M | 216.74 | 216.74 | 216.74 | 216.74 | 216.74 | 216.74 | 216.74 | 216.74 | 216.74 | 216.74 | 216.74 | 216.74 | 216.74 | 216.74 | 216.74 | 216.74 | 216.74 | 216.74 | 184.42 | 216.74 | 216.74 | 216.74 | 216.74 | 216.74 | 216.74 | 216.74 | 216.74
INSUMO | 39724 | TUBO DE COBRE CLASSE "I", DN = 1/2 " (15 MM), PARA INSTALACOES INDUSTRIAIS DE ALTA PRESSAO E VAPOR | M | 66.36 | 66.36 | 66.36 | 66.36 | 66.36 | 66.36 | 66.36 | 66.36 | 66.36 | 66.36 | 66.36 | 66.36 | 66.36 | 66.36 | 66.36 | 66.36 | 66.36 | 66.36 | 56.46 | 66.36 | 66.36 | 66.36 | 66.36 | 66.36 | 66.36 | 66.36 | 66.36
INSUMO | 39729 | TUBO DE COBRE CLASSE "I", DN = 2 " (54 MM), PARA INSTALACOES INDUSTRIAIS DE ALTA PRESSAO E VAPOR | M | 364.72 | 364.72 | 364.72 | 364.72 | 364.72 | 364.72 | 364.72 | 364.72 | 364.72 | 364.72 | 364.72 | 364.72 | 364.72 | 364.72 | 364.72 | 364.72 | 364.72 | 364.72 | 310.34 | 364.72 | 364.72 | 364.72 | 364.72 | 364.72 | 364.72 | 364.72 | 364.72
INSUMO | 39730 | TUBO DE COBRE CLASSE "I", DN = 2 1/2 " (66 MM), PARA INSTALACOES INDUSTRIAIS DE ALTA PRESSAO E VAPOR | M | 473.21 | 473.21 | 473.21 | 473.21 | 473.21 | 473.21 | 473.21 | 473.21 | 473.21 | 473.21 | 473.21 | 473.21 | 473.21 | 473.21 | 473.21 | 473.21 | 473.21 | 473.21 | 402.65 | 473.21 | 473.21 | 473.21 | 473.21 | 473.21 | 473.21 | 473.21 | 473.21
INSUMO | 39731 | TUBO DE COBRE CLASSE "I", DN = 3 " (79 MM), PARA INSTALACOES INDUSTRIAIS DE ALTA PRESSAO E VAPOR | M | 700.86 | 700.86 | 700.86 | 700.86 | 700.86 | 700.86 | 700.86 | 700.86 | 700.86 | 700.86 | 700.86 | 700.86 | 700.86 | 700.86 | 700.86 | 700.86 | 700.86 | 700.86 | 596.36 | 700.86 | 700.86 | 700.86 | 700.86 | 700.86 | 700.86 | 700.86 | 700.86
INSUMO | 39725 | TUBO DE COBRE CLASSE "I", DN = 3/4 " (22 MM), PARA INSTALACOES INDUSTRIAIS DE ALTA PRESSAO E VAPOR | M | 108.16 | 108.16 | 108.16 | 108.16 | 108.16 | 108.16 | 108.16 | 108.16 | 108.16 | 108.16 | 108.16 | 108.16 | 108.16 | 108.16 | 108.16 | 108.16 | 108.16 | 108.16 | 92.03 | 108.16 | 108.16 | 108.16 | 108.16 | 108.16 | 108.16 | 108.16 | 108.16
INSUMO | 39732 | TUBO DE COBRE CLASSE "I", DN = 4" (104 MM), PARA INSTALACOES INDUSTRIAIS DE ALTA PRESSAO E VAPOR | M | 1031.63 | 1031.63 | 1031.63 | 1031.63 | 1031.63 | 1031.63 | 1031.63 | 1031.63 | 1031.63 | 1031.63 | 1031.63 | 1031.63 | 1031.63 | 1031.63 | 1031.63 | 1031.63 | 1031.63 | 1031.63 | 877.81 | 1031.63 | 1031.63 | 1031.63 | 1031.63 | 1031.63 | 1031.63 | 1031.63 | 1031.63
INSUMO | 39660 | TUBO DE COBRE FLEXIVEL, D = 1/2 ", E = 0,79 MM, PARA AR-CONDICIONADO/ INSTALACOES GAS RESIDENCIAIS E COMERCIAIS | M | 47.01 | 47.01 | 47.01 | 47.01 | 47.01 | 47.01 | 47.01 | 47.01 | 47.01 | 47.01 | 47.01 | 47.01 | 47.01 | 47.01 | 47.01 | 47.01 | 47.01 | 47.01 | 40 | 47.01 | 47.01 | 47.01 | 47.01 | 47.01 | 47.01 | 47.01 | 47.01
INSUMO | 39662 | TUBO DE COBRE FLEXIVEL, D = 1/4 ", E = 0,79 MM, PARA AR-CONDICIONADO/ INSTALACOES GAS RESIDENCIAIS E COMERCIAIS | M | 22.53 | 22.53 | 22.53 | 22.53 | 22.53 | 22.53 | 22.53 | 22.53 | 22.53 | 22.53 | 22.53 | 22.53 | 22.53 | 22.53 | 22.53 | 22.53 | 22.53 | 22.53 | 19.17 | 22.53 | 22.53 | 22.53 | 22.53 | 22.53 | 22.53 | 22.53 | 22.53
INSUMO | 39661 | TUBO DE COBRE FLEXIVEL, D = 3/16 ", E = 0,79 MM, PARA AR-CONDICIONADO/ INSTALACOES GAS RESIDENCIAIS E COMERCIAIS | M | 15.36 | 15.36 | 15.36 | 15.36 | 15.36 | 15.36 | 15.36 | 15.36 | 15.36 | 15.36 | 15.36 | 15.36 | 15.36 | 15.36 | 15.36 | 15.36 | 15.36 | 15.36 | 13.07 | 15.36 | 15.36 | 15.36 | 15.36 | 15.36 | 15.36 | 15.36 | 15.36
INSUMO | 39666 | TUBO DE COBRE FLEXIVEL, D = 3/4 ", E = 0,79 MM, PARA AR-CONDICIONADO/ INSTALACOES GAS RESIDENCIAIS E COMERCIAIS | M | 70.72 | 70.72 | 70.72 | 70.72 | 70.72 | 70.72 | 70.72 | 70.72 | 70.72 | 70.72 | 70.72 | 70.72 | 70.72 | 70.72 | 70.72 | 70.72 | 70.72 | 70.72 | 60.17 | 70.72 | 70.72 | 70.72 | 70.72 | 70.72 | 70.72 | 70.72 | 70.72
INSUMO | 39664 | TUBO DE COBRE FLEXIVEL, D = 3/8 ", E = 0,79 MM, PARA AR-CONDICIONADO/ INSTALACOES GAS RESIDENCIAIS E COMERCIAIS | M | 34.66 | 34.66 | 34.66 | 34.66 | 34.66 | 34.66 | 34.66 | 34.66 | 34.66 | 34.66 | 34.66 | 34.66 | 34.66 | 34.66 | 34.66 | 34.66 | 34.66 | 34.66 | 29.49 | 34.66 | 34.66 | 34.66 | 34.66 | 34.66 | 34.66 | 34.66 | 34.66
INSUMO | 39663 | TUBO DE COBRE FLEXIVEL, D = 5/16 ", E = 0,79 MM, PARA AR-CONDICIONADO/ INSTALACOES GAS RESIDENCIAIS E COMERCIAIS | M | 27.71 | 27.71 | 27.71 | 27.71 | 27.71 | 27.71 | 27.71 | 27.71 | 27.71 | 27.71 | 27.71 | 27.71 | 27.71 | 27.71 | 27.71 | 27.71 | 27.71 | 27.71 | 23.58 | 27.71 | 27.71 | 27.71 | 27.71 | 27.71 | 27.71 | 27.71 | 27.71
INSUMO | 39665 | TUBO DE COBRE FLEXIVEL, D = 5/8 ", E = 0,79 MM, PARA AR-CONDICIONADO/ INSTALACOES GAS RESIDENCIAIS E COMERCIAIS | M | 58.47 | 58.47 | 58.47 | 58.47 | 58.47 | 58.47 | 58.47 | 58.47 | 58.47 | 58.47 | 58.47 | 58.47 | 58.47 | 58.47 | 58.47 | 58.47 | 58.47 | 58.47 | 49.75 | 58.47 | 58.47 | 58.47 | 58.47 | 58.47 | 58.47 | 58.47 | 58.47
INSUMO | 39752 | TUBO DE COBRE, CLASSE "A", DN = 2" (54 MM), PARA INSTALACOES DE MEDIA PRESSAO PARA GASES COMBUSTIVEIS E MEDICINAIS | M | 294 | 294 | 294 | 294 | 294 | 294 | 294 | 294 | 294 | 294 | 294 | 294 | 294 | 294 | 294 | 294 | 294 | 294 | 250.17 | 294 | 294 | 294 | 294 | 294 | 294 | 294 | 294
INSUMO | 7725 | TUBO DE CONCRETO ARMADO PARA AGUAS PLUVIAIS, CLASSE PA-1, COM ENCAIXE PONTA E BOLSA, DIAMETRO NOMINAL DE = 600 MM | M | 190 | 139.15 | 195 | 195 | 199.5 | 195 | 210 | 135 | 115.1 | 243 | 210 | 225.6 | 199 | 183.6 | 195 | 195 | 195 | 124 | 165 | 181.71 | 152 | 195 | 191.5 | 137.5 | 195 | 195 | 195
INSUMO | 7753 | TUBO DE CONCRETO ARMADO PARA AGUAS PLUVIAIS, CLASSE PA-1, COM ENCAIXE PONTA E BOLSA, DIAMETRO NOMINAL DE 1000 MM | M | 370.42 | 271.28 | 380.16 | 380.16 | 388.94 | 380.16 | 409.41 | 263.19 | 224.39 | 473.74 | 409.41 | 439.82 | 387.96 | 357.94 | 380.16 | 380.16 | 380.16 | 241.74 | 321.68 | 354.25 | 296.33 | 380.16 | 373.34 | 268.06 | 380.16 | 380.16 | 380.16
INSUMO | 13256 | TUBO DE CONCRETO ARMADO PARA AGUAS PLUVIAIS, CLASSE PA-1, COM ENCAIXE PONTA E BOLSA, DIAMETRO NOMINAL DE 1100 MM | M | 518.9 | 380.03 | 532.56 | 532.56 | 544.85 | 532.56 | 573.52 | 368.69 | 314.34 | 663.65 | 573.52 | 616.13 | 543.48 | 501.42 | 532.56 | 532.56 | 532.56 | 338.65 | 450.63 | 496.26 | 415.12 | 532.56 | 523 | 375.52 | 532.56 | 532.56 | 532.56
INSUMO | 7757 | TUBO DE CONCRETO ARMADO PARA AGUAS PLUVIAIS, CLASSE PA-1, COM ENCAIXE PONTA E BOLSA, DIAMETRO NOMINAL DE 1200 MM | M | 553.23 | 405.17 | 567.79 | 567.79 | 580.89 | 567.79 | 611.47 | 393.08 | 335.14 | 707.55 | 611.47 | 656.89 | 579.44 | 534.59 | 567.79 | 567.79 | 567.79 | 361.05 | 480.44 | 529.09 | 442.58 | 567.79 | 557.6 | 400.36 | 567.79 | 567.79 | 567.79
INSUMO | 7758 | TUBO DE CONCRETO ARMADO PARA AGUAS PLUVIAIS, CLASSE PA-1, COM ENCAIXE PONTA E BOLSA, DIAMETRO NOMINAL DE 1500 MM | M | 801.51 | 587 | 822.6 | 822.6 | 841.58 | 822.6 | 885.88 | 569.49 | 485.54 | 1025.09 | 885.88 | 951.69 | 839.47 | 774.51 | 822.6 | 822.6 | 822.6 | 523.09 | 696.05 | 766.54 | 641.21 | 822.6 | 807.84 | 580.04 | 822.6 | 822.6 | 822.6
INSUMO | 7759 | TUBO DE CONCRETO ARMADO PARA AGUAS PLUVIAIS, CLASSE PA-1, COM ENCAIXE PONTA E BOLSA, DIAMETRO NOMINAL DE 2000 MM | M | 2220.98 | 1626.58 | 2279.43 | 2279.43 | 2332.03 | 2279.43 | 2454.77 | 1578.07 | 1345.45 | 2840.52 | 2454.77 | 2637.13 | 2326.19 | 2146.17 | 2279.43 | 2279.43 | 2279.43 | 1449.48 | 1928.75 | 2124.08 | 1776.79 | 2279.43 | 2238.52 | 1607.29 | 2279.43 | 2279.43 | 2279.43
INSUMO | 40334 | TUBO DE CONCRETO ARMADO PARA AGUAS PLUVIAIS, CLASSE PA-1, COM ENCAIXE PONTA E BOLSA, DIAMETRO NOMINAL DE 300 MM | M | 87.01 | 63.72 | 89.3 | 89.3 | 91.36 | 89.3 | 96.17 | 61.82 | 52.71 | 111.28 | 96.17 | 103.32 | 91.13 | 84.08 | 89.3 | 89.3 | 89.3 | 56.78 | 75.56 | 83.22 | 69.61 | 89.3 | 87.7 | 62.97 | 89.3 | 89.3 | 89.3
INSUMO | 7745 | TUBO DE CONCRETO ARMADO PARA AGUAS PLUVIAIS, CLASSE PA-1, COM ENCAIXE PONTA E BOLSA, DIAMETRO NOMINAL DE 400 MM | M | 98.19 | 71.91 | 100.77 | 100.77 | 103.1 | 100.77 | 108.52 | 69.76 | 59.48 | 125.58 | 108.52 | 116.59 | 102.84 | 94.88 | 100.77 | 100.77 | 100.77 | 64.08 | 85.27 | 93.9 | 78.55 | 100.77 | 98.96 | 71.06 | 100.77 | 100.77 | 100.77
INSUMO | 7714 | TUBO DE CONCRETO ARMADO PARA AGUAS PLUVIAIS, CLASSE PA-1, COM ENCAIXE PONTA E BOLSA, DIAMETRO NOMINAL DE 500 MM | M | 117.35 | 85.94 | 120.44 | 120.44 | 123.22 | 120.44 | 129.7 | 83.38 | 71.09 | 150.08 | 129.7 | 139.34 | 122.91 | 113.4 | 120.44 | 120.44 | 120.44 | 76.58 | 101.91 | 112.23 | 93.88 | 120.44 | 118.27 | 84.92 | 120.44 | 120.44 | 120.44
INSUMO | 7742 | TUBO DE CONCRETO ARMADO PARA AGUAS PLUVIAIS, CLASSE PA-1, COM ENCAIXE PONTA E BOLSA, DIAMETRO NOMINAL DE 700 MM | M | 258.97 | 189.66 | 265.78 | 265.78 | 271.92 | 265.78 | 286.23 | 184 | 156.88 | 331.21 | 286.23 | 307.49 | 271.24 | 250.25 | 265.78 | 265.78 | 265.78 | 169.01 | 224.89 | 247.67 | 207.17 | 265.78 | 261.01 | 187.41 | 265.78 | 265.78 | 265.78
INSUMO | 7750 | TUBO DE CONCRETO ARMADO PARA AGUAS PLUVIAIS, CLASSE PA-1, COM ENCAIXE PONTA E BOLSA, DIAMETRO NOMINAL DE 800 MM | M | 316.13 | 231.52 | 324.45 | 324.45 | 331.94 | 324.45 | 349.41 | 224.62 | 191.51 | 404.31 | 349.41 | 375.36 | 331.1 | 305.48 | 324.45 | 324.45 | 324.45 | 206.31 | 274.53 | 302.34 | 252.9 | 324.45 | 318.63 | 228.78 | 324.45 | 324.45 | 324.45
INSUMO | 7756 | TUBO DE CONCRETO ARMADO PARA AGUAS PLUVIAIS, CLASSE PA-1, COM ENCAIXE PONTA E BOLSA, DIAMETRO NOMINAL DE 900 MM | M | 363.23 | 266.02 | 372.79 | 372.79 | 381.39 | 372.79 | 401.47 | 258.08 | 220.04 | 464.55 | 401.47 | 431.29 | 380.44 | 350.99 | 372.79 | 372.79 | 372.79 | 237.05 | 315.44 | 347.38 | 290.58 | 372.79 | 366.1 | 262.86 | 372.79 | 372.79 | 372.79
INSUMO | 7765 | TUBO DE CONCRETO ARMADO PARA AGUAS PLUVIAIS, CLASSE PA-2, COM ENCAIXE PONTA E BOLSA, DIAMETRO NOMINAL DE 1000 MM | M | 407.14 | 298.17 | 417.85 | 417.85 | 427.49 | 417.85 | 449.99 | 289.28 | 246.64 | 520.71 | 449.99 | 483.42 | 426.42 | 393.42 | 417.85 | 417.85 | 417.85 | 265.71 | 353.57 | 389.37 | 325.71 | 417.85 | 410.35 | 294.64 | 417.85 | 417.85 | 417.85
INSUMO | 12569 | TUBO DE CONCRETO ARMADO PARA AGUAS PLUVIAIS, CLASSE PA-2, COM ENCAIXE PONTA E BOLSA, DIAMETRO NOMINAL DE 1100 MM | M | 562.01 | 411.6 | 576.8 | 576.8 | 590.11 | 576.8 | 621.17 | 399.32 | 340.46 | 718.78 | 621.17 | 667.32 | 588.63 | 543.08 | 576.8 | 576.8 | 576.8 | 366.78 | 488.06 | 537.49 | 449.61 | 576.8 | 566.45 | 406.72 | 576.8 | 576.8 | 576.8
INSUMO | 7766 | TUBO DE CONCRETO ARMADO PARA AGUAS PLUVIAIS, CLASSE PA-2, COM ENCAIXE PONTA E BOLSA, DIAMETRO NOMINAL DE 1200 MM | M | 597.14 | 437.32 | 612.85 | 612.85 | 626.99 | 612.85 | 659.99 | 424.28 | 361.74 | 763.71 | 659.99 | 709.02 | 625.42 | 577.02 | 612.85 | 612.85 | 612.85 | 389.71 | 518.57 | 571.08 | 477.71 | 612.85 | 601.85 | 432.14 | 612.85 | 612.85 | 612.85
INSUMO | 7767 | TUBO DE CONCRETO ARMADO PARA AGUAS PLUVIAIS, CLASSE PA-2, COM ENCAIXE PONTA E BOLSA, DIAMETRO NOMINAL DE 1500 MM | M | 857.39 | 627.92 | 879.95 | 879.95 | 900.26 | 879.95 | 947.64 | 609.2 | 519.4 | 1096.56 | 947.64 | 1018.04 | 898 | 828.51 | 879.95 | 879.95 | 879.95 | 559.56 | 744.57 | 819.98 | 685.91 | 879.95 | 864.16 | 620.48 | 879.95 | 879.95 | 879.95
INSUMO | 7727 | TUBO DE CONCRETO ARMADO PARA AGUAS PLUVIAIS, CLASSE PA-2, COM ENCAIXE PONTA E BOLSA, DIAMETRO NOMINAL DE 2000 MM | M | 2490.75 | 1824.15 | 2556.3 | 2556.3 | 2615.29 | 2556.3 | 2752.94 | 1769.74 | 1508.87 | 3185.54 | 2752.94 | 2957.44 | 2608.73 | 2406.85 | 2556.3 | 2556.3 | 2556.3 | 1625.54 | 2163.02 | 2382.08 | 1992.6 | 2556.3 | 2510.42 | 1802.52 | 2556.3 | 2556.3 | 2556.3
INSUMO | 7760 | TUBO DE CONCRETO ARMADO PARA AGUAS PLUVIAIS, CLASSE PA-2, COM ENCAIXE PONTA E BOLSA, DIAMETRO NOMINAL DE 300 MM | M | 98.99 | 72.49 | 101.59 | 101.59 | 103.94 | 101.59 | 109.41 | 70.33 | 59.96 | 126.6 | 109.41 | 117.53 | 103.68 | 95.65 | 101.59 | 101.59 | 101.59 | 64.6 | 85.96 | 94.67 | 79.19 | 101.59 | 99.77 | 71.63 | 101.59 | 101.59 | 101.59
INSUMO | 7761 | TUBO DE CONCRETO ARMADO PARA AGUAS PLUVIAIS, CLASSE PA-2, COM ENCAIXE PONTA E BOLSA, DIAMETRO NOMINAL DE 400 MM | M | 103.78 | 76 | 106.51 | 106.51 | 108.97 | 106.51 | 114.7 | 73.73 | 62.86 | 132.73 | 114.7 | 123.22 | 108.69 | 100.28 | 106.51 | 106.51 | 106.51 | 67.73 | 90.12 | 99.25 | 83.02 | 106.51 | 104.6 | 75.1 | 106.51 | 106.51 | 106.51
INSUMO | 7752 | TUBO DE CONCRETO ARMADO PARA AGUAS PLUVIAIS, CLASSE PA-2, COM ENCAIXE PONTA E BOLSA, DIAMETRO NOMINAL DE 500 MM | M | 126.13 | 92.37 | 129.45 | 129.45 | 132.44 | 129.45 | 139.41 | 89.62 | 76.41 | 161.31 | 139.41 | 149.76 | 132.1 | 121.88 | 129.45 | 129.45 | 129.45 | 82.31 | 109.53 | 120.63 | 100.9 | 129.45 | 127.13 | 91.28 | 129.45 | 129.45 | 129.45
INSUMO | 7762 | TUBO DE CONCRETO ARMADO PARA AGUAS PLUVIAIS, CLASSE PA-2, COM ENCAIXE PONTA E BOLSA, DIAMETRO NOMINAL DE 600 MM | M | 164.85 | 120.73 | 169.19 | 169.19 | 173.09 | 169.19 | 182.2 | 117.13 | 99.86 | 210.83 | 182.2 | 195.74 | 172.66 | 159.3 | 169.19 | 169.19 | 169.19 | 107.58 | 143.16 | 157.66 | 131.88 | 169.19 | 166.15 | 119.3 | 169.19 | 169.19 | 169.19
INSUMO | 7722 | TUBO DE CONCRETO ARMADO PARA AGUAS PLUVIAIS, CLASSE PA-2, COM ENCAIXE PONTA E BOLSA, DIAMETRO NOMINAL DE 700 MM | M | 252.26 | 184.75 | 258.9 | 258.9 | 264.88 | 258.9 | 278.82 | 179.24 | 152.82 | 322.63 | 278.82 | 299.53 | 264.21 | 243.77 | 258.9 | 258.9 | 258.9 | 164.63 | 219.07 | 241.26 | 201.81 | 258.9 | 254.26 | 182.56 | 258.9 | 258.9 | 258.9
INSUMO | 7763 | TUBO DE CONCRETO ARMADO PARA AGUAS PLUVIAIS, CLASSE PA-2, COM ENCAIXE PONTA E BOLSA, DIAMETRO NOMINAL DE 800 MM | M | 307.35 | 225.09 | 315.44 | 315.44 | 322.72 | 315.44 | 339.7 | 218.38 | 186.19 | 393.08 | 339.7 | 364.94 | 321.91 | 297 | 315.44 | 315.44 | 315.44 | 200.58 | 266.91 | 293.94 | 245.88 | 315.44 | 309.77 | 222.42 | 315.44 | 315.44 | 315.44
INSUMO | 7764 | TUBO DE CONCRETO ARMADO PARA AGUAS PLUVIAIS, CLASSE PA-2, COM ENCAIXE PONTA E BOLSA, DIAMETRO NOMINAL DE 900 MM | M | 367.22 | 268.94 | 376.89 | 376.89 | 385.58 | 376.89 | 405.88 | 260.92 | 222.46 | 469.66 | 405.88 | 436.03 | 384.62 | 354.85 | 376.89 | 376.89 | 376.89 | 239.66 | 318.9 | 351.2 | 293.78 | 376.89 | 370.12 | 265.75 | 376.89 | 376.89 | 376.89
INSUMO | 12572 | TUBO DE CONCRETO ARMADO PARA AGUAS PLUVIAIS, CLASSE PA-3, COM ENCAIXE PONTA E BOLSA, DIAMETRO NOMINAL DE 1000 MM | M | 518.9 | 380.03 | 532.56 | 532.56 | 544.85 | 532.56 | 573.52 | 368.69 | 314.34 | 663.65 | 573.52 | 616.13 | 543.48 | 501.42 | 532.56 | 532.56 | 532.56 | 338.65 | 450.63 | 496.26 | 415.12 | 532.56 | 523 | 375.52 | 532.56 | 532.56 | 532.56
INSUMO | 12573 | TUBO DE CONCRETO ARMADO PARA AGUAS PLUVIAIS, CLASSE PA-3, COM ENCAIXE PONTA E BOLSA, DIAMETRO NOMINAL DE 1100 MM | M | 682.56 | 499.88 | 700.52 | 700.52 | 716.69 | 700.52 | 754.41 | 484.97 | 413.48 | 872.96 | 754.41 | 810.45 | 714.89 | 659.57 | 700.52 | 700.52 | 700.52 | 445.46 | 592.75 | 652.78 | 546.05 | 700.52 | 687.95 | 493.96 | 700.52 | 700.52 | 700.52
INSUMO | 12574 | TUBO DE CONCRETO ARMADO PARA AGUAS PLUVIAIS, CLASSE PA-3, COM ENCAIXE PONTA E BOLSA, DIAMETRO NOMINAL DE 1200 MM | M | 825.3 | 604.42 | 847.02 | 847.02 | 866.56 | 847.02 | 912.17 | 586.39 | 499.95 | 1055.51 | 912.17 | 979.93 | 864.39 | 797.5 | 847.02 | 847.02 | 847.02 | 538.61 | 716.71 | 789.29 | 660.24 | 847.02 | 831.81 | 597.25 | 847.02 | 847.02 | 847.02
INSUMO | 12575 | TUBO DE CONCRETO ARMADO PARA AGUAS PLUVIAIS, CLASSE PA-3, COM ENCAIXE PONTA E BOLSA, DIAMETRO NOMINAL DE 1500 MM | M | 1253.36 | 917.92 | 1286.34 | 1286.34 | 1316.02 | 1286.34 | 1385.29 | 890.54 | 759.27 | 1602.98 | 1385.29 | 1488.2 | 1312.73 | 1211.14 | 1286.34 | 1286.34 | 1286.34 | 817.98 | 1088.44 | 1198.67 | 1002.68 | 1286.34 | 1263.25 | 907.03 | 1286.34 | 1286.34 | 1286.34
INSUMO | 12576 | TUBO DE CONCRETO ARMADO PARA AGUAS PLUVIAIS, CLASSE PA-3, COM ENCAIXE PONTA E BOLSA, DIAMETRO NOMINAL DE 400 MM | M | 151.68 | 111.08 | 155.67 | 155.67 | 159.26 | 155.67 | 167.64 | 107.77 | 91.88 | 193.99 | 167.64 | 180.1 | 158.86 | 146.57 | 155.67 | 155.67 | 155.67 | 98.99 | 131.72 | 145.06 | 121.34 | 155.67 | 152.87 | 109.76 | 155.67 | 155.67 | 155.67
INSUMO | 12577 | TUBO DE CONCRETO ARMADO PARA AGUAS PLUVIAIS, CLASSE PA-3, COM ENCAIXE PONTA E BOLSA, DIAMETRO NOMINAL DE 500 MM | M | 204.36 | 149.67 | 209.74 | 209.74 | 214.58 | 209.74 | 225.88 | 145.21 | 123.8 | 261.37 | 225.88 | 242.66 | 214.05 | 197.48 | 209.74 | 209.74 | 209.74 | 133.37 | 177.47 | 195.45 | 163.49 | 209.74 | 205.98 | 147.89 | 209.74 | 209.74 | 209.74
INSUMO | 12578 | TUBO DE CONCRETO ARMADO PARA AGUAS PLUVIAIS, CLASSE PA-3, COM ENCAIXE PONTA E BOLSA, DIAMETRO NOMINAL DE 600 MM | M | 247.47 | 181.24 | 253.99 | 253.99 | 259.85 | 253.99 | 273.52 | 175.84 | 149.92 | 316.51 | 273.52 | 293.84 | 259.2 | 239.14 | 253.99 | 253.99 | 253.99 | 161.51 | 214.91 | 236.68 | 197.98 | 253.99 | 249.43 | 179.09 | 253.99 | 253.99 | 253.99
INSUMO | 12579 | TUBO DE CONCRETO ARMADO PARA AGUAS PLUVIAIS, CLASSE PA-3, COM ENCAIXE PONTA E BOLSA, DIAMETRO NOMINAL DE 700 MM | M | 426.3 | 312.21 | 437.52 | 437.52 | 447.61 | 437.52 | 471.17 | 302.89 | 258.24 | 545.21 | 471.17 | 506.17 | 446.49 | 411.94 | 437.52 | 437.52 | 437.52 | 278.21 | 370.21 | 407.7 | 341.04 | 437.52 | 429.66 | 308.5 | 437.52 | 437.52 | 437.52
INSUMO | 12580 | TUBO DE CONCRETO ARMADO PARA AGUAS PLUVIAIS, CLASSE PA-3, COM ENCAIXE PONTA E BOLSA, DIAMETRO NOMINAL DE 800 MM | M | 444.18 | 325.3 | 455.87 | 455.87 | 466.39 | 455.87 | 490.94 | 315.6 | 269.08 | 568.08 | 490.94 | 527.41 | 465.22 | 429.22 | 455.87 | 455.87 | 455.87 | 289.88 | 385.73 | 424.8 | 355.34 | 455.87 | 447.69 | 321.44 | 455.87 | 455.87 | 455.87
INSUMO | 12581 | TUBO DE CONCRETO ARMADO PARA AGUAS PLUVIAIS, CLASSE PA-3, COM ENCAIXE PONTA E BOLSA, DIAMETRO NOMINAL DE 900 MM | M | 475.79 | 348.45 | 488.31 | 488.31 | 499.58 | 488.31 | 525.88 | 338.06 | 288.23 | 608.52 | 525.88 | 564.94 | 498.33 | 459.77 | 488.31 | 488.31 | 488.31 | 310.52 | 413.19 | 455.03 | 380.63 | 488.31 | 479.55 | 344.32 | 488.31 | 488.31 | 488.31
INSUMO | 7720 | TUBO DE CONCRETO ARMADO PARA ESGOTO SANITARIO, CLASSE EA-2, COM ENCAIXE PONTA E BOLSA, COM JUNTA ELASTICA, DIAMETRO NOMINAL DE 1000 MM | M | 744.03 | 544.9 | 763.61 | 763.61 | 781.23 | 763.61 | 822.35 | 528.65 | 450.72 | 951.57 | 822.35 | 883.44 | 779.27 | 718.97 | 763.61 | 763.61 | 763.61 | 485.57 | 646.13 | 711.57 | 595.22 | 763.61 | 749.9 | 538.44 | 763.61 | 763.61 | 763.61
INSUMO | 40335 | TUBO DE CONCRETO ARMADO PARA ESGOTO SANITARIO, CLASSE EA-2, COM ENCAIXE PONTA E BOLSA, COM JUNTA ELASTICA, DIAMETRO NOMINAL DE 300 MM | M | 155.67 | 114 | 159.76 | 159.76 | 163.45 | 159.76 | 172.05 | 110.6 | 94.3 | 199.09 | 172.05 | 184.84 | 163.04 | 150.42 | 159.76 | 159.76 | 159.76 | 101.59 | 135.18 | 148.88 | 124.53 | 159.76 | 156.9 | 112.65 | 159.76 | 159.76 | 159.76
INSUMO | 7740 | TUBO DE CONCRETO ARMADO PARA ESGOTO SANITARIO, CLASSE EA-2, COM ENCAIXE PONTA E BOLSA, COM JUNTA ELASTICA, DIAMETRO NOMINAL DE 400 MM | M | 159.66 | 116.93 | 163.86 | 163.86 | 167.64 | 163.86 | 176.47 | 113.44 | 96.72 | 204.2 | 176.47 | 189.57 | 167.22 | 154.28 | 163.86 | 163.86 | 163.86 | 104.2 | 138.65 | 152.69 | 127.73 | 163.86 | 160.92 | 115.54 | 163.86 | 163.86 | 163.86
INSUMO | 7741 | TUBO DE CONCRETO ARMADO PARA ESGOTO SANITARIO, CLASSE EA-2, COM ENCAIXE PONTA E BOLSA, COM JUNTA ELASTICA, DIAMETRO NOMINAL DE 500 MM | M | 295.37 | 216.32 | 303.15 | 303.15 | 310.14 | 303.15 | 326.47 | 209.87 | 178.93 | 377.77 | 326.47 | 350.72 | 309.36 | 285.42 | 303.15 | 303.15 | 303.15 | 192.77 | 256.51 | 282.49 | 236.3 | 303.15 | 297.71 | 213.76 | 303.15 | 303.15 | 303.15
INSUMO | 7774 | TUBO DE CONCRETO ARMADO PARA ESGOTO SANITARIO, CLASSE EA-2, COM ENCAIXE PONTA E BOLSA, COM JUNTA ELASTICA, DIAMETRO NOMINAL DE 600 MM | M | 362.43 | 265.43 | 371.97 | 371.97 | 380.55 | 371.97 | 400.58 | 257.52 | 219.56 | 463.53 | 400.58 | 430.34 | 379.6 | 350.22 | 371.97 | 371.97 | 371.97 | 236.53 | 314.74 | 346.62 | 289.94 | 371.97 | 365.29 | 262.28 | 371.97 | 371.97 | 371.97
INSUMO | 7744 | TUBO DE CONCRETO ARMADO PARA ESGOTO SANITARIO, CLASSE EA-2, COM ENCAIXE PONTA E BOLSA, COM JUNTA ELASTICA, DIAMETRO NOMINAL DE 700 MM | M | 473.4 | 346.7 | 485.86 | 485.86 | 497.07 | 485.86 | 523.23 | 336.36 | 286.78 | 605.45 | 523.23 | 562.1 | 495.82 | 457.45 | 485.86 | 485.86 | 485.86 | 308.95 | 411.11 | 452.74 | 378.72 | 485.86 | 477.14 | 342.59 | 485.86 | 485.86 | 485.86
INSUMO | 7773 | TUBO DE CONCRETO ARMADO PARA ESGOTO SANITARIO, CLASSE EA-2, COM ENCAIXE PONTA E BOLSA, COM JUNTA ELASTICA, DIAMETRO NOMINAL DE 800 MM | M | 483.86 | 354.36 | 496.59 | 496.59 | 508.05 | 496.59 | 534.79 | 343.79 | 293.11 | 618.83 | 534.79 | 574.52 | 506.78 | 467.56 | 496.59 | 496.59 | 496.59 | 315.78 | 420.19 | 462.74 | 387.08 | 496.59 | 487.68 | 350.16 | 496.59 | 496.59 | 496.59
INSUMO | 7754 | TUBO DE CONCRETO ARMADO PARA ESGOTO SANITARIO, CLASSE EA-2, COM ENCAIXE PONTA E BOLSA, COM JUNTA ELASTICA, DIAMETRO NOMINAL DE 900 MM | M | 733.65 | 537.3 | 752.96 | 752.96 | 770.33 | 752.96 | 810.88 | 521.28 | 444.44 | 938.3 | 810.88 | 871.11 | 768.4 | 708.94 | 752.96 | 752.96 | 752.96 | 478.8 | 637.12 | 701.64 | 586.92 | 752.96 | 739.44 | 530.93 | 752.96 | 752.96 | 752.96
INSUMO | 7735 | TUBO DE CONCRETO ARMADO PARA ESGOTO SANITARIO, CLASSE EA-3, COM ENCAIXE PONTA E BOLSA, COM JUNTA ELASTICA, DIAMETRO NOMINAL DE 1000 MM | M | 950 | 695.75 | 975 | 975 | 997.5 | 975 | 1050 | 675 | 575.5 | 1215 | 1050 | 1128 | 995 | 918 | 975 | 975 | 975 | 620 | 825 | 908.55 | 760 | 975 | 957.5 | 687.5 | 975 | 975 | 975
INSUMO | 7755 | TUBO DE CONCRETO ARMADO PARA ESGOTO SANITARIO, CLASSE EA-3, COM ENCAIXE PONTA E BOLSA, COM JUNTA ELASTICA, DIAMETRO NOMINAL DE 400 MM | M | 188.4 | 137.98 | 193.36 | 193.36 | 197.82 | 193.36 | 208.23 | 133.86 | 114.13 | 240.95 | 208.23 | 223.7 | 197.32 | 182.05 | 193.36 | 193.36 | 193.36 | 122.95 | 163.61 | 180.18 | 150.72 | 193.36 | 189.89 | 136.34 | 193.36 | 193.36 | 193.36
INSUMO | 7776 | TUBO DE CONCRETO ARMADO PARA ESGOTO SANITARIO, CLASSE EA-3, COM ENCAIXE PONTA E BOLSA, COM JUNTA ELASTICA, DIAMETRO NOMINAL DE 500 MM | M | 392.77 | 287.65 | 403.1 | 403.1 | 412.41 | 403.1 | 434.11 | 279.07 | 237.93 | 502.33 | 434.11 | 466.36 | 411.37 | 379.54 | 403.1 | 403.1 | 403.1 | 256.33 | 341.09 | 375.63 | 314.21 | 403.1 | 395.87 | 284.24 | 403.1 | 403.1 | 403.1
INSUMO | 7743 | TUBO DE CONCRETO ARMADO PARA ESGOTO SANITARIO, CLASSE EA-3, COM ENCAIXE PONTA E BOLSA, COM JUNTA ELASTICA, DIAMETRO NOMINAL DE 600 MM | M | 415.92 | 304.6 | 426.86 | 426.86 | 436.72 | 426.86 | 459.7 | 295.52 | 251.96 | 531.94 | 459.7 | 493.85 | 435.62 | 401.91 | 426.86 | 426.86 | 426.86 | 271.44 | 361.19 | 397.77 | 332.73 | 426.86 | 419.2 | 300.99 | 426.86 | 426.86 | 426.86
INSUMO | 7733 | TUBO DE CONCRETO ARMADO PARA ESGOTO SANITARIO, CLASSE EA-3, COM ENCAIXE PONTA E BOLSA, COM JUNTA ELASTICA, DIAMETRO NOMINAL DE 700 MM | M | 542.85 | 397.57 | 557.14 | 557.14 | 570 | 557.14 | 600 | 385.71 | 328.85 | 694.28 | 600 | 644.57 | 568.57 | 524.57 | 557.14 | 557.14 | 557.14 | 354.28 | 471.42 | 519.17 | 434.28 | 557.14 | 547.14 | 392.85 | 557.14 | 557.14 | 557.14
INSUMO | 7775 | TUBO DE CONCRETO ARMADO PARA ESGOTO SANITARIO, CLASSE EA-3, COM ENCAIXE PONTA E BOLSA, COM JUNTA ELASTICA, DIAMETRO NOMINAL DE 800 MM | M | 594.74 | 435.57 | 610.39 | 610.39 | 624.48 | 610.39 | 657.35 | 422.58 | 360.29 | 760.65 | 657.35 | 706.18 | 622.92 | 574.71 | 610.39 | 610.39 | 610.39 | 388.15 | 516.49 | 568.79 | 475.79 | 610.39 | 599.44 | 430.4 | 610.39 | 610.39 | 610.39
INSUMO | 7734 | TUBO DE CONCRETO ARMADO PARA ESGOTO SANITARIO, CLASSE EA-3, COM ENCAIXE PONTA E BOLSA, COM JUNTA ELASTICA, DIAMETRO NOMINAL DE 900 MM | M | 842.22 | 616.82 | 864.39 | 864.39 | 884.33 | 864.39 | 930.88 | 598.42 | 510.21 | 1077.16 | 930.88 | 1000.03 | 882.12 | 813.85 | 864.39 | 864.39 | 864.39 | 549.66 | 731.4 | 805.47 | 673.78 | 864.39 | 848.87 | 609.5 | 864.39 | 864.39 | 864.39
INSUMO | 37449 | TUBO DE CONCRETO SIMPLES PARA AGUAS PLUVIAIS, CLASSE PS1, COM ENCAIXE MACHO E FEMEA, DIAMETRO NOMINAL DE 200 MM | M | 40.43 | 21.32 | 24.96 | 24.96 | 33.89 | 24.96 | 26.06 | 24.96 | 31.81 | 24.96 | 35.67 | 24.96 | 24.96 | 24.96 | 24.96 | 24.96 | 24.96 | 14.41 | 30.32 | 38.64 | 30.02 | 24.96 | 26.74 | 20.06 | 24.96 | 24.96 | 24.96
INSUMO | 37450 | TUBO DE CONCRETO SIMPLES PARA AGUAS PLUVIAIS, CLASSE PS1, COM ENCAIXE MACHO E FEMEA, DIAMETRO NOMINAL DE 300 MM | M | 56.6 | 29.85 | 34.95 | 34.95 | 47.44 | 34.95 | 36.49 | 34.95 | 44.53 | 34.95 | 49.94 | 34.95 | 34.95 | 34.95 | 34.95 | 34.95 | 34.95 | 20.18 | 42.45 | 54.1 | 42.03 | 34.95 | 37.44 | 28.09 | 34.95 | 34.95 | 34.95
INSUMO | 37451 | TUBO DE CONCRETO SIMPLES PARA AGUAS PLUVIAIS, CLASSE PS1, COM ENCAIXE MACHO E FEMEA, DIAMETRO NOMINAL DE 400 MM | M | 79.02 | 41.67 | 48.79 | 48.79 | 66.24 | 48.79 | 50.94 | 48.79 | 62.17 | 48.79 | 69.72 | 48.79 | 48.79 | 48.79 | 48.79 | 48.79 | 48.79 | 28.18 | 59.27 | 75.54 | 58.68 | 48.79 | 52.27 | 39.22 | 48.79 | 48.79 | 48.79
INSUMO | 37452 | TUBO DE CONCRETO SIMPLES PARA AGUAS PLUVIAIS, CLASSE PS1, COM ENCAIXE MACHO E FEMEA, DIAMETRO NOMINAL DE 500 MM | M | 114.86 | 60.57 | 70.92 | 70.92 | 96.28 | 70.92 | 74.05 | 70.92 | 90.37 | 70.92 | 101.35 | 70.92 | 70.92 | 70.92 | 70.92 | 70.92 | 70.92 | 40.96 | 86.14 | 109.79 | 85.3 | 70.92 | 75.97 | 57.01 | 70.92 | 70.92 | 70.92
INSUMO | 37453 | TUBO DE CONCRETO SIMPLES PARA AGUAS PLUVIAIS, CLASSE PS1, COM ENCAIXE MACHO E FEMEA, DIAMETRO NOMINAL DE 600 MM | M | 132.27 | 69.75 | 81.68 | 81.68 | 110.88 | 81.68 | 85.28 | 81.68 | 104.07 | 81.68 | 116.71 | 81.68 | 81.68 | 81.68 | 81.68 | 81.68 | 81.68 | 47.17 | 99.2 | 126.44 | 98.23 | 81.68 | 87.49 | 65.65 | 81.68 | 81.68 | 81.68
INSUMO | 7778 | TUBO DE CONCRETO SIMPLES PARA AGUAS PLUVIAIS, CLASSE PS1, COM ENCAIXE PONTA E BOLSA, DIAMETRO NOMINAL DE 200 MM | M | 49.62 | 26.16 | 30.64 | 30.64 | 41.59 | 30.64 | 31.99 | 30.64 | 39.04 | 30.64 | 43.78 | 30.64 | 30.64 | 30.64 | 30.64 | 30.64 | 30.64 | 17.69 | 37.21 | 47.43 | 36.85 | 30.64 | 32.82 | 24.62 | 30.64 | 30.64 | 30.64
INSUMO | 7796 | TUBO DE CONCRETO SIMPLES PARA AGUAS PLUVIAIS, CLASSE PS1, COM ENCAIXE PONTA E BOLSA, DIAMETRO NOMINAL DE 300 MM | M | 68 | 35.86 | 41.99 | 41.99 | 57 | 41.99 | 43.84 | 41.99 | 53.5 | 41.99 | 60 | 41.99 | 41.99 | 41.99 | 41.99 | 41.99 | 41.99 | 24.25 | 51 | 65 | 50.5 | 41.99 | 44.98 | 33.75 | 41.99 | 41.99 | 41.99
INSUMO | 7781 | TUBO DE CONCRETO SIMPLES PARA AGUAS PLUVIAIS, CLASSE PS1, COM ENCAIXE PONTA E BOLSA, DIAMETRO NOMINAL DE 400 MM | M | 80.35 | 42.37 | 49.62 | 49.62 | 67.36 | 49.62 | 51.8 | 49.62 | 63.22 | 49.62 | 70.9 | 49.62 | 49.62 | 49.62 | 49.62 | 49.62 | 49.62 | 28.65 | 60.26 | 76.81 | 59.67 | 49.62 | 53.15 | 39.88 | 49.62 | 49.62 | 49.62
INSUMO | 7795 | TUBO DE CONCRETO SIMPLES PARA AGUAS PLUVIAIS, CLASSE PS1, COM ENCAIXE PONTA E BOLSA, DIAMETRO NOMINAL DE 500 MM | M | 119.59 | 63.06 | 73.85 | 73.85 | 100.25 | 73.85 | 77.1 | 73.85 | 94.09 | 73.85 | 105.52 | 73.85 | 73.85 | 73.85 | 73.85 | 73.85 | 73.85 | 42.65 | 89.69 | 114.32 | 88.81 | 73.85 | 79.11 | 59.35 | 73.85 | 73.85 | 73.85
INSUMO | 7791 | TUBO DE CONCRETO SIMPLES PARA AGUAS PLUVIAIS, CLASSE PS1, COM ENCAIXE PONTA E BOLSA, DIAMETRO NOMINAL DE 600 MM | M | 143.16 | 75.49 | 88.4 | 88.4 | 120 | 88.4 | 92.3 | 88.4 | 112.63 | 88.4 | 126.32 | 88.4 | 88.4 | 88.4 | 88.4 | 88.4 | 88.4 | 51.05 | 107.37 | 136.85 | 106.32 | 88.4 | 94.7 | 71.05 | 88.4 | 88.4 | 88.4
INSUMO | 7783 | TUBO DE CONCRETO SIMPLES PARA AGUAS PLUVIAIS, CLASSE PS2, COM ENCAIXE PONTA E BOLSA, DIAMETRO NOMINAL DE 200 MM | M | 50.73 | 26.75 | 31.32 | 31.32 | 42.52 | 31.32 | 32.7 | 31.32 | 39.91 | 31.32 | 44.76 | 31.32 | 31.32 | 31.32 | 31.32 | 31.32 | 31.32 | 18.09 | 38.05 | 48.49 | 37.67 | 31.32 | 33.55 | 25.18 | 31.32 | 31.32 | 31.32
INSUMO | 7790 | TUBO DE CONCRETO SIMPLES PARA AGUAS PLUVIAIS, CLASSE PS2, COM ENCAIXE PONTA E BOLSA, DIAMETRO NOMINAL DE 300 MM | M | 79.94 | 42.15 | 49.36 | 49.36 | 67.01 | 49.36 | 51.54 | 49.36 | 62.89 | 49.36 | 70.54 | 49.36 | 49.36 | 49.36 | 49.36 | 49.36 | 49.36 | 28.51 | 59.95 | 76.41 | 59.37 | 49.36 | 52.88 | 39.67 | 49.36 | 49.36 | 49.36
INSUMO | 7785 | TUBO DE CONCRETO SIMPLES PARA AGUAS PLUVIAIS, CLASSE PS2, COM ENCAIXE PONTA E BOLSA, DIAMETRO NOMINAL DE 400 MM | M | 88.21 | 46.52 | 54.47 | 54.47 | 73.94 | 54.47 | 56.87 | 54.47 | 69.4 | 54.47 | 77.83 | 54.47 | 54.47 | 54.47 | 54.47 | 54.47 | 54.47 | 31.45 | 66.16 | 84.32 | 65.51 | 54.47 | 58.35 | 43.78 | 54.47 | 54.47 | 54.47
INSUMO | 7792 | TUBO DE CONCRETO SIMPLES PARA AGUAS PLUVIAIS, CLASSE PS2, COM ENCAIXE PONTA E BOLSA, DIAMETRO NOMINAL DE 500 MM | M | 125.11 | 65.97 | 77.25 | 77.25 | 104.87 | 77.25 | 80.65 | 77.25 | 98.43 | 77.25 | 110.39 | 77.25 | 77.25 | 77.25 | 77.25 | 77.25 | 77.25 | 44.61 | 93.83 | 119.59 | 92.91 | 77.25 | 82.75 | 62.09 | 77.25 | 77.25 | 77.25
INSUMO | 7793 | TUBO DE CONCRETO SIMPLES PARA AGUAS PLUVIAIS, CLASSE PS2, COM ENCAIXE PONTA E BOLSA, DIAMETRO NOMINAL DE 600 MM | M | 147.76 | 77.92 | 91.24 | 91.24 | 123.85 | 91.24 | 95.26 | 91.24 | 116.25 | 91.24 | 130.37 | 91.24 | 91.24 | 91.24 | 91.24 | 91.24 | 91.24 | 52.69 | 110.82 | 141.24 | 109.73 | 91.24 | 97.74 | 73.33 | 91.24 | 91.24 | 91.24
INSUMO | 13159 | TUBO DE CONCRETO SIMPLES PARA ESGOTO SANITARIO, CLASSE ES, COM ENCAIXE PONTA E BOLSA, COM JUNTA ELASTICA, DIAMETRO NOMINAL DE 400 MM | M | 128.64 | 67.84 | 79.44 | 79.44 | 107.83 | 79.44 | 82.94 | 79.44 | 101.21 | 79.44 | 113.51 | 79.44 | 79.44 | 79.44 | 79.44 | 79.44 | 79.44 | 45.87 | 96.48 | 122.97 | 95.54 | 79.44 | 85.09 | 63.85 | 79.44 | 79.44 | 79.44
INSUMO | 13168 | TUBO DE CONCRETO SIMPLES PARA ESGOTO SANITARIO, CLASSE ES, COM ENCAIXE PONTA E BOLSA, COM JUNTA ELASTICA, DIAMETRO NOMINAL DE 500 MM | M | 156.21 | 82.38 | 96.46 | 96.46 | 130.94 | 96.46 | 100.71 | 96.46 | 122.9 | 96.46 | 137.83 | 96.46 | 96.46 | 96.46 | 96.46 | 96.46 | 96.46 | 55.7 | 117.16 | 149.32 | 116.01 | 96.46 | 103.33 | 77.53 | 96.46 | 96.46 | 96.46
INSUMO | 13173 | TUBO DE CONCRETO SIMPLES PARA ESGOTO SANITARIO, CLASSE ES, COM ENCAIXE PONTA E BOLSA, COM JUNTA ELASTICA, DIAMETRO NOMINAL DE 600 MM | M | 211.35 | 111.45 | 130.5 | 130.5 | 177.16 | 130.5 | 136.25 | 130.5 | 166.28 | 130.5 | 186.48 | 130.5 | 130.5 | 130.5 | 130.5 | 130.5 | 130.5 | 75.37 | 158.51 | 202.02 | 156.95 | 130.5 | 139.8 | 104.89 | 130.5 | 130.5 | 130.5
INSUMO | 12583 | TUBO DE CONCRETO SIMPLES POROSO PARA DRENAGEM (DRENO POROSO), COM ENCAIXE MACHO E FEMEA, DIAMETRO NOMINAL DE 200 MM | M | 42.27 | 22.29 | 26.1 | 26.1 | 35.43 | 26.1 | 27.25 | 26.1 | 33.25 | 26.1 | 37.29 | 26.1 | 26.1 | 26.1 | 26.1 | 26.1 | 26.1 | 15.07 | 31.7 | 40.4 | 31.39 | 26.1 | 27.96 | 20.97 | 26.1 | 26.1 | 26.1
INSUMO | 12584 | TUBO DE CONCRETO SIMPLES POROSO PARA DRENAGEM (DRENO POROSO), COM ENCAIXE MACHO E FEMEA, DIAMETRO NOMINAL DE 300 MM | M | 55.13 | 29.07 | 34.04 | 34.04 | 46.21 | 34.04 | 35.54 | 34.04 | 43.37 | 34.04 | 48.64 | 34.04 | 34.04 | 34.04 | 34.04 | 34.04 | 34.04 | 19.66 | 41.35 | 52.7 | 40.94 | 34.04 | 36.47 | 27.36 | 34.04 | 34.04 | 34.04
INSUMO | 12613 | TUBO DE DESCARGA, TIPO BENGALA, PARA LIGACAO CAIXA DE DESCARGA - EMBUTIR, PVC, 40 MM X 150 CM | UN | 19.66 | 16.18 | 16.63 | 22.19 | 15.68 | 17.37 | 22.04 | 22.47 | 17.75 | 20.36 | 20.22 | 21.07 | 17.02 | 17.43 | 12.92 | 16.69 | 11.46 | 15.42 | 24.27 | 16.47 | 12.49 | 9.45 | 22.92 | 17.54 | 17.07 | 20.29 | 14.83
INSUMO | 1031 | TUBO DE DESCIDA EXTERNO DE PVC PARA CAIXA DE DESCARGA EXTERNA ALTA - 40 MM X 1,60 M | UN | 13.64 | 13.26 | 12.12 | 11.21 | 13.76 | 11.51 | 15.12 | 15.77 | 16.94 | 14.61 | 14.7 | 14.55 | 12.09 | 12.09 | 13.66 | 12.09 | 12.09 | 13.61 | 16.97 | 11.43 | 13.03 | 11.39 | 15.29 | 12.09 | 13.03 | 15.14 | 13.93
INSUMO | 39707 | TUBO DE ESPUMA DE POLIETILENO EXPANDIDO FLEXIVEL PARA ISOLAMENTO TERMICO DE TUBULACAO DE AR CONDICIONADO, AGUA QUENTE, DN 1 1/2", E= 10 MM | M | 3.97 | 4.43 | 4.43 | 4.43 | 4.7 | 4.43 | 4.43 | 3.03 | 4.43 | 4.43 | 4.43 | 4.43 | 4.56 | 4.21 | 4.43 | 4.43 | 4.43 | 4.3 | 4.24 | 4.43 | 4.43 | 4.43 | 5.91 | 4.43 | 4.43 | 4.43 | 4.43
INSUMO | 39708 | TUBO DE ESPUMA DE POLIETILENO EXPANDIDO FLEXIVEL PARA ISOLAMENTO TERMICO DE TUBULACAO DE AR CONDICIONADO, AGUA QUENTE, DN 1 1/4", E= 10 MM | M | 3.85 | 4.29 | 4.29 | 4.29 | 4.55 | 4.29 | 4.29 | 2.94 | 4.29 | 4.29 | 4.29 | 4.29 | 4.42 | 4.08 | 4.29 | 4.29 | 4.29 | 4.16 | 4.11 | 4.29 | 4.29 | 4.29 | 5.72 | 4.29 | 4.29 | 4.29 | 4.29
INSUMO | 39710 | TUBO DE ESPUMA DE POLIETILENO EXPANDIDO FLEXIVEL PARA ISOLAMENTO TERMICO DE TUBULACAO DE AR CONDICIONADO, AGUA QUENTE, DN 1 1/8", E= 10 MM | M | 2.71 | 3.02 | 3.02 | 3.02 | 3.2 | 3.02 | 3.02 | 2.07 | 3.02 | 3.02 | 3.02 | 3.02 | 3.11 | 2.87 | 3.02 | 3.02 | 3.02 | 2.93 | 2.89 | 3.02 | 3.02 | 3.02 | 4.03 | 3.02 | 3.02 | 3.02 | 3.02
INSUMO | 39709 | TUBO DE ESPUMA DE POLIETILENO EXPANDIDO FLEXIVEL PARA ISOLAMENTO TERMICO DE TUBULACAO DE AR CONDICIONADO, AGUA QUENTE, DN 1 3/8", E= 10 MM | M | 3.76 | 4.19 | 4.19 | 4.19 | 4.44 | 4.19 | 4.19 | 2.87 | 4.19 | 4.19 | 4.19 | 4.19 | 4.32 | 3.99 | 4.19 | 4.19 | 4.19 | 4.06 | 4.01 | 4.19 | 4.19 | 4.19 | 5.59 | 4.19 | 4.19 | 4.19 | 4.19
INSUMO | 39711 | TUBO DE ESPUMA DE POLIETILENO EXPANDIDO FLEXIVEL PARA ISOLAMENTO TERMICO DE TUBULACAO DE AR CONDICIONADO, AGUA QUENTE, DN 1 5/8", E= 10 MM | M | 4.22 | 4.7 | 4.7 | 4.7 | 4.99 | 4.7 | 4.7 | 3.22 | 4.7 | 4.7 | 4.7 | 4.7 | 4.85 | 4.48 | 4.7 | 4.7 | 4.7 | 4.56 | 4.5 | 4.7 | 4.7 | 4.7 | 6.27 | 4.7 | 4.7 | 4.7 | 4.7
INSUMO | 39714 | TUBO DE ESPUMA DE POLIETILENO EXPANDIDO FLEXIVEL PARA ISOLAMENTO TERMICO DE TUBULACAO DE AR CONDICIONADO, AGUA QUENTE, DN 1", E= 10 MM | M | 2.68 | 2.99 | 2.99 | 2.99 | 3.17 | 2.99 | 2.99 | 2.04 | 2.99 | 2.99 | 2.99 | 2.99 | 3.08 | 2.84 | 2.99 | 2.99 | 2.99 | 2.9 | 2.86 | 2.99 | 2.99 | 2.99 | 3.98 | 2.99 | 2.99 | 2.99 | 2.99
INSUMO | 39712 | TUBO DE ESPUMA DE POLIETILENO EXPANDIDO FLEXIVEL PARA ISOLAMENTO TERMICO DE TUBULACAO DE AR CONDICIONADO, AGUA QUENTE, DN 1/2", E= 10 MM | M | 1.48 | 1.65 | 1.65 | 1.65 | 1.75 | 1.65 | 1.65 | 1.13 | 1.65 | 1.65 | 1.65 | 1.65 | 1.7 | 1.57 | 1.65 | 1.65 | 1.65 | 1.6 | 1.58 | 1.65 | 1.65 | 1.65 | 2.2 | 1.65 | 1.65 | 1.65 | 1.65
INSUMO | 39713 | TUBO DE ESPUMA DE POLIETILENO EXPANDIDO FLEXIVEL PARA ISOLAMENTO TERMICO DE TUBULACAO DE AR CONDICIONADO, AGUA QUENTE, DN 1/4", E= 10 MM | M | 1.17 | 1.3 | 1.3 | 1.3 | 1.38 | 1.3 | 1.3 | 0.89 | 1.3 | 1.3 | 1.3 | 1.3 | 1.34 | 1.24 | 1.3 | 1.3 | 1.3 | 1.26 | 1.25 | 1.3 | 1.3 | 1.3 | 1.74 | 1.3 | 1.3 | 1.3 | 1.3
INSUMO | 39715 | TUBO DE ESPUMA DE POLIETILENO EXPANDIDO FLEXIVEL PARA ISOLAMENTO TERMICO DE TUBULACAO DE AR CONDICIONADO, AGUA QUENTE, DN 3/4", E= 10 MM | M | 1.91 | 2.13 | 2.13 | 2.13 | 2.26 | 2.13 | 2.13 | 1.45 | 2.13 | 2.13 | 2.13 | 2.13 | 2.19 | 2.02 | 2.13 | 2.13 | 2.13 | 2.06 | 2.04 | 2.13 | 2.13 | 2.13 | 2.84 | 2.13 | 2.13 | 2.13 | 2.13
INSUMO | 39716 | TUBO DE ESPUMA DE POLIETILENO EXPANDIDO FLEXIVEL PARA ISOLAMENTO TERMICO DE TUBULACAO DE AR CONDICIONADO, AGUA QUENTE, DN 3/8", E= 10 MM | M | 1.44 | 1.61 | 1.61 | 1.61 | 1.71 | 1.61 | 1.61 | 1.1 | 1.61 | 1.61 | 1.61 | 1.61 | 1.66 | 1.53 | 1.61 | 1.61 | 1.61 | 1.56 | 1.54 | 1.61 | 1.61 | 1.61 | 2.15 | 1.61 | 1.61 | 1.61 | 1.61
INSUMO | 39718 | TUBO DE ESPUMA DE POLIETILENO EXPANDIDO FLEXIVEL PARA ISOLAMENTO TERMICO DE TUBULACAO DE AR CONDICIONADO, AGUA QUENTE, DN 7/8", E= 10 MM | M | 2.46 | 2.75 | 2.75 | 2.75 | 2.91 | 2.75 | 2.75 | 1.88 | 2.75 | 2.75 | 2.75 | 2.75 | 2.83 | 2.61 | 2.75 | 2.75 | 2.75 | 2.66 | 2.63 | 2.75 | 2.75 | 2.75 | 3.66 | 2.75 | 2.75 | 2.75 | 2.75
INSUMO | 9813 | TUBO DE POLIETILENO DE ALTA DENSIDADE (PEAD), PE-80, DE = 20 MM X 2,3 MM DE PAREDE, PARA LIGACAO DE AGUA PREDIAL (NBR 15561) | M | 5.5 | 5.5 | 5.5 | 5.5 | 5.5 | 5.5 | 5.5 | 5.5 | 5.5 | 5.5 | 5.5 | 5.5 | 5.5 | 5.5 | 5.5 | 5.5 | 5.5 | 5.5 | 5.5 | 5.5 | 5.5 | 5.5 | 6.16 | 5.5 | 5.5 | 5.5 | 5.5
INSUMO | 9815 | TUBO DE POLIETILENO DE ALTA DENSIDADE (PEAD), PE-80, DE = 32 MM X 3,0 MM DE PAREDE, PARA LIGACAO DE AGUA PREDIAL (NBR 15561) | M | 10.86 | 10.86 | 10.86 | 10.86 | 10.86 | 10.86 | 10.86 | 10.86 | 10.86 | 10.86 | 10.86 | 10.86 | 10.86 | 10.86 | 10.86 | 10.86 | 10.86 | 10.86 | 10.86 | 10.86 | 10.86 | 10.86 | 12.16 | 10.86 | 10.86 | 10.86 | 10.86
INSUMO | 44543 | TUBO DE POLIETILENO DE ALTA DENSIDADE, PEAD, PE-80, DE = 1000 MM X 38,5 MM PAREDE, ( SDR 26 - PN 05 ) PARA REDE DE AGUA OU ESGOTO ( NBR 15561) | M | 5404.66 | 5404.66 | 5404.66 | 5404.66 | 5404.66 | 5404.66 | 5404.66 | 5404.66 | 5404.66 | 5404.66 | 5404.66 | 5404.66 | 5404.66 | 5404.66 | 5404.66 | 5404.66 | 5404.66 | 5404.66 | 5404.66 | 5404.66 | 5404.66 | 5404.66 | 6053.22 | 5404.66 | 5404.66 | 5404.66 | 5404.66
INSUMO | 44526 | TUBO DE POLIETILENO DE ALTA DENSIDADE, PEAD, PE-80, DE = 110 MM X 10,0 MM PAREDE, ( SDR 11 - PN 12,5 ) PARA REDE DE AGUA OU ESGOTO ( NBR 15561) | M | 132.46 | 132.46 | 132.46 | 132.46 | 132.46 | 132.46 | 132.46 | 132.46 | 132.46 | 132.46 | 132.46 | 132.46 | 132.46 | 132.46 | 132.46 | 132.46 | 132.46 | 132.46 | 132.46 | 132.46 | 132.46 | 132.46 | 148.36 | 132.46 | 132.46 | 132.46 | 132.46
INSUMO | 44518 | TUBO DE POLIETILENO DE ALTA DENSIDADE, PEAD, PE-80, DE = 1200 MM X 37,2 MM PAREDE ( SDR 32,25 - PN 04 ) PARA REDE DE AGUA OU ESGOTO ( NBR 15561) | M | 3978.97 | 3978.97 | 3978.97 | 3978.97 | 3978.97 | 3978.97 | 3978.97 | 3978.97 | 3978.97 | 3978.97 | 3978.97 | 3978.97 | 3978.97 | 3978.97 | 3978.97 | 3978.97 | 3978.97 | 3978.97 | 3978.97 | 3978.97 | 3978.97 | 3978.97 | 4456.44 | 3978.97 | 3978.97 | 3978.97 | 3978.97
INSUMO | 44544 | TUBO DE POLIETILENO DE ALTA DENSIDADE, PEAD, PE-80, DE = 1400 MM X 42,9 MM PAREDE, (SDR 32,25 - PN 04 ) PARA REDE DE AGUA OU ESGOTO ( NBR 15561) | M | 1934.41 | 1934.41 | 1934.41 | 1934.41 | 1934.41 | 1934.41 | 1934.41 | 1934.41 | 1934.41 | 1934.41 | 1934.41 | 1934.41 | 1934.41 | 1934.41 | 1934.41 | 1934.41 | 1934.41 | 1934.41 | 1934.41 | 1934.41 | 1934.41 | 1934.41 | 2166.54 | 1934.41 | 1934.41 | 1934.41 | 1934.41
INSUMO | 44545 | TUBO DE POLIETILENO DE ALTA DENSIDADE, PEAD, PE-80, DE = 160 MM X 14,6 MM PAREDE, (SDR 11 - PN 12,5 ) PARA REDE DE AGUA OU ESGOTO ( NBR 15561) | M | 284.33 | 284.33 | 284.33 | 284.33 | 284.33 | 284.33 | 284.33 | 284.33 | 284.33 | 284.33 | 284.33 | 284.33 | 284.33 | 284.33 | 284.33 | 284.33 | 284.33 | 284.33 | 284.33 | 284.33 | 284.33 | 284.33 | 318.45 | 284.33 | 284.33 | 284.33 | 284.33
INSUMO | 44546 | TUBO DE POLIETILENO DE ALTA DENSIDADE, PEAD, PE-80, DE = 1600 MM X 49,0 MM PAREDE, ( SDR 32,25 - PN 04 ) PARA REDE DE AGUA OU ESGOTO ( NBR 15561) | M | 1269.83 | 1269.83 | 1269.83 | 1269.83 | 1269.83 | 1269.83 | 1269.83 | 1269.83 | 1269.83 | 1269.83 | 1269.83 | 1269.83 | 1269.83 | 1269.83 | 1269.83 | 1269.83 | 1269.83 | 1269.83 | 1269.83 | 1269.83 | 1269.83 | 1269.83 | 1422.21 | 1269.83 | 1269.83 | 1269.83 | 1269.83
INSUMO | 44525 | TUBO DE POLIETILENO DE ALTA DENSIDADE, PEAD, PE-80, DE = 900 MM X 34,7 MM PAREDE, ( SDR 26 - PN 05 ) PARA REDE DE AGUA OU ESGOTO ( NBR 15561) | M | 4902 | 4902 | 4902 | 4902 | 4902 | 4902 | 4902 | 4902 | 4902 | 4902 | 4902 | 4902 | 4902 | 4902 | 4902 | 4902 | 4902 | 4902 | 4902 | 4902 | 4902 | 4902 | 5490.24 | 4902 | 4902 | 4902 | 4902
INSUMO | 44547 | TUBO DE POLIETILENO DE ALTA DENSIDADE, PEAD, PE-80, DE= 200 MM X 18,2 MM PAREDE, ( SDR 11 - PN 12,5 ) PARA REDE DE AGUA OU ESGOTO ( NBR 15561) | M | 443.23 | 443.23 | 443.23 | 443.23 | 443.23 | 443.23 | 443.23 | 443.23 | 443.23 | 443.23 | 443.23 | 443.23 | 443.23 | 443.23 | 443.23 | 443.23 | 443.23 | 443.23 | 443.23 | 443.23 | 443.23 | 443.23 | 496.42 | 443.23 | 443.23 | 443.23 | 443.23
INSUMO | 44519 | TUBO DE POLIETILENO DE ALTA DENSIDADE, PEAD, PE-80, DE= 315 MM X 28,7 MM PAREDE, ( SDR 11 - PN 12,5 ) PARA REDE DE AGUA OU ESGOTO ( NBR 15561) | M | 1086.04 | 1086.04 | 1086.04 | 1086.04 | 1086.04 | 1086.04 | 1086.04 | 1086.04 | 1086.04 | 1086.04 | 1086.04 | 1086.04 | 1086.04 | 1086.04 | 1086.04 | 1086.04 | 1086.04 | 1086.04 | 1086.04 | 1086.04 | 1086.04 | 1086.04 | 1216.36 | 1086.04 | 1086.04 | 1086.04 | 1086.04
INSUMO | 44520 | TUBO DE POLIETILENO DE ALTA DENSIDADE, PEAD, PE-80, DE= 400 MM X 36,4 MM PAREDE, ( SDR 11 - PN 12,5 ) PARA REDE DE AGUA OU ESGOTO ( NBR 15561) | M | 1749.21 | 1749.21 | 1749.21 | 1749.21 | 1749.21 | 1749.21 | 1749.21 | 1749.21 | 1749.21 | 1749.21 | 1749.21 | 1749.21 | 1749.21 | 1749.21 | 1749.21 | 1749.21 | 1749.21 | 1749.21 | 1749.21 | 1749.21 | 1749.21 | 1749.21 | 1959.12 | 1749.21 | 1749.21 | 1749.21 | 1749.21
INSUMO | 44521 | TUBO DE POLIETILENO DE ALTA DENSIDADE, PEAD, PE-80, DE= 50 MM X 4,6 MM PAREDE, (SDR 11 - PN 12,5) PARA REDE DE AGUA OU ESGOTO ( NBR 15561) | M | 28.22 | 28.22 | 28.22 | 28.22 | 28.22 | 28.22 | 28.22 | 28.22 | 28.22 | 28.22 | 28.22 | 28.22 | 28.22 | 28.22 | 28.22 | 28.22 | 28.22 | 28.22 | 28.22 | 28.22 | 28.22 | 28.22 | 31.6 | 28.22 | 28.22 | 28.22 | 28.22
INSUMO | 44522 | TUBO DE POLIETILENO DE ALTA DENSIDADE, PEAD, PE-80, DE= 500 MM X 45,5 MM PAREDE, ( SDR 11 - PN 12,5 ) PARA REDE DE AGUA OU ESGOTO ( NBR 15561) | M | 3070.97 | 3070.97 | 3070.97 | 3070.97 | 3070.97 | 3070.97 | 3070.97 | 3070.97 | 3070.97 | 3070.97 | 3070.97 | 3070.97 | 3070.97 | 3070.97 | 3070.97 | 3070.97 | 3070.97 | 3070.97 | 3070.97 | 3070.97 | 3070.97 | 3070.97 | 3439.48 | 3070.97 | 3070.97 | 3070.97 | 3070.97
INSUMO | 44523 | TUBO DE POLIETILENO DE ALTA DENSIDADE, PEAD, PE-80, DE= 630 MM X 57,3 MM PAREDE (SDR 11 - PN 12,5 ) PARA REDE DE AGUA OU ESGOTO ( NBR 15561) | M | 4567.39 | 4567.39 | 4567.39 | 4567.39 | 4567.39 | 4567.39 | 4567.39 | 4567.39 | 4567.39 | 4567.39 | 4567.39 | 4567.39 | 4567.39 | 4567.39 | 4567.39 | 4567.39 | 4567.39 | 4567.39 | 4567.39 | 4567.39 | 4567.39 | 4567.39 | 5115.48 | 4567.39 | 4567.39 | 4567.39 | 4567.39
INSUMO | 44527 | TUBO DE POLIETILENO DE ALTA DENSIDADE, PEAD, PE-80, DE= 730 MM X 34,1 MM PAREDE, ( SDR 21 - PN 06 ) PARA REDE DE AGUA OU ESGOTO ( NBR 15561) | M | 2290.43 | 2290.43 | 2290.43 | 2290.43 | 2290.43 | 2290.43 | 2290.43 | 2290.43 | 2290.43 | 2290.43 | 2290.43 | 2290.43 | 2290.43 | 2290.43 | 2290.43 | 2290.43 | 2290.43 | 2290.43 | 2290.43 | 2290.43 | 2290.43 | 2290.43 | 2565.28 | 2290.43 | 2290.43 | 2290.43 | 2290.43
INSUMO | 44524 | TUBO DE POLIETILENO DE ALTA DENSIDADE, PEAD, PE-80, DE= 75 MM X 6,9 MM PAREDE, ( SRD 11 - PN 12,5 ) PARA REDE DE AGUA OU ESGOTO ( NBR 15561) | M | 63.11 | 63.11 | 63.11 | 63.11 | 63.11 | 63.11 | 63.11 | 63.11 | 63.11 | 63.11 | 63.11 | 63.11 | 63.11 | 63.11 | 63.11 | 63.11 | 63.11 | 63.11 | 63.11 | 63.11 | 63.11 | 63.11 | 70.68 | 63.11 | 63.11 | 63.11 | 63.11
INSUMO | 44542 | TUBO DE POLIETILENO DE ALTA DENSIDADE, PEAD, PE-80, DE= 800 MM X 30,8 MM PAREDE, ( SDR 26 - PN 05 ) PARA REDE DE AGUA OU ESGOTO ( NBR 15561) | M | 2988.24 | 2988.24 | 2988.24 | 2988.24 | 2988.24 | 2988.24 | 2988.24 | 2988.24 | 2988.24 | 2988.24 | 2988.24 | 2988.24 | 2988.24 | 2988.24 | 2988.24 | 2988.24 | 2988.24 | 2988.24 | 2988.24 | 2988.24 | 2988.24 | 2988.24 | 3346.83 | 2988.24 | 2988.24 | 2988.24 | 2988.24
INSUMO | 9876 | TUBO DE PVC, PBL, TIPO LEVE, DN = 125 MM, PARA VENTILACAO | M | 26.33 | 25.53 | 21.73 | 24.78 | 23.55 | 22.85 | 26.11 | 34.5 | 27.6 | 27.42 | 27.86 | 31.96 | 24 | 24.13 | 25.56 | 30.56 | 22.37 | 27.63 | 25.53 | 24.41 | 25.1 | 23.66 | 30.07 | 25.56 | 25.53 | 30.56 | 27.36
INSUMO | 9877 | TUBO DE PVC, PBL, TIPO LEVE, DN = 250 MM, PARA VENTILACAO | M | 92.23 | 89.44 | 76.11 | 86.8 | 82.51 | 80.04 | 91.48 | 120.86 | 96.69 | 96.04 | 97.6 | 111.95 | 84.07 | 84.55 | 89.54 | 107.06 | 78.37 | 96.8 | 89.44 | 85.52 | 87.93 | 82.88 | 105.34 | 89.54 | 89.44 | 107.06 | 95.83
INSUMO | 9878 | TUBO DE PVC, PBL, TIPO LEVE, DN = 300 MM, PARA VENTILACAO | M | 120.14 | 116.5 | 99.14 | 113.07 | 107.47 | 104.25 | 119.16 | 157.43 | 125.94 | 125.1 | 127.13 | 145.81 | 109.5 | 110.13 | 116.64 | 139.45 | 102.08 | 126.08 | 116.5 | 111.39 | 114.54 | 107.96 | 137.21 | 116.64 | 116.5 | 139.45 | 124.82
INSUMO | 9879 | TUBO DE PVC, PBL, TIPO LEVE, DN = 400 MM, PARA VENTILACAO | M | 286.75 | 278.06 | 236.64 | 269.88 | 256.52 | 248.84 | 284.41 | 375.76 | 300.61 | 298.6 | 303.45 | 348.04 | 261.36 | 262.86 | 278.4 | 332.84 | 243.66 | 300.94 | 278.06 | 265.87 | 273.39 | 257.69 | 327.5 | 278.4 | 278.06 | 332.84 | 297.94
INSUMO | 41986 | TUBO DE REVESTIMENTO, EM ACO, CORPO SCHEDULE 40, PONTEIRA SCHEDULE 80, ROSQUEAVEL E SEGMENTADO PARA PERFURACAO, DIAMETRO 10'' (310 MM) | M | 2941.39 | 2941.39 | 2941.39 | 2941.39 | 4002.85 | 2941.39 | 2941.39 | 4221.77 | 2941.39 | 2941.39 | 4204.89 | 2941.39 | 2941.39 | 2941.39 | 2941.39 | 3821.14 | 2941.39 | 2941.39 | 2941.39 | 2941.39 | 2941.39 | 2941.39 | 2596.43 | 4245.54 | 2941.39 | 2941.39 | 2941.39
INSUMO | 43422 | TUBO DE REVESTIMENTO, EM ACO, CORPO SCHEDULE 40, PONTEIRA SCHEDULE 80, ROSQUEAVEL E SEGMENTADO PARA PERFURACAO, DIAMETRO 12" (320 MM) | M | 3607.32 | 3607.32 | 3607.32 | 3607.32 | 4909.1 | 3607.32 | 3607.32 | 5177.59 | 3607.32 | 3607.32 | 5156.88 | 3607.32 | 3607.32 | 3607.32 | 3607.32 | 4686.26 | 3607.32 | 3607.32 | 3607.32 | 3607.32 | 3607.32 | 3607.32 | 3184.26 | 5206.74 | 3607.32 | 3607.32 | 3607.32
INSUMO | 41987 | TUBO DE REVESTIMENTO, EM ACO, CORPO SCHEDULE 40, PONTEIRA SCHEDULE 80, ROSQUEAVEL E SEGMENTADO PARA PERFURACAO, DIAMETRO 14'' (400 MM) | M | 4181.18 | 4181.18 | 4181.18 | 4181.18 | 5690.06 | 4181.18 | 4181.18 | 6001.26 | 4181.18 | 4181.18 | 5977.25 | 4181.18 | 4181.18 | 4181.18 | 4181.18 | 5431.76 | 4181.18 | 4181.18 | 4181.18 | 4181.18 | 4181.18 | 4181.18 | 3690.82 | 6035.04 | 4181.18 | 4181.18 | 4181.18
INSUMO | 41988 | TUBO DE REVESTIMENTO, EM ACO, CORPO SCHEDULE 40, PONTEIRA SCHEDULE 80, ROSQUEAVEL E SEGMENTADO PARA PERFURACAO, DIAMETRO 16'' (450 MM) | M | 5522.75 | 5522.75 | 5522.75 | 5522.75 | 7515.76 | 5522.75 | 5522.75 | 7926.81 | 5522.75 | 5522.75 | 7895.1 | 5522.75 | 5522.75 | 5522.75 | 5522.75 | 7174.58 | 5522.75 | 5522.75 | 5522.75 | 5522.75 | 5522.75 | 5522.75 | 4875.05 | 7971.44 | 5522.75 | 5522.75 | 5522.75
INSUMO | 41697 | TUBO DE REVESTIMENTO, EM ACO, CORPO SCHEDULE 40, PONTEIRA SCHEDULE 80, ROSQUEAVEL E SEGMENTADO PARA PERFURACAO, DIAMETRO 4'' (450 MM) | M | 978.89 | 978.89 | 978.89 | 978.89 | 1332.14 | 978.89 | 978.89 | 1405 | 978.89 | 978.89 | 1399.38 | 978.89 | 978.89 | 978.89 | 978.89 | 1271.67 | 978.89 | 978.89 | 978.89 | 978.89 | 978.89 | 978.89 | 864.09 | 1412.91 | 978.89 | 978.89 | 978.89
INSUMO | 41985 | TUBO DE REVESTIMENTO, EM ACO, CORPO SCHEDULE 40, PONTEIRA SCHEDULE 80, ROSQUEAVEL E SEGMENTADO PARA PERFURACAO, DIAMETRO 6'' (200 MM) | M | 1363.33 | 1363.33 | 1363.33 | 1363.33 | 1855.32 | 1363.33 | 1363.33 | 1956.79 | 1363.33 | 1363.33 | 1948.96 | 1363.33 | 1363.33 | 1363.33 | 1363.33 | 1771.1 | 1363.33 | 1363.33 | 1363.33 | 1363.33 | 1363.33 | 1363.33 | 1203.44 | 1967.81 | 1363.33 | 1363.33 | 1363.33
INSUMO | 41699 | TUBO DE REVESTIMENTO, EM ACO, CORPO SCHEDULE 40, PONTEIRA SCHEDULE 80, ROSQUEAVEL E SEGMENTADO PARA PERFURACAO, DIAMETRO 8'' (200 MM) | M | 1941.31 | 1941.31 | 1941.31 | 1941.31 | 2641.88 | 1941.31 | 1941.31 | 2786.37 | 1941.31 | 1941.31 | 2775.23 | 1941.31 | 1941.31 | 1941.31 | 1941.31 | 2521.96 | 1941.31 | 1941.31 | 1941.31 | 1941.31 | 1941.31 | 1941.31 | 1713.64 | 2802.06 | 1941.31 | 1941.31 | 1941.31
INSUMO | 38053 | TUBO DRENO, CORRUGADO, ESPIRALADO, FLEXIVEL, PERFURADO, EM POLIETILENO DE ALTA DENSIDADE (PEAD), DN *160* MM, (6") PARA DRENAGEM - EM BARRA (NORMA DNIT 093/2006 - EM) | M | 23.56 | 23.56 | 23.56 | 23.56 | 23.56 | 23.56 | 23.56 | 23.56 | 23.56 | 23.56 | 23.56 | 23.56 | 23.56 | 23.56 | 23.56 | 23.56 | 23.56 | 23.56 | 23.56 | 23.56 | 23.56 | 23.56 | 23.56 | 23.56 | 23.56 | 23.56 | 23.56
INSUMO | 38054 | TUBO DRENO, CORRUGADO, ESPIRALADO, FLEXIVEL, PERFURADO, EM POLIETILENO DE ALTA DENSIDADE (PEAD), DN *200* MM, (8") PARA DRENAGEM - EM BARRA (NORMA DNIT 093/2006 - EM) | M | 40.51 | 40.51 | 40.51 | 40.51 | 40.51 | 40.51 | 40.51 | 40.51 | 40.51 | 40.51 | 40.51 | 40.51 | 40.51 | 40.51 | 40.51 | 40.51 | 40.51 | 40.51 | 40.51 | 40.51 | 40.51 | 40.51 | 40.51 | 40.51 | 40.51 | 40.51 | 40.51
INSUMO | 38052 | TUBO DRENO, CORRUGADO, ESPIRALADO, FLEXIVEL, PERFURADO, EM POLIETILENO DE ALTA DENSIDADE (PEAD), DN 100 MM, (4") PARA DRENAGEM - EM ROLO (NORMA DNIT 093/2006 - E.M) | M | 11.41 | 11.41 | 11.41 | 11.41 | 11.41 | 11.41 | 11.41 | 11.41 | 11.41 | 11.41 | 11.41 | 11.41 | 11.41 | 11.41 | 11.41 | 11.41 | 11.41 | 11.41 | 11.41 | 11.41 | 11.41 | 11.41 | 11.41 | 11.41 | 11.41 | 11.41 | 11.41
INSUMO | 38051 | TUBO DRENO, CORRUGADO, ESPIRALADO, FLEXIVEL, PERFURADO, EM POLIETILENO DE ALTA DENSIDADE (PEAD), DN 65 MM, (2 1/2") PARA DRENAGEM - EM ROLO (NORMA DNIT 093/2006 - EM) | M | 7.11 | 7.11 | 7.11 | 7.11 | 7.11 | 7.11 | 7.11 | 7.11 | 7.11 | 7.11 | 7.11 | 7.11 | 7.11 | 7.11 | 7.11 | 7.11 | 7.11 | 7.11 | 7.11 | 7.11 | 7.11 | 7.11 | 7.11 | 7.11 | 7.11 | 7.11 | 7.11
INSUMO | 38787 | TUBO MONOCAMADA PEX, DN 16 MM | M | 6.25 | 6.25 | 6.25 | 6.25 | 6.25 | 6.25 | 6.25 | 6.25 | 6.25 | 6.25 | 6.25 | 6.25 | 6.25 | 6.25 | 6.25 | 6.25 | 6.25 | 6.25 | 6.25 | 6.25 | 6.25 | 6.25 | 7.5 | 6.25 | 6.25 | 6.25 | 6.25
INSUMO | 38825 | TUBO MONOCAMADA PEX, DN 20 MM | M | 8.19 | 8.19 | 8.19 | 8.19 | 8.19 | 8.19 | 8.19 | 8.19 | 8.19 | 8.19 | 8.19 | 8.19 | 8.19 | 8.19 | 8.19 | 8.19 | 8.19 | 8.19 | 8.19 | 8.19 | 8.19 | 8.19 | 9.82 | 8.19 | 8.19 | 8.19 | 8.19
INSUMO | 38826 | TUBO MONOCAMADA PEX, DN 25 MM | M | 12.13 | 12.13 | 12.13 | 12.13 | 12.13 | 12.13 | 12.13 | 12.13 | 12.13 | 12.13 | 12.13 | 12.13 | 12.13 | 12.13 | 12.13 | 12.13 | 12.13 | 12.13 | 12.13 | 12.13 | 12.13 | 12.13 | 14.56 | 12.13 | 12.13 | 12.13 | 12.13
INSUMO | 38827 | TUBO MONOCAMADA PEX, DN 32 MM | M | 19.49 | 19.49 | 19.49 | 19.49 | 19.49 | 19.49 | 19.49 | 19.49 | 19.49 | 19.49 | 19.49 | 19.49 | 19.49 | 19.49 | 19.49 | 19.49 | 19.49 | 19.49 | 19.49 | 19.49 | 19.49 | 19.49 | 23.39 | 19.49 | 19.49 | 19.49 | 19.49
INSUMO | 38830 | TUBO MULTICAMADA PEX, DN *26* MM, PARA INSTALACOES A GAS (AMARELO) | M | 27.3 | 27.3 | 27.3 | 27.3 | 27.3 | 27.3 | 27.3 | 27.3 | 27.3 | 27.3 | 27.3 | 27.3 | 27.3 | 27.3 | 27.3 | 27.3 | 27.3 | 27.3 | 27.3 | 27.3 | 27.3 | 27.3 | 32.76 | 27.3 | 27.3 | 27.3 | 27.3
INSUMO | 38828 | TUBO MULTICAMADA PEX, DN 16 MM, PARA INSTALACOES A GAS (AMARELO) | M | 12.04 | 12.04 | 12.04 | 12.04 | 12.04 | 12.04 | 12.04 | 12.04 | 12.04 | 12.04 | 12.04 | 12.04 | 12.04 | 12.04 | 12.04 | 12.04 | 12.04 | 12.04 | 12.04 | 12.04 | 12.04 | 12.04 | 14.44 | 12.04 | 12.04 | 12.04 | 12.04
INSUMO | 38829 | TUBO MULTICAMADA PEX, DN 20 MM, PARA INSTALACOES A GAS (AMARELO) | M | 19.72 | 19.72 | 19.72 | 19.72 | 19.72 | 19.72 | 19.72 | 19.72 | 19.72 | 19.72 | 19.72 | 19.72 | 19.72 | 19.72 | 19.72 | 19.72 | 19.72 | 19.72 | 19.72 | 19.72 | 19.72 | 19.72 | 23.66 | 19.72 | 19.72 | 19.72 | 19.72
INSUMO | 38831 | TUBO MULTICAMADA PEX, DN 32 MM, PARA INSTALACOES A GAS (AMARELO) | M | 38.07 | 38.07 | 38.07 | 38.07 | 38.07 | 38.07 | 38.07 | 38.07 | 38.07 | 38.07 | 38.07 | 38.07 | 38.07 | 38.07 | 38.07 | 38.07 | 38.07 | 38.07 | 38.07 | 38.07 | 38.07 | 38.07 | 45.69 | 38.07 | 38.07 | 38.07 | 38.07
INSUMO | 36274 | TUBO PPR PN 20, DN 20 MM, PARA AGUA QUENTE PREDIAL | M | 10.06 | 10.06 | 10.06 | 10.06 | 10.06 | 10.04 | 10.06 | 10.06 | 10.06 | 10.06 | 10.06 | 10.06 | 10.06 | 10.06 | 10.06 | 10.06 | 10.06 | 10.74 | 10.06 | 8.73 | 10.06 | 10.06 | 8.38 | 6.82 | 10.06 | 10.06 | 10.06
INSUMO | 36278 | TUBO PPR PN 20, DN 25 MM, PARA AGUA QUENTE PREDIAL | M | 13.65 | 13.65 | 13.65 | 13.65 | 13.65 | 13.62 | 13.65 | 13.65 | 13.65 | 13.65 | 13.65 | 13.65 | 13.65 | 13.65 | 13.65 | 13.65 | 13.65 | 14.57 | 13.65 | 11.84 | 13.65 | 13.65 | 11.37 | 9.25 | 13.65 | 13.65 | 13.65
INSUMO | 38977 | TUBO PPR, CLASSE PN 12, DN 110 MM | M | 207.67 | 207.67 | 207.67 | 207.67 | 207.67 | 207.26 | 207.67 | 207.67 | 207.67 | 207.67 | 207.67 | 207.67 | 207.67 | 207.67 | 207.67 | 207.67 | 207.67 | 221.71 | 207.67 | 180.21 | 207.67 | 207.67 | 172.99 | 140.78 | 207.67 | 207.67 | 207.67
INSUMO | 38971 | TUBO PPR, CLASSE PN 12, DN 32 MM | M | 17.11 | 17.11 | 17.11 | 17.11 | 17.11 | 17.07 | 17.11 | 17.11 | 17.11 | 17.11 | 17.11 | 17.11 | 17.11 | 17.11 | 17.11 | 17.11 | 17.11 | 18.26 | 17.11 | 14.85 | 17.11 | 17.11 | 14.25 | 11.6 | 17.11 | 17.11 | 17.11
INSUMO | 38972 | TUBO PPR, CLASSE PN 12, DN 40 MM | M | 26.05 | 26.05 | 26.05 | 26.05 | 26.05 | 26 | 26.05 | 26.05 | 26.05 | 26.05 | 26.05 | 26.05 | 26.05 | 26.05 | 26.05 | 26.05 | 26.05 | 27.82 | 26.05 | 22.61 | 26.05 | 26.05 | 21.7 | 17.66 | 26.05 | 26.05 | 26.05
INSUMO | 38973 | TUBO PPR, CLASSE PN 12, DN 50 MM | M | 34.47 | 34.47 | 34.47 | 34.47 | 34.47 | 34.4 | 34.47 | 34.47 | 34.47 | 34.47 | 34.47 | 34.47 | 34.47 | 34.47 | 34.47 | 34.47 | 34.47 | 36.8 | 34.47 | 29.91 | 34.47 | 34.47 | 28.71 | 23.37 | 34.47 | 34.47 | 34.47
INSUMO | 38974 | TUBO PPR, CLASSE PN 12, DN 63 MM | M | 50.26 | 50.26 | 50.26 | 50.26 | 50.26 | 50.16 | 50.26 | 50.26 | 50.26 | 50.26 | 50.26 | 50.26 | 50.26 | 50.26 | 50.26 | 50.26 | 50.26 | 53.66 | 50.26 | 43.62 | 50.26 | 50.26 | 41.87 | 34.07 | 50.26 | 50.26 | 50.26
INSUMO | 38975 | TUBO PPR, CLASSE PN 12, DN 75 MM | M | 83.77 | 83.77 | 83.77 | 83.77 | 83.77 | 83.6 | 83.77 | 83.77 | 83.77 | 83.77 | 83.77 | 83.77 | 83.77 | 83.77 | 83.77 | 83.77 | 83.77 | 89.43 | 83.77 | 72.69 | 83.77 | 83.77 | 69.78 | 56.79 | 83.77 | 83.77 | 83.77
INSUMO | 38976 | TUBO PPR, CLASSE PN 12, DN 90 MM | M | 117.48 | 117.48 | 117.48 | 117.48 | 117.48 | 117.25 | 117.48 | 117.48 | 117.48 | 117.48 | 117.48 | 117.48 | 117.48 | 117.48 | 117.48 | 117.48 | 117.48 | 125.42 | 117.48 | 101.95 | 117.48 | 117.48 | 97.86 | 79.64 | 117.48 | 117.48 | 117.48
INSUMO | 38986 | TUBO PPR, CLASSE PN 25, DN 110 MM, PARA AGUA QUENTE E FRIA PREDIAL | M | 236.42 | 236.42 | 236.42 | 236.42 | 236.42 | 235.95 | 236.42 | 236.42 | 236.42 | 236.42 | 236.42 | 236.42 | 236.42 | 236.42 | 236.42 | 236.42 | 236.42 | 252.4 | 236.42 | 205.16 | 236.42 | 236.42 | 196.94 | 160.28 | 236.42 | 236.42 | 236.42
INSUMO | 38978 | TUBO PPR, CLASSE PN 25, DN 20 MM, PARA AGUA QUENTE E FRIA PREDIAL | M | 10.06 | 10.06 | 10.06 | 10.06 | 10.06 | 10.04 | 10.06 | 10.06 | 10.06 | 10.06 | 10.06 | 10.06 | 10.06 | 10.06 | 10.06 | 10.06 | 10.06 | 10.74 | 10.06 | 8.73 | 10.06 | 10.06 | 8.38 | 6.82 | 10.06 | 10.06 | 10.06
INSUMO | 38979 | TUBO PPR, CLASSE PN 25, DN 25 MM, PARA AGUA QUENTE E FRIA PREDIAL | M | 13.65 | 13.65 | 13.65 | 13.65 | 13.65 | 13.62 | 13.65 | 13.65 | 13.65 | 13.65 | 13.65 | 13.65 | 13.65 | 13.65 | 13.65 | 13.65 | 13.65 | 14.57 | 13.65 | 11.84 | 13.65 | 13.65 | 11.37 | 9.25 | 13.65 | 13.65 | 13.65
INSUMO | 38980 | TUBO PPR, CLASSE PN 25, DN 32 MM, PARA AGUA QUENTE E FRIA PREDIAL | M | 22.81 | 22.81 | 22.81 | 22.81 | 22.81 | 22.77 | 22.81 | 22.81 | 22.81 | 22.81 | 22.81 | 22.81 | 22.81 | 22.81 | 22.81 | 22.81 | 22.81 | 24.36 | 22.81 | 19.8 | 22.81 | 22.81 | 19 | 15.46 | 22.81 | 22.81 | 22.81
INSUMO | 38981 | TUBO PPR, CLASSE PN 25, DN 40 MM, PARA AGUA QUENTE E FRIA PREDIAL | M | 31.59 | 31.59 | 31.59 | 31.59 | 31.59 | 31.53 | 31.59 | 31.59 | 31.59 | 31.59 | 31.59 | 31.59 | 31.59 | 31.59 | 31.59 | 31.59 | 31.59 | 33.72 | 31.59 | 27.41 | 31.59 | 31.59 | 26.31 | 21.41 | 31.59 | 31.59 | 31.59
INSUMO | 38982 | TUBO PPR, CLASSE PN 25, DN 50 MM, PARA AGUA QUENTE E FRIA PREDIAL | M | 45.97 | 45.97 | 45.97 | 45.97 | 45.97 | 45.88 | 45.97 | 45.97 | 45.97 | 45.97 | 45.97 | 45.97 | 45.97 | 45.97 | 45.97 | 45.97 | 45.97 | 49.08 | 45.97 | 39.89 | 45.97 | 45.97 | 38.29 | 31.16 | 45.97 | 45.97 | 45.97
INSUMO | 38983 | TUBO PPR, CLASSE PN 25, DN 63 MM, PARA AGUA QUENTE E FRIA PREDIAL | M | 60.95 | 60.95 | 60.95 | 60.95 | 60.95 | 60.83 | 60.95 | 60.95 | 60.95 | 60.95 | 60.95 | 60.95 | 60.95 | 60.95 | 60.95 | 60.95 | 60.95 | 65.07 | 60.95 | 52.89 | 60.95 | 60.95 | 50.77 | 41.32 | 60.95 | 60.95 | 60.95
INSUMO | 38984 | TUBO PPR, CLASSE PN 25, DN 75 MM, PARA AGUA QUENTE E FRIA PREDIAL | M | 117.56 | 117.56 | 117.56 | 117.56 | 117.56 | 117.32 | 117.56 | 117.56 | 117.56 | 117.56 | 117.56 | 117.56 | 117.56 | 117.56 | 117.56 | 117.56 | 117.56 | 125.5 | 117.56 | 102.01 | 117.56 | 117.56 | 97.92 | 79.69 | 117.56 | 117.56 | 117.56
INSUMO | 38985 | TUBO PPR, CLASSE PN 25, DN 90 MM, PARA AGUA QUENTE E FRIA PREDIAL | M | 174.03 | 174.03 | 174.03 | 174.03 | 174.03 | 173.68 | 174.03 | 174.03 | 174.03 | 174.03 | 174.03 | 174.03 | 174.03 | 174.03 | 174.03 | 174.03 | 174.03 | 185.79 | 174.03 | 151.02 | 174.03 | 174.03 | 144.97 | 117.98 | 174.03 | 174.03 | 174.03
INSUMO | 9836 | TUBO PVC SERIE NORMAL, DN 100 MM, PARA ESGOTO PREDIAL (NBR 5688) | M | 17.17 | 16.65 | 14.17 | 16.16 | 15.36 | 14.9 | 17.03 | 22.5 | 18 | 17.88 | 18.17 | 20.84 | 15.65 | 15.74 | 16.67 | 19.93 | 14.59 | 18.02 | 16.65 | 15.92 | 16.37 | 15.43 | 19.61 | 16.67 | 16.65 | 19.93 | 17.84
INSUMO | 20065 | TUBO PVC SERIE NORMAL, DN 150 MM, PARA ESGOTO PREDIAL (NBR 5688) | M | 43.92 | 42.59 | 36.25 | 41.34 | 39.29 | 38.12 | 43.57 | 57.56 | 46.05 | 45.74 | 46.48 | 53.31 | 40.03 | 40.27 | 42.64 | 50.98 | 37.32 | 46.1 | 42.59 | 40.73 | 41.88 | 39.47 | 50.17 | 42.64 | 42.59 | 50.98 | 45.64
INSUMO | 9835 | TUBO PVC SERIE NORMAL, DN 40 MM, PARA ESGOTO PREDIAL (NBR 5688) | M | 6.19 | 6 | 5.11 | 5.83 | 5.54 | 5.37 | 6.14 | 8.11 | 6.49 | 6.45 | 6.55 | 7.51 | 5.64 | 5.67 | 6.01 | 7.19 | 5.26 | 6.5 | 6 | 5.74 | 5.9 | 5.56 | 7.07 | 6.01 | 6 | 7.19 | 6.43
INSUMO | 38032 | TUBO PVC CORRUGADO, PAREDE DUPLA, JE, DN 150 MM, REDE COLETORA ESGOTO | M | 61.26 | 68.85 | 68.85 | 68.85 | 68.85 | 68.85 | 68.85 | 68.85 | 68.85 | 68.85 | 57.55 | 68.85 | 68.85 | 68.85 | 68.85 | 68.85 | 68.85 | 49.84 | 68.85 | 68.85 | 68.85 | 68.85 | 68.05 | 68.85 | 68.85 | 68.85 | 68.85
INSUMO | 38033 | TUBO PVC CORRUGADO, PAREDE DUPLA, JE, DN 200 MM, REDE COLETORA ESGOTO | M | 100.25 | 112.67 | 112.67 | 112.67 | 112.67 | 112.67 | 112.67 | 112.67 | 112.67 | 112.67 | 94.17 | 112.67 | 112.67 | 112.67 | 112.67 | 112.67 | 112.67 | 81.56 | 112.67 | 112.67 | 112.67 | 112.67 | 111.36 | 112.67 | 112.67 | 112.67 | 112.67
INSUMO | 38034 | TUBO PVC CORRUGADO, PAREDE DUPLA, JE, DN 250 MM, REDE COLETORA ESGOTO | M | 165.83 | 186.38 | 186.38 | 186.38 | 186.38 | 186.38 | 186.38 | 186.38 | 186.38 | 186.38 | 155.79 | 186.38 | 186.38 | 186.38 | 186.38 | 186.38 | 186.38 | 134.92 | 186.38 | 186.38 | 186.38 | 186.38 | 184.21 | 186.38 | 186.38 | 186.38 | 186.38
INSUMO | 38035 | TUBO PVC CORRUGADO, PAREDE DUPLA, JE, DN 300 MM, REDE COLETORA ESGOTO | M | 231.09 | 259.72 | 259.72 | 259.72 | 259.72 | 259.72 | 259.72 | 259.72 | 259.72 | 259.72 | 217.09 | 259.72 | 259.72 | 259.72 | 259.72 | 259.72 | 259.72 | 188.01 | 259.72 | 259.72 | 259.72 | 259.72 | 256.7 | 259.72 | 259.72 | 259.72 | 259.72
INSUMO | 38036 | TUBO PVC CORRUGADO, PAREDE DUPLA, JE, DN 350 MM, REDE COLETORA ESGOTO | M | 326.08 | 366.48 | 366.48 | 366.48 | 366.48 | 366.48 | 366.48 | 366.48 | 366.48 | 366.48 | 306.32 | 366.48 | 366.48 | 366.48 | 366.48 | 366.48 | 366.48 | 265.29 | 366.48 | 366.48 | 366.48 | 366.48 | 362.21 | 366.48 | 366.48 | 366.48 | 366.48
INSUMO | 38037 | TUBO PVC CORRUGADO, PAREDE DUPLA, JE, DN 400 MM, REDE COLETORA ESGOTO | M | 378.09 | 424.94 | 424.94 | 424.94 | 424.94 | 424.94 | 424.94 | 424.94 | 424.94 | 424.94 | 355.18 | 424.94 | 424.94 | 424.94 | 424.94 | 424.94 | 424.94 | 307.61 | 424.94 | 424.94 | 424.94 | 424.94 | 419.98 | 424.94 | 424.94 | 424.94 | 424.94
INSUMO | 9850 | TUBO PVC DE REVESTIMENTO GEOMECANICO NERVURADO REFORCADO, DN = 150 MM, COMPRIMENTO = 2 M | M | 145 | 145 | 145 | 145 | 145 | 145 | 145 | 145 | 145 | 145 | 145 | 145 | 145 | 145 | 145 | 145 | 145 | 145 | 145 | 145 | 145 | 145 | 145 | 145 | 145 | 145 | 145
INSUMO | 9853 | TUBO PVC DE REVESTIMENTO GEOMECANICO NERVURADO REFORCADO, DN = 200 MM, COMPRIMENTO = 2 M | M | 257.85 | 257.85 | 257.85 | 257.85 | 257.85 | 257.85 | 257.85 | 257.85 | 257.85 | 257.85 | 257.85 | 257.85 | 257.85 | 257.85 | 257.85 | 257.85 | 257.85 | 257.85 | 257.85 | 257.85 | 257.85 | 257.85 | 257.85 | 257.85 | 257.85 | 257.85 | 257.85
INSUMO | 9854 | TUBO PVC DE REVESTIMENTO GEOMECANICO NERVURADO STANDARD, DN = 154 MM, COMPRIMENTO = 2 M | M | 112.98 | 112.98 | 112.98 | 112.98 | 112.98 | 112.98 | 112.98 | 112.98 | 112.98 | 112.98 | 112.98 | 112.98 | 112.98 | 112.98 | 112.98 | 112.98 | 112.98 | 112.98 | 112.98 | 112.98 | 112.98 | 112.98 | 112.98 | 112.98 | 112.98 | 112.98 | 112.98
INSUMO | 9851 | TUBO PVC DE REVESTIMENTO GEOMECANICO NERVURADO STANDARD, DN = 206 MM, COMPRIMENTO = 2 M | M | 195.91 | 195.91 | 195.91 | 195.91 | 195.91 | 195.91 | 195.91 | 195.91 | 195.91 | 195.91 | 195.91 | 195.91 | 195.91 | 195.91 | 195.91 | 195.91 | 195.91 | 195.91 | 195.91 | 195.91 | 195.91 | 195.91 | 195.91 | 195.91 | 195.91 | 195.91 | 195.91
INSUMO | 9855 | TUBO PVC DE REVESTIMENTO GEOMECANICO NERVURADO STANDARD, DN = 250 MM, COMPRIMENTO = 2 M | M | 327.67 | 327.67 | 327.67 | 327.67 | 327.67 | 327.67 | 327.67 | 327.67 | 327.67 | 327.67 | 327.67 | 327.67 | 327.67 | 327.67 | 327.67 | 327.67 | 327.67 | 327.67 | 327.67 | 327.67 | 327.67 | 327.67 | 327.67 | 327.67 | 327.67 | 327.67 | 327.67
INSUMO | 9825 | TUBO PVC DEFOFO, JEI, 1 MPA, DN 100 MM, PARA REDE DE AGUA (NBR 7665) | M | 52.36 | 60.55 | 60.55 | 60.55 | 60.55 | 60.55 | 60.55 | 60.55 | 60.55 | 60.55 | 60.55 | 60.55 | 60.55 | 60.55 | 60.55 | 60.55 | 60.55 | 60.55 | 60.55 | 60.55 | 60.55 | 60.55 | 60.55 | 60.55 | 60.55 | 60.55 | 60.55
INSUMO | 9828 | TUBO PVC DEFOFO, JEI, 1 MPA, DN 150 MM, PARA REDE DE AGUA (NBR 7665) | M | 140.9 | 162.96 | 162.96 | 162.96 | 162.96 | 162.96 | 162.96 | 162.96 | 162.96 | 162.96 | 162.96 | 162.96 | 162.96 | 162.96 | 162.96 | 162.96 | 162.96 | 162.96 | 162.96 | 162.96 | 162.96 | 162.96 | 162.96 | 162.96 | 162.96 | 162.96 | 162.96
INSUMO | 9829 | TUBO PVC DEFOFO, JEI, 1 MPA, DN 200 MM, PARA REDE DE AGUA (NBR 7665) | M | 238.79 | 276.17 | 276.17 | 276.17 | 276.17 | 276.17 | 276.17 | 276.17 | 276.17 | 276.17 | 276.17 | 276.17 | 276.17 | 276.17 | 276.17 | 276.17 | 276.17 | 276.17 | 276.17 | 276.17 | 276.17 | 276.17 | 276.17 | 276.17 | 276.17 | 276.17 | 276.17
INSUMO | 9826 | TUBO PVC DEFOFO, JEI, 1 MPA, DN 250 MM, PARA REDE DE AGUA (NBR 7665) | M | 363.52 | 420.42 | 420.42 | 420.42 | 420.42 | 420.42 | 420.42 | 420.42 | 420.42 | 420.42 | 420.42 | 420.42 | 420.42 | 420.42 | 420.42 | 420.42 | 420.42 | 420.42 | 420.42 | 420.42 | 420.42 | 420.42 | 420.42 | 420.42 | 420.42 | 420.42 | 420.42
INSUMO | 9827 | TUBO PVC DEFOFO, JEI, 1 MPA, DN 300 MM, PARA REDE DE AGUA (NBR 7665) | M | 516.2 | 597 | 597 | 597 | 597 | 597 | 597 | 597 | 597 | 597 | 597 | 597 | 597 | 597 | 597 | 597 | 597 | 597 | 597 | 597 | 597 | 597 | 597 | 597 | 597 | 597 | 597
INSUMO | 36374 | TUBO PVC PBA JEI, CLASSE 12, DN 100 MM, PARA REDE DE AGUA (NBR 5647) | M | 62.75 | 72.57 | 72.57 | 72.57 | 72.57 | 72.57 | 72.57 | 72.57 | 72.57 | 72.57 | 72.57 | 72.57 | 72.57 | 72.57 | 72.57 | 72.57 | 72.57 | 72.57 | 72.57 | 72.57 | 72.57 | 72.57 | 72.57 | 72.57 | 72.57 | 72.57 | 72.57
INSUMO | 36084 | TUBO PVC PBA JEI, CLASSE 12, DN 50 MM, PARA REDE DE AGUA (NBR 5647) | M | 18.59 | 21.5 | 21.5 | 21.5 | 21.5 | 21.5 | 21.5 | 21.5 | 21.5 | 21.5 | 21.5 | 21.5 | 21.5 | 21.5 | 21.5 | 21.5 | 21.5 | 21.5 | 21.5 | 21.5 | 21.5 | 21.5 | 21.5 | 21.5 | 21.5 | 21.5 | 21.5
INSUMO | 36373 | TUBO PVC PBA JEI, CLASSE 12, DN 75 MM, PARA REDE DE AGUA (NBR 5647) | M | 38.6 | 44.65 | 44.65 | 44.65 | 44.65 | 44.65 | 44.65 | 44.65 | 44.65 | 44.65 | 44.65 | 44.65 | 44.65 | 44.65 | 44.65 | 44.65 | 44.65 | 44.65 | 44.65 | 44.65 | 44.65 | 44.65 | 44.65 | 44.65 | 44.65 | 44.65 | 44.65
INSUMO | 36377 | TUBO PVC PBA JEI, CLASSE 15, DN 100 MM, PARA REDE DE AGUA (NBR 5647) | M | 75.27 | 87.06 | 87.06 | 87.06 | 87.06 | 87.06 | 87.06 | 87.06 | 87.06 | 87.06 | 87.06 | 87.06 | 87.06 | 87.06 | 87.06 | 87.06 | 87.06 | 87.06 | 87.06 | 87.06 | 87.06 | 87.06 | 87.06 | 87.06 | 87.06 | 87.06 | 87.06
INSUMO | 36375 | TUBO PVC PBA JEI, CLASSE 15, DN 50 MM, PARA REDE DE AGUA (NBR 5647) | M | 22.94 | 26.53 | 26.53 | 26.53 | 26.53 | 26.53 | 26.53 | 26.53 | 26.53 | 26.53 | 26.53 | 26.53 | 26.53 | 26.53 | 26.53 | 26.53 | 26.53 | 26.53 | 26.53 | 26.53 | 26.53 | 26.53 | 26.53 | 26.53 | 26.53 | 26.53 | 26.53
INSUMO | 36376 | TUBO PVC PBA JEI, CLASSE 15, DN 75 MM, PARA REDE DE AGUA (NBR 5647) | M | 45.05 | 52.1 | 52.1 | 52.1 | 52.1 | 52.1 | 52.1 | 52.1 | 52.1 | 52.1 | 52.1 | 52.1 | 52.1 | 52.1 | 52.1 | 52.1 | 52.1 | 52.1 | 52.1 | 52.1 | 52.1 | 52.1 | 52.1 | 52.1 | 52.1 | 52.1 | 52.1
INSUMO | 36380 | TUBO PVC PBA JEI, CLASSE 20, DN 100 MM, PARA REDE DE AGUA (NBR 5647) | M | 94.12 | 108.85 | 108.85 | 108.85 | 108.85 | 108.85 | 108.85 | 108.85 | 108.85 | 108.85 | 108.85 | 108.85 | 108.85 | 108.85 | 108.85 | 108.85 | 108.85 | 108.85 | 108.85 | 108.85 | 108.85 | 108.85 | 108.85 | 108.85 | 108.85 | 108.85 | 108.85
INSUMO | 36378 | TUBO PVC PBA JEI, CLASSE 20, DN 50 MM, PARA REDE DE AGUA (NBR 5647) | M | 28.2 | 32.62 | 32.62 | 32.62 | 32.62 | 32.62 | 32.62 | 32.62 | 32.62 | 32.62 | 32.62 | 32.62 | 32.62 | 32.62 | 32.62 | 32.62 | 32.62 | 32.62 | 32.62 | 32.62 | 32.62 | 32.62 | 32.62 | 32.62 | 32.62 | 32.62 | 32.62
INSUMO | 36379 | TUBO PVC PBA JEI, CLASSE 20, DN 75 MM, PARA REDE DE AGUA (NBR 5647) | M | 56.85 | 65.75 | 65.75 | 65.75 | 65.75 | 65.75 | 65.75 | 65.75 | 65.75 | 65.75 | 65.75 | 65.75 | 65.75 | 65.75 | 65.75 | 65.75 | 65.75 | 65.75 | 65.75 | 65.75 | 65.75 | 65.75 | 65.75 | 65.75 | 65.75 | 65.75 | 65.75
INSUMO | 9859 | TUBO PVC ROSCAVEL, 3/4", AGUA FRIA PREDIAL | M | 13.62 | 12.81 | 11.24 | 11.24 | 12.35 | 11.03 | 13.21 | 16.18 | 11.92 | 12.08 | 13.4 | 14.21 | 10.78 | 12.1 | 12.59 | 11.67 | 10.95 | 12.81 | 11.94 | 12.62 | 12.35 | 10.92 | 16.31 | 12.16 | 12.51 | 13.91 | 13.45
INSUMO | 9838 | TUBO PVC SERIE NORMAL, DN 50 MM, PARA ESGOTO PREDIAL (NBR 5688) | M | 10.54 | 10.22 | 8.7 | 9.92 | 9.43 | 9.15 | 10.45 | 13.81 | 11.05 | 10.98 | 11.15 | 12.79 | 9.61 | 9.66 | 10.23 | 12.23 | 8.96 | 11.06 | 10.22 | 9.77 | 10.05 | 9.47 | 12.04 | 10.23 | 10.22 | 12.23 | 10.95
INSUMO | 9837 | TUBO PVC SERIE NORMAL, DN 75 MM, PARA ESGOTO PREDIAL (NBR 5688) | M | 15.22 | 14.76 | 12.56 | 14.32 | 13.61 | 13.2 | 15.09 | 19.94 | 15.95 | 15.85 | 16.1 | 18.47 | 13.87 | 13.95 | 14.77 | 17.66 | 12.93 | 15.97 | 14.76 | 14.11 | 14.51 | 13.67 | 17.38 | 14.77 | 14.76 | 17.66 | 15.81
INSUMO | 9833 | TUBO PVC, FLEXIVEL, CORRUGADO, PERFURADO, DN 110 MM, PARA DRENAGEM, SISTEMA IRRIGACAO | M | 13.25 | 13.25 | 13.25 | 13.25 | 13.25 | 13.25 | 13.25 | 13.25 | 13.25 | 13.25 | 13.25 | 13.25 | 13.25 | 13.25 | 13.25 | 13.25 | 13.25 | 13.25 | 13.25 | 13.25 | 13.25 | 13.25 | 13.25 | 13.25 | 13.25 | 13.25 | 13.25
INSUMO | 9830 | TUBO PVC, FLEXIVEL, CORRUGADO, PERFURADO, DN 65 MM, PARA DRENAGEM, SISTEMA IRRIGACAO | M | 7.09 | 7.09 | 7.09 | 7.09 | 7.09 | 7.09 | 7.09 | 7.09 | 7.09 | 7.09 | 7.09 | 7.09 | 7.09 | 7.09 | 7.09 | 7.09 | 7.09 | 7.09 | 7.09 | 7.09 | 7.09 | 7.09 | 7.09 | 7.09 | 7.09 | 7.09 | 7.09
INSUMO | 9834 | TUBO PVC, RIGIDO, CORRUGADO, PERFURADO, DN 150 MM, PARA DRENAGEM, SISTEMA IRRIGACAO | M | 36.88 | 36.88 | 36.88 | 36.88 | 36.88 | 36.88 | 36.88 | 36.88 | 36.88 | 36.88 | 36.88 | 36.88 | 36.88 | 36.88 | 36.88 | 36.88 | 36.88 | 36.88 | 36.88 | 36.88 | 36.88 | 36.88 | 36.88 | 36.88 | 36.88 | 36.88 | 36.88
INSUMO | 9863 | TUBO PVC, ROSCAVEL, 2 1/2", AGUA FRIA PREDIAL | M | 98.25 | 92.41 | 81.13 | 81.13 | 89.11 | 79.57 | 95.33 | 116.73 | 85.99 | 87.16 | 96.69 | 102.53 | 77.82 | 87.35 | 90.86 | 84.24 | 78.99 | 92.41 | 86.19 | 91.05 | 89.11 | 78.79 | 117.71 | 87.74 | 90.27 | 100.39 | 97.08
INSUMO | 9860 | TUBO PVC, ROSCAVEL, 2", PARA AGUA FRIA PREDIAL | M | 63.08 | 59.33 | 52.08 | 52.08 | 57.21 | 51.09 | 61.2 | 74.94 | 55.21 | 55.96 | 62.08 | 65.83 | 49.96 | 56.08 | 58.33 | 54.08 | 50.71 | 59.33 | 55.33 | 58.46 | 57.21 | 50.59 | 75.57 | 56.33 | 57.96 | 64.45 | 62.33
INSUMO | 9862 | TUBO PVC, ROSCAVEL, 1 1/2", AGUA FRIA PREDIAL | M | 44.51 | 41.86 | 36.75 | 36.75 | 40.37 | 36.05 | 43.19 | 52.88 | 38.96 | 39.48 | 43.8 | 46.45 | 35.25 | 39.57 | 41.16 | 38.16 | 35.78 | 41.86 | 39.04 | 41.25 | 40.37 | 35.69 | 53.32 | 39.75 | 40.89 | 45.48 | 43.98
INSUMO | 9861 | TUBO PVC, ROSCAVEL, 1 1/4", AGUA FRIA PREDIAL | M | 35.77 | 33.65 | 29.54 | 29.54 | 32.44 | 28.97 | 34.71 | 42.5 | 31.31 | 31.73 | 35.21 | 37.33 | 28.33 | 31.81 | 33.08 | 30.67 | 28.76 | 33.65 | 31.38 | 33.15 | 32.44 | 28.69 | 42.86 | 31.95 | 32.87 | 36.55 | 35.35
INSUMO | 9866 | TUBO PVC, ROSCAVEL, 1", AGUA FRIA PREDIAL | M | 26.42 | 24.85 | 21.81 | 21.81 | 23.96 | 21.4 | 25.63 | 31.39 | 23.12 | 23.44 | 26 | 27.57 | 20.93 | 23.49 | 24.43 | 22.65 | 21.24 | 24.85 | 23.18 | 24.48 | 23.96 | 21.19 | 31.65 | 23.59 | 24.27 | 26.99 | 26.11
INSUMO | 9856 | TUBO PVC, ROSCAVEL, 1/2", AGUA FRIA PREDIAL | M | 9.61 | 9.04 | 7.94 | 7.94 | 8.72 | 7.78 | 9.33 | 11.42 | 8.41 | 8.53 | 9.46 | 10.03 | 7.61 | 8.55 | 8.89 | 8.24 | 7.73 | 9.04 | 8.43 | 8.91 | 8.72 | 7.71 | 11.52 | 8.58 | 8.83 | 9.82 | 9.5
INSUMO | 9857 | TUBO PVC, ROSCAVEL, 3", AGUA FRIA PREDIAL | M | 127.07 | 119.52 | 104.92 | 104.92 | 115.24 | 102.91 | 123.29 | 150.97 | 111.22 | 112.73 | 125.06 | 132.6 | 100.65 | 112.98 | 117.51 | 108.95 | 102.16 | 119.52 | 111.47 | 117.76 | 115.24 | 101.91 | 152.23 | 113.48 | 116.75 | 129.84 | 125.56
INSUMO | 9864 | TUBO PVC, ROSCAVEL, 4", AGUA FRIA PREDIAL | M | 153.41 | 144.29 | 126.67 | 126.67 | 139.13 | 124.24 | 148.85 | 182.26 | 134.27 | 136.09 | 150.98 | 160.09 | 121.51 | 136.39 | 141.86 | 131.53 | 123.33 | 144.29 | 134.57 | 142.17 | 139.13 | 123.03 | 183.78 | 137 | 140.95 | 156.75 | 151.58
INSUMO | 9865 | TUBO PVC, ROSCAVEL, 5", AGUA FRIA PREDIAL | M | 220.62 | 207.51 | 182.17 | 182.17 | 200.08 | 178.68 | 214.06 | 262.12 | 193.09 | 195.71 | 217.12 | 230.23 | 174.74 | 196.15 | 204.02 | 189.16 | 177.37 | 207.51 | 193.53 | 204.45 | 200.08 | 176.93 | 264.3 | 197.03 | 202.7 | 225.42 | 218
INSUMO | 9858 | TUBO PVC, ROSCAVEL, 6", AGUA FRIA PREDIAL | M | 231.29 | 217.55 | 190.99 | 190.99 | 209.76 | 187.32 | 224.42 | 274.8 | 202.44 | 205.18 | 227.63 | 241.37 | 183.2 | 205.64 | 213.89 | 198.31 | 185.95 | 217.55 | 202.89 | 214.34 | 209.76 | 185.49 | 277.09 | 206.56 | 212.51 | 236.33 | 228.54
INSUMO | 9841 | TUBO PVC, SERIE R, DN 100 MM, PARA ESGOTO OU AGUAS PLUVIAIS PREDIAIS (NBR 5688) | M | 42.37 | 41.09 | 34.97 | 39.88 | 37.91 | 36.77 | 42.03 | 55.53 | 44.42 | 44.13 | 44.84 | 51.43 | 38.62 | 38.84 | 41.14 | 49.19 | 36.01 | 44.47 | 41.09 | 39.29 | 40.4 | 38.08 | 48.4 | 41.14 | 41.09 | 49.19 | 44.03
INSUMO | 9840 | TUBO PVC, SERIE R, DN 150 MM, PARA ESGOTO OU AGUAS PLUVIAIS PREDIAIS (NBR 5688) | M | 86.13 | 83.52 | 71.08 | 81.06 | 77.05 | 74.74 | 85.42 | 112.86 | 90.29 | 89.69 | 91.14 | 104.53 | 78.5 | 78.95 | 83.62 | 99.97 | 73.18 | 90.39 | 83.52 | 79.85 | 82.11 | 77.4 | 98.36 | 83.62 | 83.52 | 99.97 | 89.49
INSUMO | 20067 | TUBO PVC, SERIE R, DN 40 MM, PARA ESGOTO OU AGUAS PLUVIAIS PREDIAIS (NBR 5688) | M | 14.8 | 14.35 | 12.21 | 13.93 | 13.24 | 12.84 | 14.68 | 19.39 | 15.51 | 15.41 | 15.66 | 17.96 | 13.49 | 13.57 | 14.37 | 17.18 | 12.57 | 15.53 | 14.35 | 13.72 | 14.11 | 13.3 | 16.9 | 14.37 | 14.35 | 17.18 | 15.38
INSUMO | 20068 | TUBO PVC, SERIE R, DN 50 MM, PARA ESGOTO OU AGUAS PLUVIAIS PREDIAIS (NBR 5688) | M | 18.46 | 17.9 | 15.23 | 17.37 | 16.51 | 16.01 | 18.3 | 24.19 | 19.35 | 19.22 | 19.53 | 22.4 | 16.82 | 16.92 | 17.92 | 21.42 | 15.68 | 19.37 | 17.9 | 17.11 | 17.6 | 16.58 | 21.08 | 17.92 | 17.9 | 21.42 | 19.18
INSUMO | 9839 | TUBO PVC, SERIE R, DN 75 MM, PARA ESGOTO OU AGUAS PLUVIAIS PREDIAIS (NBR 5688) | M | 24.19 | 23.46 | 19.96 | 22.76 | 21.64 | 20.99 | 23.99 | 31.7 | 25.36 | 25.19 | 25.6 | 29.36 | 22.05 | 22.17 | 23.48 | 28.08 | 20.55 | 25.39 | 23.46 | 22.43 | 23.06 | 21.74 | 27.63 | 23.48 | 23.46 | 28.08 | 25.13
INSUMO | 9870 | TUBO PVC, SOLDAVEL, DN 100 MM, AGUA FRIA (NBR-5648) | M | 107.14 | 100.77 | 88.47 | 88.47 | 97.16 | 86.77 | 103.95 | 127.29 | 93.77 | 95.04 | 105.44 | 111.8 | 84.86 | 95.26 | 99.07 | 91.86 | 86.13 | 100.77 | 93.98 | 99.29 | 97.16 | 85.92 | 128.35 | 95.68 | 98.44 | 109.47 | 105.86
INSUMO | 9867 | TUBO PVC, SOLDAVEL, DN 20 MM, AGUA FRIA (NBR-5648) | M | 3.94 | 3.7 | 3.25 | 3.25 | 3.57 | 3.19 | 3.82 | 4.68 | 3.44 | 3.49 | 3.87 | 4.11 | 3.12 | 3.5 | 3.64 | 3.37 | 3.16 | 3.7 | 3.45 | 3.65 | 3.57 | 3.16 | 4.72 | 3.52 | 3.62 | 4.02 | 3.89
INSUMO | 9868 | TUBO PVC, SOLDAVEL, DN 25 MM, AGUA FRIA (NBR-5648) | M | 5.05 | 4.75 | 4.17 | 4.17 | 4.58 | 4.09 | 4.9 | 6 | 4.42 | 4.48 | 4.97 | 5.27 | 4 | 4.49 | 4.67 | 4.33 | 4.06 | 4.75 | 4.43 | 4.68 | 4.58 | 4.05 | 6.05 | 4.51 | 4.64 | 5.16 | 4.99
INSUMO | 9869 | TUBO PVC, SOLDAVEL, DN 32 MM, AGUA FRIA (NBR-5648) | M | 11.34 | 10.67 | 9.36 | 9.36 | 10.28 | 9.18 | 11 | 13.47 | 9.92 | 10.06 | 11.16 | 11.83 | 8.98 | 10.08 | 10.49 | 9.72 | 9.12 | 10.67 | 9.95 | 10.51 | 10.28 | 9.09 | 13.59 | 10.13 | 10.42 | 11.59 | 11.2
INSUMO | 9874 | TUBO PVC, SOLDAVEL, DN 40 MM, AGUA FRIA (NBR-5648) | M | 16.51 | 15.53 | 13.63 | 13.63 | 14.97 | 13.37 | 16.02 | 19.61 | 14.45 | 14.64 | 16.25 | 17.23 | 13.07 | 14.68 | 15.27 | 14.15 | 13.27 | 15.53 | 14.48 | 15.3 | 14.97 | 13.24 | 19.78 | 14.74 | 15.17 | 16.87 | 16.31
INSUMO | 9875 | TUBO PVC, SOLDAVEL, DN 50 MM, PARA AGUA FRIA (NBR-5648) | M | 18.91 | 17.79 | 15.61 | 15.61 | 17.15 | 15.32 | 18.35 | 22.47 | 16.55 | 16.78 | 18.61 | 19.73 | 14.98 | 16.81 | 17.49 | 16.21 | 15.2 | 17.79 | 16.59 | 17.53 | 17.15 | 15.17 | 22.66 | 16.89 | 17.38 | 19.32 | 18.69
INSUMO | 9873 | TUBO PVC, SOLDAVEL, DN 60 MM, AGUA FRIA (NBR-5648) | M | 31.9 | 30.01 | 26.34 | 26.34 | 28.94 | 25.84 | 30.96 | 37.91 | 27.92 | 28.3 | 31.4 | 33.3 | 25.27 | 28.37 | 29.5 | 27.36 | 25.65 | 30.01 | 27.99 | 29.57 | 28.94 | 25.59 | 38.22 | 28.49 | 29.31 | 32.6 | 31.53
INSUMO | 9871 | TUBO PVC, SOLDAVEL, DN 75 MM, AGUA FRIA (NBR-5648) | M | 53.45 | 50.27 | 44.13 | 44.13 | 48.47 | 43.29 | 51.86 | 63.5 | 46.78 | 47.41 | 52.6 | 55.78 | 42.33 | 47.52 | 49.43 | 45.83 | 42.97 | 50.27 | 46.88 | 49.53 | 48.47 | 42.86 | 64.03 | 47.73 | 49.11 | 54.61 | 52.81
INSUMO | 9872 | TUBO PVC, SOLDAVEL, DN 85 MM, AGUA FRIA (NBR-5648) | M | 66.78 | 62.81 | 55.14 | 55.14 | 60.56 | 54.08 | 64.8 | 79.34 | 58.45 | 59.24 | 65.72 | 69.69 | 52.89 | 59.37 | 61.76 | 57.26 | 53.69 | 62.81 | 58.58 | 61.89 | 60.56 | 53.56 | 80.01 | 59.64 | 61.36 | 68.24 | 65.99
INSUMO | 12425 | UNIAO COM ASSENTO CONICO DE BRONZE, DIAMETRO 1" | UN | 40.59 | 56 | 56 | 56 | 48.14 | 56 | 56 | 56 | 56 | 56 | 65.97 | 45.33 | 49.82 | 56 | 56 | 56 | 51.38 | 56 | 56 | 56 | 56 | 56 | 54.06 | 61.73 | 56 | 56 | 56
INSUMO | 12426 | UNIAO COM ASSENTO CONICO DE BRONZE, DIAMETRO 1/2" | UN | 29.54 | 40.76 | 40.76 | 40.76 | 35.04 | 40.76 | 40.76 | 40.76 | 40.76 | 40.76 | 48.02 | 32.99 | 36.26 | 40.76 | 40.76 | 40.76 | 37.4 | 40.76 | 40.76 | 40.76 | 40.76 | 40.76 | 39.35 | 44.93 | 40.76 | 40.76 | 40.76
INSUMO | 12428 | UNIAO COM ASSENTO CONICO DE BRONZE, DIAMETRO 2' | UN | 108.15 | 149.19 | 149.19 | 149.19 | 128.25 | 149.19 | 149.19 | 149.19 | 149.19 | 149.19 | 175.77 | 120.78 | 132.74 | 149.19 | 149.19 | 149.19 | 136.89 | 149.19 | 149.19 | 149.19 | 149.19 | 149.19 | 144.03 | 164.47 | 149.19 | 149.19 | 149.19
INSUMO | 12427 | UNIAO COM ASSENTO CONICO DE BRONZE, DIAMETRO 2 1/2" | UN | 168.49 | 232.43 | 232.43 | 232.43 | 199.81 | 232.43 | 232.43 | 232.43 | 232.43 | 232.43 | 273.84 | 188.17 | 206.8 | 232.43 | 232.43 | 232.43 | 213.27 | 232.43 | 232.43 | 232.43 | 232.43 | 232.43 | 224.4 | 256.24 | 232.43 | 232.43 | 232.43
INSUMO | 12429 | UNIAO COM ASSENTO CONICO DE BRONZE, DIAMETRO 3" | UN | 272.46 | 375.84 | 375.84 | 375.84 | 323.11 | 375.84 | 375.84 | 375.84 | 375.84 | 375.84 | 442.81 | 304.27 | 334.41 | 375.84 | 375.84 | 375.84 | 344.87 | 375.84 | 375.84 | 375.84 | 375.84 | 375.84 | 362.87 | 414.35 | 375.84 | 375.84 | 375.84
INSUMO | 12430 | UNIAO COM ASSENTO CONICO DE BRONZE, DIAMETRO 3/4" | UN | 36.22 | 49.97 | 49.97 | 49.97 | 42.96 | 49.97 | 49.97 | 49.97 | 49.97 | 49.97 | 58.87 | 40.45 | 44.46 | 49.97 | 49.97 | 49.97 | 45.85 | 49.97 | 49.97 | 49.97 | 49.97 | 49.97 | 48.24 | 55.09 | 49.97 | 49.97 | 49.97
INSUMO | 12431 | UNIAO COM ASSENTO CONICO DE BRONZE, DIAMETRO 4" | UN | 463.68 | 639.62 | 639.62 | 639.62 | 549.87 | 639.62 | 639.62 | 639.62 | 639.62 | 639.62 | 753.58 | 517.82 | 569.1 | 639.62 | 639.62 | 639.62 | 586.91 | 639.62 | 639.62 | 639.62 | 639.62 | 639.62 | 617.53 | 705.14 | 639.62 | 639.62 | 639.62
INSUMO | 12432 | UNIAO COM ASSENTO CONICO DE FERRO LONGO (MACHO-FEMEA), DIAMETRO 1 1/2" | UN | 95.36 | 131.55 | 131.55 | 131.55 | 113.09 | 131.55 | 131.55 | 131.55 | 131.55 | 131.55 | 154.99 | 106.5 | 117.04 | 131.55 | 131.55 | 131.55 | 120.71 | 131.55 | 131.55 | 131.55 | 131.55 | 131.55 | 127.01 | 145.03 | 131.55 | 131.55 | 131.55
INSUMO | 12433 | UNIAO COM ASSENTO CONICO DE FERRO LONGO (MACHO-FEMEA), DIAMETRO 1" | UN | 60.71 | 83.74 | 83.74 | 83.74 | 71.99 | 83.74 | 83.74 | 83.74 | 83.74 | 83.74 | 98.66 | 67.8 | 74.51 | 83.74 | 83.74 | 83.74 | 76.84 | 83.74 | 83.74 | 83.74 | 83.74 | 83.74 | 80.85 | 92.32 | 83.74 | 83.74 | 83.74
INSUMO | 12434 | UNIAO COM ASSENTO CONICO DE FERRO LONGO (MACHO-FEMEA), DIAMETRO 1/2" | UN | 31.07 | 42.87 | 42.87 | 42.87 | 36.85 | 42.87 | 42.87 | 42.87 | 42.87 | 42.87 | 50.5 | 34.7 | 38.14 | 42.87 | 42.87 | 42.87 | 39.33 | 42.87 | 42.87 | 42.87 | 42.87 | 42.87 | 41.39 | 47.26 | 42.87 | 42.87 | 42.87
INSUMO | 12435 | UNIAO COM ASSENTO CONICO DE FERRO LONGO (MACHO-FEMEA), DIAMETRO 2 1/2" | UN | 187.88 | 259.17 | 259.17 | 259.17 | 222.8 | 259.17 | 259.17 | 259.17 | 259.17 | 259.17 | 305.35 | 209.82 | 230.6 | 259.17 | 259.17 | 259.17 | 237.81 | 259.17 | 259.17 | 259.17 | 259.17 | 259.17 | 250.22 | 285.72 | 259.17 | 259.17 | 259.17
INSUMO | 12437 | UNIAO COM ASSENTO CONICO DE FERRO LONGO (MACHO-FEMEA), DIAMETRO 2" | UN | 151.74 | 209.31 | 209.31 | 209.31 | 179.94 | 209.31 | 209.31 | 209.31 | 209.31 | 209.31 | 246.61 | 169.45 | 186.24 | 209.31 | 209.31 | 209.31 | 192.06 | 209.31 | 209.31 | 209.31 | 209.31 | 209.31 | 202.09 | 230.76 | 209.31 | 209.31 | 209.31
INSUMO | 12438 | UNIAO COM ASSENTO CONICO DE FERRO LONGO (MACHO-FEMEA), DIAMETRO 3' | UN | 274.6 | 378.79 | 378.79 | 378.79 | 325.64 | 378.79 | 378.79 | 378.79 | 378.79 | 378.79 | 446.28 | 306.66 | 337.03 | 378.79 | 378.79 | 378.79 | 347.58 | 378.79 | 378.79 | 378.79 | 378.79 | 378.79 | 365.72 | 417.6 | 378.79 | 378.79 | 378.79
INSUMO | 12439 | UNIAO COM ASSENTO CONICO DE FERRO LONGO (MACHO-FEMEA), DIAMETRO 3/4" | UN | 48.7 | 67.18 | 67.18 | 67.18 | 57.75 | 67.18 | 67.18 | 67.18 | 67.18 | 67.18 | 79.15 | 54.38 | 59.77 | 67.18 | 67.18 | 67.18 | 61.64 | 67.18 | 67.18 | 67.18 | 67.18 | 67.18 | 64.86 | 74.06 | 67.18 | 67.18 | 67.18
INSUMO | 12436 | UNIAO COM ASSENTO CONICO DE FERRO LONGO (MACHO-FEMEA), DIAMETRO 4" | UN | 346.88 | 478.49 | 478.49 | 478.49 | 411.36 | 478.49 | 478.49 | 478.49 | 478.49 | 478.49 | 563.75 | 387.38 | 425.74 | 478.49 | 478.49 | 478.49 | 439.06 | 478.49 | 478.49 | 478.49 | 478.49 | 478.49 | 461.98 | 527.52 | 478.49 | 478.49 | 478.49
INSUMO | 36357 | UNIAO COM FLANGE PPR, DN 40 MM, PARA AGUA QUENTE PREDIAL | UN | 178.97 | 178.97 | 178.97 | 178.97 | 178.97 | 178.61 | 178.97 | 178.97 | 178.97 | 178.97 | 178.97 | 178.97 | 178.97 | 178.97 | 178.97 | 178.97 | 178.97 | 191.07 | 178.97 | 155.31 | 178.97 | 178.97 | 149.08 | 121.33 | 178.97 | 178.97 | 178.97
INSUMO | 12424 | UNIAO DE FERRO GALVANIZADO, COM ASSENTO CONICO DE BRONZE, DE 1 1/2" | UN | 62.5 | 86.22 | 86.22 | 86.22 | 74.12 | 86.22 | 86.22 | 86.22 | 86.22 | 86.22 | 101.58 | 69.8 | 76.72 | 86.22 | 86.22 | 86.22 | 79.12 | 86.22 | 86.22 | 86.22 | 86.22 | 86.22 | 83.24 | 95.06 | 86.22 | 86.22 | 86.22
INSUMO | 12440 | UNIAO DE FERRO GALVANIZADO, COM ASSENTO CONICO DE BRONZE, DE 1 1/4" | UN | 60.42 | 83.34 | 83.34 | 83.34 | 71.65 | 83.34 | 83.34 | 83.34 | 83.34 | 83.34 | 98.19 | 67.47 | 74.15 | 83.34 | 83.34 | 83.34 | 76.47 | 83.34 | 83.34 | 83.34 | 83.34 | 83.34 | 80.46 | 91.88 | 83.34 | 83.34 | 83.34
INSUMO | 9884 | UNIAO DE FERRO GALVANIZADO, COM ROSCA BSP, COM ASSENTO PLANO, DE 1 1/2" | UN | 45.06 | 62.16 | 62.16 | 62.16 | 53.44 | 62.16 | 62.16 | 62.16 | 62.16 | 62.16 | 73.24 | 50.33 | 55.31 | 62.16 | 62.16 | 62.16 | 57.04 | 62.16 | 62.16 | 62.16 | 62.16 | 62.16 | 60.02 | 68.53 | 62.16 | 62.16 | 62.16
INSUMO | 9888 | UNIAO DE FERRO GALVANIZADO, COM ROSCA BSP, COM ASSENTO PLANO, DE 1 1/4" | UN | 36.21 | 49.94 | 49.94 | 49.94 | 42.94 | 49.94 | 49.94 | 49.94 | 49.94 | 49.94 | 58.84 | 40.43 | 44.44 | 49.94 | 49.94 | 49.94 | 45.83 | 49.94 | 49.94 | 49.94 | 49.94 | 49.94 | 48.22 | 55.06 | 49.94 | 49.94 | 49.94
INSUMO | 9886 | UNIAO DE FERRO GALVANIZADO, COM ROSCA BSP, COM ASSENTO PLANO, DE 1" | UN | 21.64 | 29.85 | 29.85 | 29.85 | 25.66 | 29.85 | 29.85 | 29.85 | 29.85 | 29.85 | 35.17 | 24.17 | 26.56 | 29.85 | 29.85 | 29.85 | 27.39 | 29.85 | 29.85 | 29.85 | 29.85 | 29.85 | 28.82 | 32.91 | 29.85 | 29.85 | 29.85
INSUMO | 9883 | UNIAO DE FERRO GALVANIZADO, COM ROSCA BSP, COM ASSENTO PLANO, DE 1/2" | UN | 15.8 | 21.79 | 21.79 | 21.79 | 18.74 | 21.79 | 21.79 | 21.79 | 21.79 | 21.79 | 25.68 | 17.64 | 19.39 | 21.79 | 21.79 | 21.79 | 20 | 21.79 | 21.79 | 21.79 | 21.79 | 21.79 | 21.04 | 24.03 | 21.79 | 21.79 | 21.79
INSUMO | 9889 | UNIAO DE FERRO GALVANIZADO, COM ROSCA BSP, COM ASSENTO PLANO, DE 2 1/2" | UN | 109.64 | 151.24 | 151.24 | 151.24 | 130.02 | 151.24 | 151.24 | 151.24 | 151.24 | 151.24 | 178.18 | 122.44 | 134.56 | 151.24 | 151.24 | 151.24 | 138.77 | 151.24 | 151.24 | 151.24 | 151.24 | 151.24 | 146.02 | 166.73 | 151.24 | 151.24 | 151.24
INSUMO | 9887 | UNIAO DE FERRO GALVANIZADO, COM ROSCA BSP, COM ASSENTO PLANO, DE 2" | UN | 66.26 | 91.41 | 91.41 | 91.41 | 78.58 | 91.41 | 91.41 | 91.41 | 91.41 | 91.41 | 107.7 | 74 | 81.33 | 91.41 | 91.41 | 91.41 | 83.88 | 91.41 | 91.41 | 91.41 | 91.41 | 91.41 | 88.25 | 100.77 | 91.41 | 91.41 | 91.41
INSUMO | 9890 | UNIAO DE FERRO GALVANIZADO, COM ROSCA BSP, COM ASSENTO PLANO, DE 3" | UN | 169.86 | 234.3 | 234.3 | 234.3 | 201.43 | 234.3 | 234.3 | 234.3 | 234.3 | 234.3 | 276.05 | 189.69 | 208.47 | 234.3 | 234.3 | 234.3 | 215 | 234.3 | 234.3 | 234.3 | 234.3 | 234.3 | 226.22 | 258.31 | 234.3 | 234.3 | 234.3
INSUMO | 9885 | UNIAO DE FERRO GALVANIZADO, COM ROSCA BSP, COM ASSENTO PLANO, DE 3/4" | UN | 20.92 | 28.86 | 28.86 | 28.86 | 24.81 | 28.86 | 28.86 | 28.86 | 28.86 | 28.86 | 34 | 23.36 | 25.68 | 28.86 | 28.86 | 28.86 | 26.48 | 28.86 | 28.86 | 28.86 | 28.86 | 28.86 | 27.86 | 31.82 | 28.86 | 28.86 | 28.86
INSUMO | 9891 | UNIAO DE FERRO GALVANIZADO, COM ROSCA BSP, COM ASSENTO PLANO, DE 4" | UN | 238.45 | 328.92 | 328.92 | 328.92 | 282.77 | 328.92 | 328.92 | 328.92 | 328.92 | 328.92 | 387.53 | 266.29 | 292.66 | 328.92 | 328.92 | 328.92 | 301.82 | 328.92 | 328.92 | 328.92 | 328.92 | 328.92 | 317.57 | 362.62 | 328.92 | 328.92 | 328.92
INSUMO | 39292 | UNIAO DE REDUCAO METALICA, PARA CONEXAO COM ANEL DESLIZANTE EM TUBO PEX, DN 20 X 16 MM | UN | 11.73 | 11.73 | 11.73 | 11.73 | 11.73 | 11.73 | 11.73 | 11.73 | 11.73 | 11.73 | 11.73 | 11.73 | 11.73 | 11.73 | 11.73 | 11.73 | 11.73 | 11.73 | 11.73 | 11.73 | 11.73 | 11.73 | 16.41 | 11.73 | 11.73 | 11.73 | 11.73
INSUMO | 39293 | UNIAO DE REDUCAO METALICA, PARA CONEXAO COM ANEL DESLIZANTE EM TUBO PEX, DN 25 X 16 MM | UN | 18.93 | 18.93 | 18.93 | 18.93 | 18.93 | 18.93 | 18.93 | 18.93 | 18.93 | 18.93 | 18.93 | 18.93 | 18.93 | 18.93 | 18.93 | 18.93 | 18.93 | 18.93 | 18.93 | 18.93 | 18.93 | 18.93 | 26.48 | 18.93 | 18.93 | 18.93 | 18.93
INSUMO | 39294 | UNIAO DE REDUCAO METALICA, PARA CONEXAO COM ANEL DESLIZANTE EM TUBO PEX, DN 25 X 20 MM | UN | 18.93 | 18.93 | 18.93 | 18.93 | 18.93 | 18.93 | 18.93 | 18.93 | 18.93 | 18.93 | 18.93 | 18.93 | 18.93 | 18.93 | 18.93 | 18.93 | 18.93 | 18.93 | 18.93 | 18.93 | 18.93 | 18.93 | 26.48 | 18.93 | 18.93 | 18.93 | 18.93
INSUMO | 39295 | UNIAO DE REDUCAO METALICA, PARA CONEXAO COM ANEL DESLIZANTE EM TUBO PEX, DN 32 X 25 MM | UN | 32.28 | 32.28 | 32.28 | 32.28 | 32.28 | 32.28 | 32.28 | 32.28 | 32.28 | 32.28 | 32.28 | 32.28 | 32.28 | 32.28 | 32.28 | 32.28 | 32.28 | 32.28 | 32.28 | 32.28 | 32.28 | 32.28 | 45.15 | 32.28 | 32.28 | 32.28 | 32.28
INSUMO | 36313 | UNIAO DUPLA PPR DN 20 MM, PARA AGUA QUENTE PREDIAL | UN | 42.43 | 42.43 | 42.43 | 42.43 | 42.43 | 42.35 | 42.43 | 42.43 | 42.43 | 42.43 | 42.43 | 42.43 | 42.43 | 42.43 | 42.43 | 42.43 | 42.43 | 45.3 | 42.43 | 36.82 | 42.43 | 42.43 | 35.34 | 28.76 | 42.43 | 42.43 | 42.43
INSUMO | 36316 | UNIAO DUPLA PPR DN 25 MM, PARA AGUA QUENTE PREDIAL | UN | 51.45 | 51.45 | 51.45 | 51.45 | 51.45 | 51.35 | 51.45 | 51.45 | 51.45 | 51.45 | 51.45 | 51.45 | 51.45 | 51.45 | 51.45 | 51.45 | 51.45 | 54.93 | 51.45 | 44.65 | 51.45 | 51.45 | 42.86 | 34.88 | 51.45 | 51.45 | 51.45
INSUMO | 64 | UNIAO EM POLIPROPILENO (PP), PARA TUBO EM PEAD, 20 MM - LIGACAO PREDIAL DE AGUA | UN | 5.14 | 5.14 | 5.14 | 5.14 | 5.14 | 5.14 | 5.14 | 5.14 | 5.14 | 5.14 | 5.14 | 5.14 | 5.14 | 5.14 | 5.14 | 5.14 | 5.14 | 5.14 | 5.14 | 5.14 | 5.14 | 5.14 | 7.94 | 5.14 | 5.14 | 5.14 | 5.14
INSUMO | 37423 | UNIAO EM POLIPROPILENO (PP), PARA TUBO EM PEAD, 32 MM - LIGACAO PREDIAL DE AGUA | UN | 12.69 | 12.69 | 12.69 | 12.69 | 12.69 | 12.69 | 12.69 | 12.69 | 12.69 | 12.69 | 12.69 | 12.69 | 12.69 | 12.69 | 12.69 | 12.69 | 12.69 | 12.69 | 12.69 | 12.69 | 12.69 | 12.69 | 19.6 | 12.69 | 12.69 | 12.69 | 12.69
INSUMO | 39296 | UNIAO METALICA, PARA CONEXAO COM ANEL DESLIZANTE EM TUBO PEX, DN 16 MM | UN | 9.06 | 9.06 | 9.06 | 9.06 | 9.06 | 9.06 | 9.06 | 9.06 | 9.06 | 9.06 | 9.06 | 9.06 | 9.06 | 9.06 | 9.06 | 9.06 | 9.06 | 9.06 | 9.06 | 9.06 | 9.06 | 9.06 | 12.68 | 9.06 | 9.06 | 9.06 | 9.06
INSUMO | 39297 | UNIAO METALICA, PARA CONEXAO COM ANEL DESLIZANTE EM TUBO PEX, DN 20 MM | UN | 12.95 | 12.95 | 12.95 | 12.95 | 12.95 | 12.95 | 12.95 | 12.95 | 12.95 | 12.95 | 12.95 | 12.95 | 12.95 | 12.95 | 12.95 | 12.95 | 12.95 | 12.95 | 12.95 | 12.95 | 12.95 | 12.95 | 18.12 | 12.95 | 12.95 | 12.95 | 12.95
INSUMO | 39298 | UNIAO METALICA, PARA CONEXAO COM ANEL DESLIZANTE EM TUBO PEX, DN 25 MM | UN | 22.82 | 22.82 | 22.82 | 22.82 | 22.82 | 22.82 | 22.82 | 22.82 | 22.82 | 22.82 | 22.82 | 22.82 | 22.82 | 22.82 | 22.82 | 22.82 | 22.82 | 22.82 | 22.82 | 22.82 | 22.82 | 22.82 | 31.92 | 22.82 | 22.82 | 22.82 | 22.82
INSUMO | 39299 | UNIAO METALICA, PARA CONEXAO COM ANEL DESLIZANTE EM TUBO PEX, DN 32 MM | UN | 38.84 | 38.84 | 38.84 | 38.84 | 38.84 | 38.84 | 38.84 | 38.84 | 38.84 | 38.84 | 38.84 | 38.84 | 38.84 | 38.84 | 38.84 | 38.84 | 38.84 | 38.84 | 38.84 | 38.84 | 38.84 | 38.84 | 54.32 | 38.84 | 38.84 | 38.84 | 38.84
INSUMO | 9892 | UNIAO PVC, ROSCAVEL 1/2", AGUA FRIA PREDIAL | UN | 8.59 | 8.08 | 7.09 | 7.09 | 7.79 | 6.95 | 8.33 | 10.2 | 7.51 | 7.62 | 8.45 | 8.96 | 6.8 | 7.63 | 7.94 | 7.36 | 6.9 | 8.08 | 7.53 | 7.96 | 7.79 | 6.88 | 10.29 | 7.67 | 7.89 | 8.77 | 8.48
INSUMO | 9893 | UNIAO PVC, ROSCAVEL 2", AGUA FRIA PREDIAL | UN | 116.53 | 109.61 | 96.22 | 96.22 | 105.69 | 94.38 | 113.07 | 138.46 | 101.99 | 103.38 | 114.69 | 121.61 | 92.3 | 103.61 | 107.76 | 99.92 | 93.69 | 109.61 | 102.22 | 107.99 | 105.69 | 93.46 | 139.61 | 104.07 | 107.07 | 119.07 | 115.15
INSUMO | 9901 | UNIAO PVC, ROSCAVEL, 1 1/2", AGUA FRIA PREDIAL | UN | 51.72 | 48.64 | 42.7 | 42.7 | 46.9 | 41.88 | 50.18 | 61.45 | 45.26 | 45.88 | 50.9 | 53.97 | 40.96 | 45.98 | 47.82 | 44.34 | 41.58 | 48.64 | 45.37 | 47.93 | 46.9 | 41.47 | 61.96 | 46.19 | 47.52 | 52.84 | 51.1
INSUMO | 9896 | UNIAO PVC, ROSCAVEL, 1 1/4", AGUA FRIA PREDIAL | UN | 46.61 | 43.84 | 38.48 | 38.48 | 42.27 | 37.75 | 45.22 | 55.38 | 40.79 | 41.35 | 45.87 | 48.64 | 36.92 | 41.44 | 43.1 | 39.96 | 37.47 | 43.84 | 40.88 | 43.19 | 42.27 | 37.38 | 55.84 | 41.62 | 42.82 | 47.62 | 46.05
INSUMO | 9900 | UNIAO PVC, ROSCAVEL, 1", AGUA FRIA PREDIAL | UN | 28.28 | 26.6 | 23.35 | 23.35 | 25.64 | 22.9 | 27.44 | 33.6 | 24.75 | 25.08 | 27.83 | 29.51 | 22.4 | 25.14 | 26.15 | 24.24 | 22.73 | 26.6 | 24.8 | 26.2 | 25.64 | 22.68 | 33.88 | 25.25 | 25.98 | 28.89 | 27.94
INSUMO | 9898 | UNIAO PVC, ROSCAVEL, 2 1/2", AGUA FRIA PREDIAL | UN | 239.62 | 225.39 | 197.87 | 197.87 | 217.32 | 194.07 | 232.5 | 284.7 | 209.73 | 212.57 | 235.83 | 250.06 | 189.8 | 213.05 | 221.59 | 205.46 | 192.65 | 225.39 | 210.2 | 222.07 | 217.32 | 192.17 | 287.07 | 214 | 220.17 | 244.84 | 236.77
INSUMO | 9902 | UNIAO PVC, ROSCAVEL, 3", AGUA FRIA PREDIAL | UN | 303.44 | 285.42 | 250.56 | 250.56 | 275.2 | 245.76 | 294.43 | 360.53 | 265.59 | 269.19 | 298.63 | 316.66 | 240.35 | 269.79 | 280.61 | 260.18 | 243.95 | 285.42 | 266.19 | 281.21 | 275.2 | 243.35 | 363.53 | 270.99 | 278.81 | 310.05 | 299.84
INSUMO | 9899 | UNIAO PVC, ROSCAVEL, 3/4", AGUA FRIA PREDIAL | UN | 15.44 | 14.52 | 12.75 | 12.75 | 14 | 12.5 | 14.98 | 18.34 | 13.51 | 13.7 | 15.19 | 16.11 | 12.23 | 13.73 | 14.28 | 13.24 | 12.41 | 14.52 | 13.54 | 14.31 | 14 | 12.38 | 18.5 | 13.79 | 14.18 | 15.77 | 15.26
INSUMO | 9908 | UNIAO PVC, SOLDAVEL, 110 MM, PARA AGUA FRIA PREDIAL | UN | 605.02 | 569.08 | 499.59 | 499.59 | 548.71 | 490.01 | 587.05 | 718.84 | 529.54 | 536.73 | 595.44 | 631.38 | 479.23 | 537.93 | 559.5 | 518.76 | 486.41 | 569.08 | 530.74 | 560.69 | 548.71 | 485.22 | 724.83 | 540.33 | 555.9 | 618.2 | 597.83
INSUMO | 9905 | UNIAO PVC, SOLDAVEL, 20 MM, PARA AGUA FRIA PREDIAL | UN | 10.11 | 9.51 | 8.35 | 8.35 | 9.17 | 8.19 | 9.81 | 12.01 | 8.85 | 8.97 | 9.95 | 10.55 | 8.01 | 8.99 | 9.35 | 8.67 | 8.13 | 9.51 | 8.87 | 9.37 | 9.17 | 8.11 | 12.11 | 9.03 | 9.29 | 10.33 | 9.99
INSUMO | 9906 | UNIAO PVC, SOLDAVEL, 25 MM, PARA AGUA FRIA PREDIAL | UN | 12.11 | 11.39 | 10 | 10 | 10.98 | 9.81 | 11.75 | 14.39 | 10.6 | 10.74 | 11.92 | 12.64 | 9.59 | 10.77 | 11.2 | 10.38 | 9.74 | 11.39 | 10.62 | 11.22 | 10.98 | 9.71 | 14.51 | 10.82 | 11.13 | 12.38 | 11.97
INSUMO | 9895 | UNIAO PVC, SOLDAVEL, 32 MM, PARA AGUA FRIA PREDIAL | UN | 19.87 | 18.69 | 16.41 | 16.41 | 18.02 | 16.09 | 19.28 | 23.61 | 17.39 | 17.63 | 19.56 | 20.74 | 15.74 | 17.67 | 18.38 | 17.04 | 15.97 | 18.69 | 17.43 | 18.41 | 18.02 | 15.94 | 23.81 | 17.75 | 18.26 | 20.3 | 19.63
INSUMO | 9894 | UNIAO PVC, SOLDAVEL, 40 MM, PARA AGUA FRIA PREDIAL | UN | 38.72 | 36.42 | 31.97 | 31.97 | 35.11 | 31.36 | 37.57 | 46 | 33.89 | 34.35 | 38.1 | 40.4 | 30.67 | 34.42 | 35.8 | 33.2 | 31.13 | 36.42 | 33.96 | 35.88 | 35.11 | 31.05 | 46.39 | 34.58 | 35.57 | 39.56 | 38.26
INSUMO | 9897 | UNIAO PVC, SOLDAVEL, 50 MM, PARA AGUA FRIA PREDIAL | UN | 41.92 | 39.43 | 34.61 | 34.61 | 38.02 | 33.95 | 40.67 | 49.81 | 36.69 | 37.19 | 41.25 | 43.74 | 33.2 | 37.27 | 38.76 | 35.94 | 33.7 | 39.43 | 36.77 | 38.85 | 38.02 | 33.62 | 50.22 | 37.44 | 38.51 | 42.83 | 41.42
INSUMO | 9910 | UNIAO PVC, SOLDAVEL, 60 MM, PARA AGUA FRIA PREDIAL | UN | 105.51 | 99.25 | 87.13 | 87.13 | 95.69 | 85.45 | 102.38 | 125.36 | 92.35 | 93.6 | 103.84 | 110.11 | 83.57 | 93.81 | 97.57 | 90.47 | 84.83 | 99.25 | 92.56 | 97.78 | 95.69 | 84.62 | 126.41 | 94.23 | 96.95 | 107.81 | 104.26
INSUMO | 9909 | UNIAO PVC, SOLDAVEL, 75 MM, PARA AGUA FRIA PREDIAL | UN | 212.92 | 200.27 | 175.81 | 175.81 | 193.1 | 172.44 | 206.59 | 252.97 | 186.35 | 188.88 | 209.54 | 222.19 | 168.64 | 189.3 | 196.89 | 182.56 | 171.17 | 200.27 | 186.77 | 197.32 | 193.1 | 170.75 | 255.08 | 190.15 | 195.63 | 217.55 | 210.39
INSUMO | 9907 | UNIAO PVC, SOLDAVEL, 85 MM, PARA AGUA FRIA PREDIAL | UN | 327.37 | 307.93 | 270.33 | 270.33 | 296.9 | 265.14 | 317.65 | 388.96 | 286.53 | 290.42 | 322.19 | 341.64 | 259.3 | 291.07 | 302.74 | 280.7 | 263.19 | 307.93 | 287.18 | 303.39 | 296.9 | 262.55 | 392.2 | 292.37 | 300.79 | 334.5 | 323.48
INSUMO | 20973 | UNIAO TIPO STORZ, COM EMPATACAO INTERNA TIPO ANEL DE EXPANSAO, ENGATE RAPIDO 1 1/2", PARA MANGUEIRA DE COMBATE A INCENDIO PREDIAL | UN | 113.29 | 146.98 | 91.86 | 147.59 | 119.42 | 108.7 | 94.92 | 112.38 | 147.59 | 113.97 | 110.23 | 116.33 | 94 | 88.18 | 113.91 | 153.1 | 103.35 | 144.22 | 109.62 | 147.59 | 147.59 | 147.59 | 124.73 | 63.08 | 67.36 | 147.59 | 147.59
INSUMO | 20974 | UNIAO TIPO STORZ, COM EMPATACAO INTERNA TIPO ANEL DE EXPANSAO, ENGATE RAPIDO 2 1/2", PARA MANGUEIRA DE COMBATE A INCENDIO PREDIAL | UN | 162.09 | 210.28 | 131.42 | 211.16 | 170.85 | 155.52 | 135.8 | 160.78 | 211.16 | 163.06 | 157.71 | 166.43 | 134.49 | 126.17 | 162.97 | 219.04 | 147.86 | 206.34 | 156.83 | 211.16 | 211.16 | 211.16 | 178.45 | 90.24 | 96.38 | 211.16 | 211.16
INSUMO | 37989 | UNIAO, CPVC, SOLDAVEL, 15 MM, PARA AGUA QUENTE PREDIAL | UN | 9.91 | 10.68 | 12.39 | 10.68 | 12.47 | 10.68 | 9.3 | 15.6 | 10.68 | 10.68 | 10.68 | 10.68 | 15.84 | 10.68 | 10.68 | 10.68 | 10.68 | 15.15 | 15.19 | 10.68 | 10.68 | 10.68 | 14.01 | 10.68 | 10.68 | 10.68 | 10.68
INSUMO | 37990 | UNIAO, CPVC, SOLDAVEL, 22 MM, PARA AGUA QUENTE PREDIAL | UN | 11.51 | 12.41 | 14.39 | 12.41 | 14.49 | 12.41 | 10.81 | 18.12 | 12.41 | 12.41 | 12.41 | 12.41 | 18.41 | 12.41 | 12.41 | 12.41 | 12.41 | 17.6 | 17.65 | 12.41 | 12.41 | 12.41 | 16.28 | 12.41 | 12.41 | 12.41 | 12.41
INSUMO | 37991 | UNIAO, CPVC, SOLDAVEL, 28 MM, PARA AGUA QUENTE PREDIAL | UN | 18.22 | 19.64 | 22.77 | 19.64 | 22.92 | 19.64 | 17.1 | 28.67 | 19.64 | 19.64 | 19.64 | 19.64 | 29.12 | 19.64 | 19.64 | 19.64 | 19.64 | 27.85 | 27.93 | 19.64 | 19.64 | 19.64 | 25.76 | 19.64 | 19.64 | 19.64 | 19.64
INSUMO | 37992 | UNIAO, CPVC, SOLDAVEL, 35 MM, PARA AGUA QUENTE PREDIAL | UN | 27.82 | 29.99 | 34.78 | 29.99 | 35.01 | 29.99 | 26.11 | 43.79 | 29.99 | 29.99 | 29.99 | 29.99 | 44.48 | 29.99 | 29.99 | 29.99 | 29.99 | 42.54 | 42.65 | 29.99 | 29.99 | 29.99 | 39.34 | 29.99 | 29.99 | 29.99 | 29.99
INSUMO | 37993 | UNIAO, CPVC, SOLDAVEL, 42 MM, PARA AGUA QUENTE PREDIAL | UN | 41.3 | 44.52 | 51.63 | 44.52 | 51.96 | 44.52 | 38.76 | 65 | 44.52 | 44.52 | 44.52 | 44.52 | 66.01 | 44.52 | 44.52 | 44.52 | 44.52 | 63.14 | 63.31 | 44.52 | 44.52 | 44.52 | 58.4 | 44.52 | 44.52 | 44.52 | 44.52
INSUMO | 37994 | UNIAO, CPVC, SOLDAVEL, 54 MM, PARA AGUA QUENTE PREDIAL | UN | 99.24 | 106.97 | 124.06 | 106.97 | 124.87 | 106.97 | 93.14 | 156.19 | 106.97 | 106.97 | 106.97 | 106.97 | 158.63 | 106.97 | 106.97 | 106.97 | 106.97 | 151.72 | 152.12 | 106.97 | 106.97 | 106.97 | 140.33 | 106.97 | 106.97 | 106.97 | 106.97
INSUMO | 37995 | UNIAO, CPVC, SOLDAVEL, 73 MM, PARA AGUA QUENTE PREDIAL | UN | 144.04 | 155.26 | 180.05 | 155.26 | 181.24 | 155.26 | 135.19 | 226.69 | 155.26 | 155.26 | 155.26 | 155.26 | 230.24 | 155.26 | 155.26 | 155.26 | 155.26 | 220.2 | 220.79 | 155.26 | 155.26 | 155.26 | 203.67 | 155.26 | 155.26 | 155.26 | 155.26
INSUMO | 37996 | UNIAO, CPVC, SOLDAVEL, 89 MM, PARA AGUA QUENTE PREDIAL | UN | 212.38 | 228.92 | 265.48 | 228.92 | 267.22 | 228.92 | 199.33 | 334.25 | 228.92 | 228.92 | 228.92 | 228.92 | 339.47 | 228.92 | 228.92 | 228.92 | 228.92 | 324.67 | 325.54 | 228.92 | 228.92 | 228.92 | 300.3 | 228.92 | 228.92 | 228.92 | 228.92
INSUMO | 13883 | USINA DE ASFALTO A FRIO, CAPACIDADE DE 30 A 40 T/H, ELETRICA, POTENCIA DE 30 CV | UN | 137267.59 | 137267.59 | 137267.59 | 137267.59 | 137267.59 | 137267.59 | 137267.59 | 137267.59 | 137267.59 | 137267.59 | 137267.59 | 137267.59 | 137267.59 | 137267.59 | 137267.59 | 137267.59 | 137267.6 | 137267.6 | 137267.6 | 137267.6 | 137267.6 | 137267.6 | 137267.6 | 137267.6 | 137267.6 | 137267.6 | 137267.6
INSUMO | 38604 | USINA DE ASFALTO A FRIO, CAPACIDADE DE 40 A 60 T/H, ELETRICA, POTENCIA DE 30 CV | UN | 170964.97 | 170964.97 | 170964.97 | 170964.97 | 170964.97 | 170964.97 | 170964.97 | 170964.97 | 170964.97 | 170964.97 | 170964.97 | 170964.97 | 170964.97 | 170964.97 | 170964.97 | 170964.97 | 170965 | 170965 | 170965 | 170965 | 170965 | 170965 | 170965 | 170965 | 170965 | 170965 | 170965
INSUMO | 10601 | USINA DE ASFALTO A QUENTE, FIXA, TIPO CONTRA FLUXO, CAPACIDADE DE 100 A 140 T/H, POTENCIA DE 280 KW, COM MISTURADOR EXTERNO ROTATIVO | UN | 3325609.68 | 3325609.68 | 3325609.68 | 3325609.68 | 3325609.68 | 3325609.68 | 3325609.68 | 3325609.68 | 3325609.68 | 3325609.68 | 3325609.68 | 3325609.68 | 3325609.68 | 3325609.68 | 3325609.68 | 3325609.68 | 3325610 | 3325610 | 3325610 | 3325610 | 3325610 | 3325610 | 3325610 | 3325610 | 3325610 | 3325610 | 3325610
INSUMO | 44469 | USINA DE ASFALTO, GRAVIMETRICA, CAPACIDADE DE 150 T/H, POTENCIA DE 400 KW | UN | 8756212.93 | 8756212.93 | 8756212.93 | 8756212.93 | 8756212.93 | 8756212.93 | 8756212.93 | 8756212.93 | 8756212.93 | 8756212.93 | 8756212.93 | 8756212.93 | 8756212.93 | 8756212.93 | 8756212.93 | 8756212.93 | 8756213 | 8756213 | 8756213 | 8756213 | 8756213 | 8756213 | 8756213 | 8756213 | 8756213 | 8756213 | 8756213
INSUMO | 13894 | USINA DE CONCRETO FIXA, CAPACIDADE NOMINAL DE 40 M3/H, SEM SILO | UN | 392649.25 | 392649.25 | 392649.25 | 392649.25 | 392649.25 | 392649.25 | 392649.25 | 392649.25 | 392649.25 | 392649.25 | 392649.25 | 392649.25 | 392649.25 | 392649.25 | 392649.25 | 392649.25 | 392649.2 | 392649.2 | 392649.2 | 392649.2 | 392649.2 | 392649.2 | 392649.2 | 392649.2 | 392649.2 | 392649.2 | 392649.2
INSUMO | 13895 | USINA DE CONCRETO FIXA, CAPACIDADE NOMINAL DE 60 M3/H, SEM SILO | UN | 527982.35 | 527982.35 | 527982.35 | 527982.35 | 527982.35 | 527982.35 | 527982.35 | 527982.35 | 527982.35 | 527982.35 | 527982.35 | 527982.35 | 527982.35 | 527982.35 | 527982.35 | 527982.35 | 527982.3 | 527982.3 | 527982.3 | 527982.3 | 527982.3 | 527982.3 | 527982.3 | 527982.3 | 527982.3 | 527982.3 | 527982.3
INSUMO | 13892 | USINA DE CONCRETO FIXA, CAPACIDADE NOMINAL DE 80 M3/H, SEM SILO | UN | 647029.46 | 647029.46 | 647029.46 | 647029.46 | 647029.46 | 647029.46 | 647029.46 | 647029.46 | 647029.46 | 647029.46 | 647029.46 | 647029.46 | 647029.46 | 647029.46 | 647029.46 | 647029.46 | 647029.5 | 647029.5 | 647029.5 | 647029.5 | 647029.5 | 647029.5 | 647029.5 | 647029.5 | 647029.5 | 647029.5 | 647029.5
INSUMO | 9914 | USINA DE CONCRETO FIXA, CAPACIDADE NOMINAL DE 90 A 120 M3/H, SEM SILO | UN | 700000 | 700000 | 700000 | 700000 | 700000 | 700000 | 700000 | 700000 | 700000 | 700000 | 700000 | 700000 | 700000 | 700000 | 700000 | 700000 | 700000 | 700000 | 700000 | 700000 | 700000 | 700000 | 700000 | 700000 | 700000 | 700000 | 700000
INSUMO | 36485 | USINA DE LAMA ASFALTICA, PROD 30 A 50 T/H, SILO DE AGREGADO 7 M3, RESERVATORIOS PARA EMULSAO E AGUA DE 2,3 M3 CADA, MISTURADOR TIPO PUGG-MILL A SER MONTADO SOBRE CAMINHAO | UN | 624039.89 | 624039.89 | 624039.89 | 624039.89 | 624039.89 | 624039.89 | 624039.89 | 624039.89 | 624039.89 | 624039.89 | 624039.89 | 624039.89 | 624039.89 | 624039.89 | 624039.89 | 624039.89 | 624039.9 | 624039.9 | 624039.9 | 624039.9 | 624039.9 | 624039.9 | 624039.9 | 624039.9 | 624039.9 | 624039.9 | 624039.9
INSUMO | 9912 | USINA DE MISTURAS ASFALTICAS A QUENTE, MOVEL, TIPO CONTRA FLUXO, CAPACIDADE DE 40 A 80 T/H | UN | 2707421 | 2707421 | 2707421 | 2707421 | 2707421 | 2707421 | 2707421 | 2707421 | 2707421 | 2707421 | 2707421 | 2707421 | 2707421 | 2707421 | 2707421 | 2707421 | 2707421 | 2707421 | 2707421 | 2707421 | 2707421 | 2707421 | 2707421 | 2707421 | 2707421 | 2707421 | 2707421
INSUMO | 9921 | USINA MISTURADORA DE SOLOS, DOSADORES TRIPLOS, CALHA VIBRATORIA CAPACIDADE DE 200 A 500 T/H, POTENCIA DE 75 KW | UN | 1396615.81 | 1396615.81 | 1396615.81 | 1396615.81 | 1396615.81 | 1396615.81 | 1396615.81 | 1396615.81 | 1396615.81 | 1396615.81 | 1396615.81 | 1396615.81 | 1396615.81 | 1396615.81 | 1396615.81 | 1396615.81 | 1396616 | 1396616 | 1396616 | 1396616 | 1396616 | 1396616 | 1396616 | 1396616 | 1396616 | 1396616 | 1396616
INSUMO | 21112 | VALVULA DE DESCARGA EM METAL CROMADO PARA MICTORIO COM ACIONAMENTO POR PRESSAO E FECHAMENTO AUTOMATICO | UN | 198.9 | 202.29 | 229.83 | 266.76 | 232.42 | 231.55 | 212.57 | 187.28 | 116.21 | 218.27 | 203.15 | 170.25 | 135.14 | 266.76 | 189.37 | 282.3 | 275.78 | 230.62 | 226.91 | 171.6 | 124.44 | 185.07 | 237.06 | 182.03 | 194.35 | 266.76 | 126.42
INSUMO | 10228 | VALVULA DE DESCARGA METALICA, BASE 1 1/2 " E ACABAMENTO METALICO CROMADO | UN | 231.06 | 235 | 267 | 309.9 | 270 | 269 | 246.95 | 217.57 | 135 | 253.57 | 236 | 197.78 | 157 | 309.9 | 220 | 327.95 | 320.38 | 267.91 | 263.6 | 199.35 | 144.57 | 215 | 275.4 | 211.47 | 225.78 | 309.9 | 146.87
INSUMO | 11781 | VALVULA DE DESCARGA METALICA, BASE 1 1/4 " E ACABAMENTO METALICO CROMADO | UN | 187.18 | 190.38 | 216.3 | 251.05 | 218.73 | 217.92 | 200.06 | 176.26 | 109.36 | 205.42 | 191.19 | 160.22 | 127.19 | 251.05 | 178.22 | 265.68 | 259.54 | 217.04 | 213.55 | 161.49 | 117.12 | 174.17 | 223.11 | 171.31 | 182.91 | 251.05 | 118.98
INSUMO | 37588 | VALVULA DE ESCOAMENTO PARA TANQUE, EM METAL CROMADO, 1.1/2 ", SEM LADRAO, COM TAMPAO PLASTICO | UN | 49.07 | 47.85 | 46.45 | 47.85 | 54.7 | 45.3 | 51.4 | 53.41 | 48.61 | 61.5 | 56.62 | 90.59 | 47.18 | 57.44 | 47.85 | 43.72 | 43.98 | 107.92 | 52.03 | 51.59 | 42.47 | 38.53 | 80.21 | 65.58 | 54.81 | 47.85 | 47.85
INSUMO | 11746 | VALVULA DE ESFERA BRUTA EM BRONZE, BITOLA 1 " (REF 1552-B) | UN | 42.21 | 56.19 | 47.88 | 82.24 | 68.61 | 65.77 | 73.64 | 80.79 | 60.32 | 69.26 | 87.31 | 51.24 | 42.16 | 69.35 | 77.16 | 83.04 | 69.69 | 72.46 | 44.48 | 53.56 | 49.92 | 54.01 | 87.14 | 57.59 | 67.17 | 52.56 | 44.43
INSUMO | 11751 | VALVULA DE ESFERA BRUTA EM BRONZE, BITOLA 1 1/2 " (REF 1552-B) | UN | 75.81 | 100.92 | 86 | 147.71 | 123.22 | 118.12 | 132.25 | 145.1 | 108.34 | 124.4 | 156.81 | 92.03 | 75.73 | 124.56 | 138.58 | 149.15 | 125.16 | 130.14 | 79.89 | 96.19 | 89.67 | 97.01 | 156.52 | 103.43 | 120.65 | 94.4 | 79.8
INSUMO | 11750 | VALVULA DE ESFERA BRUTA EM BRONZE, BITOLA 1 1/4 " (REF 1552-B) | UN | 62.91 | 83.75 | 71.37 | 122.58 | 102.26 | 98.02 | 109.75 | 120.42 | 89.9 | 103.23 | 130.13 | 76.37 | 62.84 | 103.37 | 115 | 123.77 | 103.87 | 107.99 | 66.29 | 79.82 | 74.41 | 80.5 | 129.89 | 85.83 | 100.12 | 78.34 | 66.23
INSUMO | 11748 | VALVULA DE ESFERA BRUTA EM BRONZE, BITOLA 1/2 " (REF 1552-B) | UN | 27.08 | 36.06 | 30.73 | 52.78 | 44.03 | 42.2 | 47.25 | 51.84 | 38.71 | 44.45 | 56.03 | 32.88 | 27.06 | 44.5 | 49.51 | 53.29 | 44.72 | 46.5 | 28.54 | 34.37 | 32.04 | 34.66 | 55.92 | 36.95 | 43.11 | 33.73 | 28.51
INSUMO | 11747 | VALVULA DE ESFERA BRUTA EM BRONZE, BITOLA 2 " (REF 1552-B) | UN | 116.9 | 155.62 | 132.61 | 227.77 | 190.01 | 182.14 | 203.94 | 223.75 | 167.06 | 191.82 | 241.8 | 141.92 | 116.78 | 192.07 | 213.69 | 229.99 | 193 | 200.67 | 123.19 | 148.33 | 138.27 | 149.58 | 241.35 | 159.49 | 186.04 | 145.56 | 123.06
INSUMO | 11749 | VALVULA DE ESFERA BRUTA EM BRONZE, BITOLA 3/4 " (REF 1552-B) | UN | 31.26 | 41.62 | 35.47 | 60.92 | 50.82 | 48.71 | 54.54 | 59.84 | 44.68 | 51.3 | 64.67 | 37.95 | 31.23 | 51.37 | 57.15 | 61.51 | 51.62 | 53.67 | 32.94 | 39.67 | 36.98 | 40.01 | 64.55 | 42.65 | 49.76 | 38.93 | 32.91
INSUMO | 10236 | VALVULA DE RETENCAO DE BRONZE, PE COM CRIVOS, EXTREMIDADE COM ROSCA, DE 1 1/2", PARA FUNDO DE POCO | UN | 83.54 | 109.99 | 109.99 | 109.99 | 99.13 | 109.99 | 109.99 | 93.66 | 109.99 | 109.99 | 93.66 | 109.99 | 109.99 | 109.99 | 109.99 | 144.23 | 109.99 | 108.64 | 66.49 | 109.99 | 109.99 | 109.99 | 141.2 | 109.99 | 109.99 | 109.99 | 109.99
INSUMO | 10233 | VALVULA DE RETENCAO DE BRONZE, PE COM CRIVOS, EXTREMIDADE COM ROSCA, DE 1 1/4", PARA FUNDO DE POCO | UN | 78.29 | 103.07 | 103.07 | 103.07 | 92.89 | 103.07 | 103.07 | 87.76 | 103.07 | 103.07 | 87.76 | 103.07 | 103.07 | 103.07 | 103.07 | 135.16 | 103.07 | 101.81 | 62.31 | 103.07 | 103.07 | 103.07 | 132.32 | 103.07 | 103.07 | 103.07 | 103.07
INSUMO | 10234 | VALVULA DE RETENCAO DE BRONZE, PE COM CRIVOS, EXTREMIDADE COM ROSCA, DE 1", PARA FUNDO DE POCO | UN | 49.31 | 64.93 | 64.93 | 64.93 | 58.51 | 64.93 | 64.93 | 55.28 | 64.93 | 64.93 | 55.28 | 64.93 | 64.93 | 64.93 | 64.93 | 85.14 | 64.93 | 64.13 | 39.25 | 64.93 | 64.93 | 64.93 | 83.35 | 64.93 | 64.93 | 64.93 | 64.93
INSUMO | 10231 | VALVULA DE RETENCAO DE BRONZE, PE COM CRIVOS, EXTREMIDADE COM ROSCA, DE 2 1/2", PARA FUNDO DE POCO | UN | 226.15 | 297.74 | 297.74 | 297.74 | 268.33 | 297.74 | 297.74 | 253.53 | 297.74 | 297.74 | 253.53 | 297.74 | 297.74 | 297.74 | 297.74 | 390.43 | 297.74 | 294.09 | 180 | 297.74 | 297.74 | 297.74 | 382.22 | 297.74 | 297.74 | 297.74 | 297.74
INSUMO | 10232 | VALVULA DE RETENCAO DE BRONZE, PE COM CRIVOS, EXTREMIDADE COM ROSCA, DE 2", PARA FUNDO DE POCO | UN | 126.55 | 166.61 | 166.61 | 166.61 | 150.15 | 166.61 | 166.61 | 141.87 | 166.61 | 166.61 | 141.87 | 166.61 | 166.61 | 166.61 | 166.61 | 218.48 | 166.61 | 164.57 | 100.72 | 166.61 | 166.61 | 166.61 | 213.88 | 166.61 | 166.61 | 166.61 | 166.61
INSUMO | 10235 | VALVULA DE RETENCAO DE BRONZE, PE COM CRIVOS, EXTREMIDADE COM ROSCA, DE 3", PARA FUNDO DE POCO | UN | 310.02 | 408.17 | 408.17 | 408.17 | 367.86 | 408.17 | 408.17 | 347.56 | 408.17 | 408.17 | 347.56 | 408.17 | 408.17 | 408.17 | 408.17 | 535.24 | 408.17 | 403.17 | 246.76 | 408.17 | 408.17 | 408.17 | 523.98 | 408.17 | 408.17 | 408.17 | 408.17
INSUMO | 10229 | VALVULA DE RETENCAO DE BRONZE, PE COM CRIVOS, EXTREMIDADE COM ROSCA, DE 3/4", PARA FUNDO DE POCO | UN | 44.6 | 58.72 | 58.72 | 58.72 | 52.92 | 58.72 | 58.72 | 50 | 58.72 | 58.72 | 50 | 58.72 | 58.72 | 58.72 | 58.72 | 77 | 58.72 | 58 | 35.5 | 58.72 | 58.72 | 58.72 | 75.38 | 58.72 | 58.72 | 58.72 | 58.72
INSUMO | 10230 | VALVULA DE RETENCAO DE BRONZE, PE COM CRIVOS, EXTREMIDADE COM ROSCA, DE 4", PARA FUNDO DE POCO | UN | 545.61 | 718.35 | 718.35 | 718.35 | 647.39 | 718.35 | 718.35 | 611.67 | 718.35 | 718.35 | 611.67 | 718.35 | 718.35 | 718.35 | 718.35 | 941.97 | 718.35 | 709.54 | 434.28 | 718.35 | 718.35 | 718.35 | 922.16 | 718.35 | 718.35 | 718.35 | 718.35
INSUMO | 10409 | VALVULA DE RETENCAO HORIZONTAL, DE BRONZE (PN-25), 1 1/2", 400 PSI, TAMPA DE PORCA DE UNIAO, EXTREMIDADES COM ROSCA | UN | 162.09 | 213.41 | 213.41 | 213.41 | 192.33 | 213.41 | 213.41 | 181.72 | 213.41 | 213.41 | 181.72 | 213.41 | 213.41 | 213.41 | 213.41 | 279.85 | 213.41 | 210.8 | 129.02 | 213.41 | 213.41 | 213.41 | 273.96 | 213.41 | 213.41 | 213.41 | 213.41
INSUMO | 10411 | VALVULA DE RETENCAO HORIZONTAL, DE BRONZE (PN-25), 1 1/4", 400 PSI, TAMPA DE PORCA DE UNIAO, EXTREMIDADES COM ROSCA | UN | 145.04 | 190.96 | 190.96 | 190.96 | 172.1 | 190.96 | 190.96 | 162.6 | 190.96 | 190.96 | 162.6 | 190.96 | 190.96 | 190.96 | 190.96 | 250.41 | 190.96 | 188.62 | 115.45 | 190.96 | 190.96 | 190.96 | 245.14 | 190.96 | 190.96 | 190.96 | 190.96
INSUMO | 10410 | VALVULA DE RETENCAO HORIZONTAL, DE BRONZE (PN-25), 1", 400 PSI, TAMPA DE PORCA DE UNIAO, EXTREMIDADES COM ROSCA | UN | 96.89 | 127.56 | 127.56 | 127.56 | 114.96 | 127.56 | 127.56 | 108.62 | 127.56 | 127.56 | 108.62 | 127.56 | 127.56 | 127.56 | 127.56 | 167.27 | 127.56 | 126 | 77.12 | 127.56 | 127.56 | 127.56 | 163.75 | 127.56 | 127.56 | 127.56 | 127.56
INSUMO | 10404 | VALVULA DE RETENCAO HORIZONTAL, DE BRONZE (PN-25), 1/2", 400 PSI, TAMPA DE PORCA DE UNIAO, EXTREMIDADES COM ROSCA | UN | 58.82 | 77.44 | 77.44 | 77.44 | 69.79 | 77.44 | 77.44 | 65.94 | 77.44 | 77.44 | 65.94 | 77.44 | 77.44 | 77.44 | 77.44 | 101.55 | 77.44 | 76.49 | 46.82 | 77.44 | 77.44 | 77.44 | 99.42 | 77.44 | 77.44 | 77.44 | 77.44
INSUMO | 10405 | VALVULA DE RETENCAO HORIZONTAL, DE BRONZE (PN-25), 2 1/2", 400 PSI, TAMPA DE PORCA DE UNIAO, EXTREMIDADES COM ROSCA | UN | 324.76 | 427.57 | 427.57 | 427.57 | 385.34 | 427.57 | 427.57 | 364.08 | 427.57 | 427.57 | 364.08 | 427.57 | 427.57 | 427.57 | 427.57 | 560.68 | 427.57 | 422.33 | 258.49 | 427.57 | 427.57 | 427.57 | 548.88 | 427.57 | 427.57 | 427.57 | 427.57
INSUMO | 10408 | VALVULA DE RETENCAO HORIZONTAL, DE BRONZE (PN-25), 2", 400 PSI, TAMPA DE PORCA DE UNIAO, EXTREMIDADES COM ROSCA | UN | 227.09 | 298.99 | 298.99 | 298.99 | 269.46 | 298.99 | 298.99 | 254.59 | 298.99 | 298.99 | 254.59 | 298.99 | 298.99 | 298.99 | 298.99 | 392.07 | 298.99 | 295.33 | 180.76 | 298.99 | 298.99 | 298.99 | 383.82 | 298.99 | 298.99 | 298.99 | 298.99
INSUMO | 10406 | VALVULA DE RETENCAO HORIZONTAL, DE BRONZE (PN-25), 3", 400 PSI, TAMPA DE PORCA DE UNIAO, EXTREMIDADES COM ROSCA | UN | 448.55 | 590.56 | 590.56 | 590.56 | 532.23 | 590.56 | 590.56 | 502.86 | 590.56 | 590.56 | 502.86 | 590.56 | 590.56 | 590.56 | 590.56 | 774.41 | 590.56 | 583.32 | 357.03 | 590.56 | 590.56 | 590.56 | 758.12 | 590.56 | 590.56 | 590.56 | 590.56
INSUMO | 10412 | VALVULA DE RETENCAO HORIZONTAL, DE BRONZE (PN-25), 3/4", 400 PSI, TAMPA DE PORCA DE UNIAO, EXTREMIDADES COM ROSCA | UN | 71.28 | 93.85 | 93.85 | 93.85 | 84.58 | 93.85 | 93.85 | 79.91 | 93.85 | 93.85 | 79.91 | 93.85 | 93.85 | 93.85 | 93.85 | 123.07 | 93.85 | 92.7 | 56.74 | 93.85 | 93.85 | 93.85 | 120.48 | 93.85 | 93.85 | 93.85 | 93.85
INSUMO | 10407 | VALVULA DE RETENCAO HORIZONTAL, DE BRONZE (PN-25), 4", 400 PSI, TAMPA DE PORCA DE UNIAO, EXTREMIDADES COM ROSCA | UN | 695.71 | 915.97 | 915.97 | 915.97 | 825.49 | 915.97 | 915.97 | 779.95 | 915.97 | 915.97 | 779.95 | 915.97 | 915.97 | 915.97 | 915.97 | 1201.12 | 915.97 | 904.74 | 553.76 | 915.97 | 915.97 | 915.97 | 1175.85 | 915.97 | 915.97 | 915.97 | 915.97
INSUMO | 10416 | VALVULA DE RETENCAO VERTICAL, DE BRONZE (PN-16), 1 1/2", 200 PSI, EXTREMIDADES COM ROSCA | UN | 86.29 | 113.61 | 113.61 | 113.61 | 102.39 | 113.61 | 113.61 | 96.74 | 113.61 | 113.61 | 96.74 | 113.61 | 113.61 | 113.61 | 113.61 | 148.98 | 113.61 | 112.22 | 68.68 | 113.61 | 113.61 | 113.61 | 145.85 | 113.61 | 113.61 | 113.61 | 113.61
INSUMO | 10419 | VALVULA DE RETENCAO VERTICAL, DE BRONZE (PN-16), 1 1/4", 200 PSI, EXTREMIDADES COM ROSCA | UN | 74.9 | 98.62 | 98.62 | 98.62 | 88.88 | 98.62 | 98.62 | 83.97 | 98.62 | 98.62 | 83.97 | 98.62 | 98.62 | 98.62 | 98.62 | 129.32 | 98.62 | 97.41 | 59.62 | 98.62 | 98.62 | 98.62 | 126.6 | 98.62 | 98.62 | 98.62 | 98.62
INSUMO | 10418 | VALVULA DE RETENCAO VERTICAL, DE BRONZE (PN-16), 1", 200 PSI, EXTREMIDADES COM ROSCA | UN | 49.93 | 65.73 | 65.73 | 65.73 | 59.24 | 65.73 | 65.73 | 55.97 | 65.73 | 65.73 | 55.97 | 65.73 | 65.73 | 65.73 | 65.73 | 86.2 | 65.73 | 64.93 | 39.74 | 65.73 | 65.73 | 65.73 | 84.38 | 65.73 | 65.73 | 65.73 | 65.73
INSUMO | 21092 | VALVULA DE RETENCAO VERTICAL, DE BRONZE (PN-16), 1/2", 200 PSI, EXTREMIDADES COM ROSCA | UN | 42.82 | 56.38 | 56.38 | 56.38 | 50.81 | 56.38 | 56.38 | 48.01 | 56.38 | 56.38 | 48.01 | 56.38 | 56.38 | 56.38 | 56.38 | 73.93 | 56.38 | 55.69 | 34.08 | 56.38 | 56.38 | 56.38 | 72.38 | 56.38 | 56.38 | 56.38 | 56.38
INSUMO | 12657 | VALVULA DE RETENCAO VERTICAL, DE BRONZE (PN-16), 2 1/2", 200 PSI, EXTREMIDADES COM ROSCA | UN | 201.48 | 265.27 | 265.27 | 265.27 | 239.07 | 265.27 | 265.27 | 225.87 | 265.27 | 265.27 | 225.87 | 265.27 | 265.27 | 265.27 | 265.27 | 347.85 | 265.27 | 262.01 | 160.37 | 265.27 | 265.27 | 265.27 | 340.53 | 265.27 | 265.27 | 265.27 | 265.27
INSUMO | 10417 | VALVULA DE RETENCAO VERTICAL, DE BRONZE (PN-16), 2", 200 PSI, EXTREMIDADES COM ROSCA | UN | 125.73 | 165.54 | 165.54 | 165.54 | 149.19 | 165.54 | 165.54 | 140.96 | 165.54 | 165.54 | 140.96 | 165.54 | 165.54 | 165.54 | 165.54 | 217.08 | 165.54 | 163.51 | 100.08 | 165.54 | 165.54 | 165.54 | 212.51 | 165.54 | 165.54 | 165.54 | 165.54
INSUMO | 10414 | VALVULA DE RETENCAO VERTICAL, DE BRONZE (PN-16), 3", 200 PSI, EXTREMIDADES COM ROSCA | UN | 275.13 | 362.24 | 362.24 | 362.24 | 326.46 | 362.24 | 362.24 | 308.45 | 362.24 | 362.24 | 308.45 | 362.24 | 362.24 | 362.24 | 362.24 | 475.01 | 362.24 | 357.8 | 219 | 362.24 | 362.24 | 362.24 | 465.02 | 362.24 | 362.24 | 362.24 | 362.24
INSUMO | 10413 | VALVULA DE RETENCAO VERTICAL, DE BRONZE (PN-16), 3/4", 200 PSI, EXTREMIDADES COM ROSCA | UN | 45.7 | 60.16 | 60.16 | 60.16 | 54.22 | 60.16 | 60.16 | 51.23 | 60.16 | 60.16 | 51.23 | 60.16 | 60.16 | 60.16 | 60.16 | 78.9 | 60.16 | 59.43 | 36.37 | 60.16 | 60.16 | 60.16 | 77.24 | 60.16 | 60.16 | 60.16 | 60.16
INSUMO | 10415 | VALVULA DE RETENCAO VERTICAL, DE BRONZE (PN-16), 4", 200 PSI, EXTREMIDADES COM ROSCA | UN | 477.51 | 628.69 | 628.69 | 628.69 | 566.59 | 628.69 | 628.69 | 535.33 | 628.69 | 628.69 | 535.33 | 628.69 | 628.69 | 628.69 | 628.69 | 824.41 | 628.69 | 620.98 | 380.08 | 628.69 | 628.69 | 628.69 | 807.06 | 628.69 | 628.69 | 628.69 | 628.69
INSUMO | 38643 | VALVULA EM METAL CROMADO PARA LAVATORIO, 1 " SEM LADRAO | UN | 39 | 38.03 | 36.91 | 38.03 | 43.47 | 36 | 40.85 | 42.44 | 38.63 | 48.87 | 45 | 71.99 | 37.49 | 45.65 | 38.03 | 34.75 | 34.95 | 85.76 | 41.35 | 41 | 33.75 | 30.62 | 63.74 | 52.11 | 43.56 | 38.03 | 38.03
INSUMO | 6157 | VALVULA EM METAL CROMADO PARA PIA AMERICANA 3.1/2 X 1.1/2 " | UN | 53.27 | 51.95 | 50.43 | 51.95 | 59.39 | 49.18 | 55.8 | 57.98 | 52.77 | 66.76 | 61.47 | 98.34 | 51.22 | 62.36 | 51.95 | 47.47 | 47.74 | 117.16 | 56.48 | 56.01 | 46.1 | 41.83 | 87.08 | 71.19 | 59.51 | 51.95 | 51.95
INSUMO | 6152 | VALVULA EM PLASTICO BRANCO COM SAIDA LISA PARA TANQUE 1.1/4 " X 1.1/2 " | UN | 3.25 | 3.06 | 3.03 | 3.64 | 2.97 | 3.66 | 3.35 | 3.15 | 3.07 | 3.46 | 3.38 | 3.44 | 4.5 | 3.72 | 3.06 | 3.61 | 3.46 | 3.41 | 5.38 | 3.18 | 3.35 | 3.16 | 4.57 | 3.24 | 3.07 | 4.61 | 3.62
INSUMO | 6158 | VALVULA EM PLASTICO BRANCO PARA LAVATORIO 1 ", SEM UNHO, COM LADRAO | UN | 3.93 | 3.71 | 3.65 | 4.4 | 3.59 | 4.42 | 4.05 | 3.81 | 3.7 | 4.17 | 4.08 | 4.15 | 5.44 | 4.49 | 3.69 | 4.35 | 4.17 | 4.12 | 6.49 | 3.83 | 4.05 | 3.81 | 5.52 | 3.91 | 3.7 | 5.55 | 4.37
INSUMO | 6156 | VALVULA EM PLASTICO BRANCO PARA TANQUE 1.1/4 " X 1.1/2 ", SEM UNHO E SEM LADRAO | UN | 3.87 | 3.64 | 3.59 | 4.33 | 3.54 | 4.36 | 4 | 3.75 | 3.65 | 4.11 | 4.01 | 4.09 | 5.36 | 4.42 | 3.64 | 4.29 | 4.11 | 4.05 | 6.39 | 3.79 | 3.98 | 3.76 | 5.42 | 3.85 | 3.65 | 5.47 | 4.31
INSUMO | 6153 | VALVULA EM PLASTICO BRANCO PARA TANQUE OU LAVATORIO 1 ", SEM UNHO E SEM LADRAO | UN | 3.05 | 2.88 | 2.84 | 3.42 | 2.8 | 3.44 | 3.15 | 2.96 | 2.88 | 3.24 | 3.17 | 3.22 | 4.24 | 3.49 | 2.87 | 3.39 | 3.25 | 3.21 | 5.05 | 2.99 | 3.15 | 2.97 | 4.29 | 3.04 | 2.89 | 4.32 | 3.4
INSUMO | 6154 | VALVULA EM PLASTICO CROMADO PARA LAVATORIO 1 ", SEM UNHO, COM LADRAO | UN | 7.29 | 6.88 | 6.79 | 8.16 | 6.66 | 8.22 | 7.53 | 7.06 | 6.87 | 7.74 | 7.57 | 7.7 | 10.1 | 8.33 | 6.86 | 8.08 | 7.73 | 7.66 | 12.03 | 7.12 | 7.52 | 7.09 | 10.23 | 7.26 | 6.87 | 10.3 | 8.12
INSUMO | 6155 | VALVULA EM PLASTICO CROMADO TIPO AMERICANA PARA PIA DE COZINHA 3.1/2 " X 1.1/2 ", SEM ADAPTADOR | UN | 15.08 | 14.24 | 14.04 | 16.89 | 13.79 | 16.99 | 15.57 | 14.62 | 14.23 | 16.02 | 15.67 | 15.94 | 20.88 | 17.25 | 14.2 | 16.73 | 16 | 15.84 | 24.9 | 14.75 | 15.55 | 14.67 | 21.16 | 15.02 | 14.22 | 21.33 | 16.81
INSUMO | 43595 | VARA FINA PARA CREMONA, EM FERRO ZINCADO BRANCO, COM DIAMETRO DE APROX 10 MM E COMPRIMENTO DE 1,20 M | UN | 18.05 | 18.52 | 17.32 | 15.73 | 18.38 | 17.96 | 18.29 | 16.66 | 14.75 | 17.59 | 19.08 | 18.16 | 20 | 18.1 | 17.54 | 18.43 | 17.46 | 18.57 | 19.83 | 16.75 | 17.92 | 16.52 | 20.57 | 19.17 | 18.52 | 17.01 | 18.38
INSUMO | 43596 | VARA FINA PARA CREMONA, EM FERRO ZINCADO BRANCO, COM DIAMETRO DE APROX 10 MM E COMPRIMENTO DE 1,50 M | UN | 20.86 | 21.41 | 20.02 | 18.18 | 21.24 | 20.76 | 21.14 | 19.25 | 17.05 | 20.33 | 22.05 | 20.99 | 23.12 | 20.92 | 20.28 | 21.3 | 20.18 | 21.46 | 22.92 | 19.36 | 20.71 | 19.09 | 23.77 | 22.16 | 21.41 | 19.66 | 21.24
INSUMO | 38108 | VARIADOR DE LUMINOSIDADE ROTATIVO (DIMMER) 127 V, 300 W (APENAS MODULO) | UN | 54.32 | 61.97 | 36.14 | 49.37 | 39.84 | 43.22 | 52.6 | 44.27 | 32.03 | 43.74 | 45.57 | 46.61 | 41.61 | 46.87 | 49.99 | 55.2 | 48.8 | 64.58 | 41.66 | 46.35 | 49.47 | 37.13 | 51.3 | 48.43 | 39.47 | 48.22 | 42.86
INSUMO | 38087 | VARIADOR DE LUMINOSIDADE ROTATIVO (DIMMER) 127V, 300W, CONJUNTO MONTADO PARA EMBUTIR 4" X 2" (PLACA + SUPORTE + MODULO) | UN | 69.86 | 79.71 | 46.49 | 63.5 | 51.24 | 55.6 | 67.65 | 56.94 | 41.19 | 56.27 | 58.61 | 59.95 | 53.52 | 60.28 | 64.3 | 71 | 62.76 | 83.06 | 53.59 | 59.61 | 63.63 | 47.76 | 65.98 | 62.29 | 50.77 | 62.03 | 55.13
INSUMO | 38109 | VARIADOR DE LUMINOSIDADE ROTATIVO (DIMMER) 220 V, 600 W (APENAS MODULO) | UN | 86.81 | 99.05 | 57.76 | 78.91 | 63.67 | 69.08 | 84.07 | 70.75 | 51.19 | 69.92 | 72.83 | 74.49 | 66.5 | 74.91 | 79.9 | 88.23 | 77.99 | 103.21 | 66.59 | 74.08 | 79.07 | 59.34 | 81.99 | 77.41 | 63.09 | 77.07 | 68.5
INSUMO | 38088 | VARIADOR DE LUMINOSIDADE ROTATIVO (DIMMER) 220V, 600W, CONJUNTO MONTADO PARA EMBUTIR 4" X 2" (PLACA + SUPORTE + MODULO) | UN | 91.28 | 104.15 | 60.74 | 82.97 | 66.95 | 72.64 | 88.39 | 74.39 | 53.82 | 73.51 | 76.58 | 78.33 | 69.93 | 78.77 | 84.02 | 92.77 | 82 | 108.52 | 70.01 | 77.89 | 83.14 | 62.4 | 86.21 | 81.39 | 66.34 | 81.04 | 72.03
INSUMO | 38110 | VARIADOR DE VELOCIDADE PARA VENTILADOR 127 V, 150 W (APENAS MODULO) | UN | 33.39 | 38.1 | 22.22 | 30.35 | 24.49 | 26.57 | 32.34 | 27.21 | 19.69 | 26.89 | 28.01 | 28.65 | 25.58 | 28.81 | 30.74 | 33.94 | 30 | 39.7 | 25.61 | 28.49 | 30.42 | 22.83 | 31.54 | 29.78 | 24.27 | 29.65 | 26.35
INSUMO | 38089 | VARIADOR DE VELOCIDADE PARA VENTILADOR 127V, 150W + 2 INTERRUPTORES PARALELOS, PARA REVERSAO E LAMPADA, CONJUNTO MONTADO PARA EMBUTIR 4" X 2" (PLACA + SUPORTE + MODULOS) | UN | 58.19 | 66.39 | 38.72 | 52.89 | 42.68 | 46.31 | 56.35 | 47.42 | 34.31 | 46.86 | 48.82 | 49.93 | 44.58 | 50.21 | 53.56 | 59.14 | 52.28 | 69.18 | 44.63 | 49.65 | 53 | 39.78 | 54.95 | 51.88 | 42.29 | 51.66 | 45.91
INSUMO | 38111 | VARIADOR DE VELOCIDADE PARA VENTILADOR 220 V, 250 W (APENAS MODULO) | UN | 37.34 | 42.61 | 24.85 | 33.94 | 27.39 | 29.72 | 36.16 | 30.43 | 22.02 | 30.08 | 31.33 | 32.04 | 28.61 | 32.22 | 34.37 | 37.95 | 33.55 | 44.4 | 28.64 | 31.87 | 34.01 | 25.53 | 35.27 | 33.3 | 27.14 | 33.15 | 29.47
INSUMO | 38090 | VARIADOR DE VELOCIDADE PARA VENTILADOR 220V, 250W + 2 INTERRUPTORES PARALELOS, PARA REVERSAO E LAMPADA, CONJUNTO MONTADO PARA EMBUTIR 4" X 2" (PLACA + SUPORTE + MODULOS) | UN | 60.15 | 68.62 | 40.02 | 54.67 | 44.11 | 47.86 | 58.24 | 49.01 | 35.46 | 48.44 | 50.46 | 51.61 | 46.07 | 51.9 | 55.36 | 61.13 | 54.03 | 71.51 | 46.13 | 51.32 | 54.78 | 41.11 | 56.8 | 53.63 | 43.71 | 53.4 | 47.46
INSUMO | 38400 | VASSOURA 40 CM COM CABO | UN | 30.36 | 19.88 | 20.47 | 25.79 | 16.33 | 17.65 | 15.39 | 12.17 | 24.78 | 12.73 | 22.09 | 30.34 | 26.41 | 15.31 | 9.27 | 19.88 | 15.8 | 20.15 | 26.52 | 12.73 | 12.09 | 14.51 | 14.02 | 15.31 | 17.38 | 10.43 | 20.15
INSUMO | 13726 | VASSOURA MECANICA REBOCAVEL COM ESCOVA CILINDRICA LARGURA UTIL DE VARRIMENTO = 2,44M | UN | 83826.52 | 83826.52 | 83826.52 | 83826.52 | 79770.4 | 83826.52 | 83826.52 | 83826.52 | 83826.52 | 83826.52 | 83826.52 | 83826.52 | 83826.52 | 83826.52 | 83826.52 | 83826.52 | 83826.52 | 83826.52 | 68548.46 | 83826.52 | 81122.44 | 83826.52 | 81501.69 | 83826.52 | 83826.52 | 83826.52 | 83826.52
INSUMO | 12627 | VEDACAO DE CALHA, EM BORRACHA COR PRETA, MEDIDA ENTRE 119 E 170 MM, PARA DRENAGEM PLUVIAL PREDIAL | UN | 0.54 | 0.54 | 0.54 | 0.54 | 0.54 | 0.54 | 0.54 | 0.54 | 0.54 | 0.54 | 0.54 | 0.54 | 0.54 | 0.54 | 0.54 | 0.54 | 0.54 | 0.54 | 0.54 | 0.54 | 0.54 | 0.54 | 0.54 | 0.54 | 0.54 | 0.54 | 0.54
INSUMO | 39996 | VERGALHAO ZINCADO ROSCA TOTAL, 1/4 " (6,3 MM) | M | 5.83 | 4.39 | 4.01 | 4.67 | 5.46 | 4.15 | 4.05 | 4.51 | 4.25 | 3.84 | 3.84 | 4.66 | 4.53 | 5.08 | 5.07 | 4.88 | 4.39 | 4.07 | 4.1 | 3.6 | 4.01 | 4.01 | 5.49 | 4.8 | 5.77 | 4.01 | 4.01
INSUMO | 10478 | VERNIZ A BASE RESINA ALQUIDICA COM POLIURETANO PARA MADEIRA, COM FILTRO SOLAR, BRILHANTE, USO INTERNO E EXTERNO | L | 31.58 | 29.24 | 21.84 | 26.89 | 30.91 | 31.63 | 35.39 | 30.77 | 32.2 | 33.31 | 32.28 | 31.89 | 27.29 | 26.81 | 30.8 | 31.05 | 32.31 | 30.56 | 26.87 | 25.85 | 26.94 | 17.36 | 31.3 | 30.09 | 31.02 | 30.94 | 34.36
INSUMO | 10481 | VERNIZ MARITIMO PREMIUM PARA MADEIRA, COM FILTRO SOLAR, BRILHANTE, USO INTERNO E EXTERNO | L | 28.08 | 26 | 19.42 | 23.91 | 27.49 | 28.13 | 31.47 | 27.36 | 28.63 | 29.62 | 28.7 | 28.36 | 24.27 | 23.84 | 27.39 | 27.61 | 28.73 | 27.17 | 23.89 | 22.99 | 23.96 | 15.43 | 27.83 | 26.76 | 27.58 | 27.51 | 30.55
INSUMO | 10475 | VERNIZ TIPO COPAL PARA MADEIRA, BRILHANTE, USO INTERNO | L | 27.17 | 25.16 | 18.79 | 23.14 | 26.6 | 27.22 | 30.45 | 26.48 | 27.71 | 28.66 | 27.78 | 27.44 | 23.48 | 23.07 | 26.5 | 26.72 | 27.8 | 26.3 | 23.12 | 22.24 | 23.18 | 14.94 | 26.93 | 25.89 | 26.69 | 26.62 | 29.57
INSUMO | 4031 | VEU DE VIDRO/VEU DE SUPERFICIE 30 A 35 G/M2 | M2 | 28.11 | 28.51 | 30.25 | 35.44 | 28.06 | 31.41 | 25.92 | 38.58 | 30.64 | 30.25 | 28.15 | 44.33 | 31.33 | 28.79 | 34.56 | 30.25 | 34.56 | 29.11 | 30.77 | 31.34 | 30.81 | 46 | 32.94 | 27.49 | 35.74 | 30.25 | 30.25
INSUMO | 4030 | VEU POLIESTER | M2 | 5.98 | 6.06 | 6.43 | 7.54 | 5.97 | 6.68 | 5.51 | 8.21 | 6.52 | 6.43 | 5.99 | 9.43 | 6.66 | 6.12 | 7.35 | 6.43 | 7.35 | 6.19 | 6.54 | 6.67 | 6.55 | 9.78 | 7.01 | 5.85 | 7.6 | 6.43 | 6.43
INSUMO | 39399 | VIBRADOR DE IMERSAO, COM PONTEIRA DE *35* MM, MANGOTE DE 5 M, SEM MOTOR | UN | 1334.25 | 1334.25 | 1334.25 | 1334.25 | 1334.25 | 1334.25 | 1334.25 | 1334.25 | 1334.25 | 1334.25 | 1334.25 | 1334.25 | 1334.25 | 1334.25 | 1334.25 | 1334.25 | 1334.25 | 1334.25 | 1334.25 | 1334.25 | 1334.25 | 1334.25 | 1191.29 | 1334.25 | 1334.25 | 1334.25 | 1334.25
INSUMO | 39400 | VIBRADOR DE IMERSAO, COM PONTEIRA DE *45* MM, MANGOTE DE 5 M, SEM MOTOR. | UN | 1450.27 | 1450.27 | 1450.27 | 1450.27 | 1450.27 | 1450.27 | 1450.27 | 1450.27 | 1450.27 | 1450.27 | 1450.27 | 1450.27 | 1450.27 | 1450.27 | 1450.27 | 1450.27 | 1450.27 | 1450.27 | 1450.27 | 1450.27 | 1450.27 | 1450.27 | 1294.88 | 1450.27 | 1450.27 | 1450.27 | 1450.27
INSUMO | 39401 | VIBRADOR DE IMERSAO, COM PONTEIRA DE *60* MM, MANGOTE DE 5 M, SEM MOTOR. | UN | 1626.86 | 1626.86 | 1626.86 | 1626.86 | 1626.86 | 1626.86 | 1626.86 | 1626.86 | 1626.86 | 1626.86 | 1626.86 | 1626.86 | 1626.86 | 1626.86 | 1626.86 | 1626.86 | 1626.86 | 1626.86 | 1626.86 | 1626.86 | 1626.86 | 1626.86 | 1452.55 | 1626.86 | 1626.86 | 1626.86 | 1626.86
INSUMO | 11652 | VIBRADOR DE IMERSAO, DIAMETRO DA PONTEIRA DE *35* MM, COM MOTOR 4 TEMPOS A GASOLINA DE 5,5 HP (5,5 CV) | UN | 3500 | 3500 | 3500 | 3500 | 3500 | 3500 | 3500 | 3500 | 3500 | 3500 | 3500 | 3500 | 3500 | 3500 | 3500 | 3500 | 3500 | 3500 | 3500 | 3500 | 3500 | 3500 | 3125 | 3500 | 3500 | 3500 | 3500
INSUMO | 13475 | VIBRADOR DE IMERSAO, DIAMETRO DA PONTEIRA DE *45* MM, COM MOTOR 4 TEMPOS A GASOLINA DE 5,5 HP (5,5 CV) | UN | 3824.66 | 3824.66 | 3824.66 | 3824.66 | 3824.66 | 3824.66 | 3824.66 | 3824.66 | 3824.66 | 3824.66 | 3824.66 | 3824.66 | 3824.66 | 3824.66 | 3824.66 | 3824.66 | 3824.66 | 3824.66 | 3824.66 | 3824.66 | 3824.66 | 3824.66 | 3414.87 | 3824.66 | 3824.66 | 3824.66 | 3824.66
INSUMO | 13896 | VIBRADOR DE IMERSAO, DIAMETRO DA PONTEIRA DE *45* MM, COM MOTOR ELETRICO TRIFASICO DE 2 HP (2 CV) | UN | 3139.8 | 3139.8 | 3139.8 | 3139.8 | 3139.8 | 3139.8 | 3139.8 | 3139.8 | 3139.8 | 3139.8 | 3139.8 | 3139.8 | 3139.8 | 3139.8 | 3139.8 | 3139.8 | 3139.8 | 3139.8 | 3139.8 | 3139.8 | 3139.8 | 3139.8 | 2803.39 | 3139.8 | 3139.8 | 3139.8 | 3139.8
INSUMO | 44470 | VIBROACABADORA DE ASFALTO SOBRE ESTEIRAS, LARG. PAVIM. 2,13 M A 4,55 M, POT. 74 KW/ 100 HP, CAP. 400 T/ H | UN | 2261757.62 | 2261757.62 | 2261757.62 | 2261757.62 | 2261757.62 | 2261757.62 | 2261757.62 | 2261757.62 | 2261757.62 | 2261757.62 | 2261757.62 | 2261757.62 | 2261757.62 | 2261757.62 | 2261757.62 | 2261757.62 | 2261758 | 2261758 | 2261758 | 2261758 | 2261758 | 2261758 | 2261758 | 2261758 | 2261758 | 2261758 | 2261758
INSUMO | 13476 | VIBROACABADORA DE ASFALTO SOBRE ESTEIRAS, LARG. PAVIM. 2,60 M A 5,75 M, POT. 110 HP, CAP. 450 T/ H | UN | 2278147.33 | 2278147.33 | 2278147.33 | 2278147.33 | 2278147.33 | 2278147.33 | 2278147.33 | 2278147.33 | 2278147.33 | 2278147.33 | 2278147.33 | 2278147.33 | 2278147.33 | 2278147.33 | 2278147.33 | 2278147.33 | 2278147 | 2278147 | 2278147 | 2278147 | 2278147 | 2278147 | 2278147 | 2278147 | 2278147 | 2278147 | 2278147
INSUMO | 44491 | VIBROACABADORA DE ASFALTO SOBRE ESTEIRAS, LARG. PAVIM. MAX. 8,00 M, POT. 100 KW/ 134 HP, CAP. 600 T/ H | UN | 5372494 | 5372494 | 5372494 | 5372494 | 5372494 | 5372494 | 5372494 | 5372494 | 5372494 | 5372494 | 5372494 | 5372494 | 5372494 | 5372494 | 5372494 | 5372494 | 5372494 | 5372494 | 5372494 | 5372494 | 5372494 | 5372494 | 5372494 | 5372494 | 5372494 | 5372494 | 5372494
INSUMO | 10488 | VIBROACABADORA DE ASFALTO SOBRE ESTEIRAS, LARG. PAVIMENT. 1,90 A 5,3 M, POT. 78 KW/105 HP, CAP. 450 T/H | UN | 2760000 | 2760000 | 2760000 | 2760000 | 2760000 | 2760000 | 2760000 | 2760000 | 2760000 | 2760000 | 2760000 | 2760000 | 2760000 | 2760000 | 2760000 | 2760000 | 2760000 | 2760000 | 2760000 | 2760000 | 2760000 | 2760000 | 2760000 | 2760000 | 2760000 | 2760000 | 2760000
INSUMO | 13606 | VIBROACABADORA DE ASFALTO SOBRE RODAS, LARGURA DE PAVIMENTACAO DE 1,70 A 4,20 M, POTENCIA 78 KW/105 HP, CAPACIDADE 300 T/H | UN | 2445320.53 | 2445320.53 | 2445320.53 | 2445320.53 | 2445320.53 | 2445320.53 | 2445320.53 | 2445320.53 | 2445320.53 | 2445320.53 | 2445320.53 | 2445320.53 | 2445320.53 | 2445320.53 | 2445320.53 | 2445320.53 | 2445321 | 2445321 | 2445321 | 2445321 | 2445321 | 2445321 | 2445321 | 2445321 | 2445321 | 2445321 | 2445321
INSUMO | 10489 | VIDRACEIRO | H | 15.76 | 11.41 | 17.83 | 15.77 | 12.76 | 12.49 | 16.24 | 17.81 | 16.67 | 12.85 | 14.54 | 13.24 | 15.24 | 17.08 | 12.82 | 12.78 | 11.71 | 25.51 | 21.1 | 11.82 | 17.03 | 16.69 | 16.74 | 22.14 | 11.4 | 17.94 | 15.3
INSUMO | 41073 | VIDRACEIRO (MENSALISTA) | MES | 2766.05 | 2000.45 | 3133.99 | 2751.26 | 2240.33 | 2211.17 | 2892.05 | 3133.69 | 2946.04 | 2270.94 | 2576.6 | 2330.47 | 2697.32 | 2970.61 | 2254.54 | 2236.5 | 2076.15 | 4484.11 | 3708.41 | 2071.71 | 2962.8 | 2914.91 | 2954.2 | 3908.56 | 2017.15 | 3152.67 | 2693.19
INSUMO | 34391 | VIDRO COMUM LAMINADO LISO INCOLOR DUPLO, ESPESSURA TOTAL 8 MM (CADA CAMADA DE 4 MM) - COLOCADO | M2 | 1276.42 | 781.8 | 1148.77 | 1148.77 | 899.87 | 950.93 | 414.83 | 1031.6 | 842.43 | 829.67 | 638.21 | 829.67 | 1163.33 | 797.76 | 842.43 | 765.85 | 893.49 | 813.71 | 596.72 | 749.57 | 1049.85 | 855.2 | 614.98 | 606.3 | 957.31 | 950.93 | 957.31
INSUMO | 10496 | VIDRO COMUM LAMINADO, LISO, INCOLOR, DUPLO, ESPESSURA TOTAL 6 MM (CADA CAMADA E= 3 MM) - COLOCADO | M2 | 1111.11 | 680.55 | 1000 | 1000 | 783.33 | 827.77 | 361.11 | 898 | 733.33 | 722.22 | 555.55 | 722.22 | 1012.66 | 694.44 | 733.33 | 666.66 | 777.77 | 708.33 | 519.44 | 652.5 | 913.88 | 744.44 | 535.33 | 527.77 | 833.33 | 827.77 | 833.33
INSUMO | 10497 | VIDRO COMUM LAMINADO, LISO, INCOLOR, TRIPLO, ESPESSURA TOTAL 12 MM (CADA CAMADA E= 4 MM) - COLOCADO | M2 | 2888.88 | 1769.44 | 2599.99 | 2599.99 | 2036.66 | 2152.22 | 938.88 | 2334.79 | 1906.66 | 1877.77 | 1444.44 | 1877.77 | 2632.93 | 1805.55 | 1906.66 | 1733.33 | 2022.22 | 1841.66 | 1350.55 | 1696.49 | 2376.11 | 1935.55 | 1391.86 | 1372.22 | 2166.66 | 2152.22 | 2166.66
INSUMO | 10504 | VIDRO COMUM LAMINADO, LISO, INCOLOR, TRIPLO, ESPESSURA TOTAL 15 MM (CADA CAMADA E = 5 MM) - COLOCADO | M2 | 3377.77 | 2068.88 | 3040 | 3040 | 2381.33 | 2516.44 | 1097.77 | 2729.92 | 2229.33 | 2195.55 | 1688.88 | 2195.55 | 3078.5 | 2111.11 | 2229.33 | 2026.66 | 2364.44 | 2153.33 | 1579.11 | 1983.6 | 2778.22 | 2263.11 | 1627.41 | 1604.44 | 2533.33 | 2516.44 | 2533.33
INSUMO | 34390 | VIDRO CRISTAL COLORIDO, 10 MM, PINTADO NA COR BRANCA | M2 | 995.55 | 609.77 | 896 | 896 | 701.86 | 741.68 | 323.55 | 804.6 | 657.06 | 647.11 | 497.77 | 647.11 | 907.34 | 622.22 | 657.06 | 597.33 | 696.88 | 634.66 | 465.42 | 584.64 | 818.84 | 667.02 | 479.65 | 472.88 | 746.66 | 741.68 | 746.66
INSUMO | 34389 | VIDRO CRISTAL COLORIDO, 4 MM, PINTADO NA COR BRANCA | M2 | 311.11 | 190.55 | 280 | 280 | 219.33 | 231.77 | 101.11 | 251.44 | 205.33 | 202.22 | 155.55 | 202.22 | 283.54 | 194.44 | 205.33 | 186.66 | 217.77 | 198.33 | 145.44 | 182.7 | 255.88 | 208.44 | 149.89 | 147.77 | 233.33 | 231.77 | 233.33
INSUMO | 34388 | VIDRO CRISTAL COLORIDO, 6 MM, PINTADO NA COR BRANCA | M2 | 442.15 | 270.82 | 397.94 | 397.94 | 311.71 | 329.4 | 143.7 | 357.35 | 291.82 | 287.4 | 221.07 | 287.4 | 402.98 | 276.34 | 291.82 | 265.29 | 309.5 | 281.87 | 206.7 | 259.65 | 363.67 | 296.24 | 213.03 | 210.02 | 331.61 | 329.4 | 331.61
INSUMO | 34387 | VIDRO CRISTAL COLORIDO, 8 MM, PINTADO NA COR BRANCA | M2 | 717.77 | 439.63 | 646 | 646 | 506.03 | 534.74 | 233.27 | 580.1 | 473.73 | 466.55 | 358.88 | 466.55 | 654.18 | 448.61 | 473.73 | 430.66 | 502.44 | 457.58 | 335.56 | 421.51 | 590.37 | 480.91 | 345.82 | 340.94 | 538.33 | 534.74 | 538.33
INSUMO | 11188 | VIDRO LISO FUME E = 4MM - SEM COLOCACAO | M2 | 355.55 | 217.77 | 320 | 320 | 250.66 | 264.88 | 115.55 | 287.36 | 234.66 | 231.11 | 177.77 | 231.11 | 324.05 | 222.22 | 234.66 | 213.33 | 248.88 | 226.66 | 166.22 | 208.8 | 292.44 | 238.22 | 171.3 | 168.88 | 266.66 | 264.88 | 266.66
INSUMO | 11189 | VIDRO LISO FUME E = 6MM - SEM COLOCACAO | M2 | 533.33 | 326.66 | 480 | 480 | 376 | 397.33 | 173.33 | 431.04 | 352 | 346.66 | 266.66 | 346.66 | 486.08 | 333.33 | 352 | 320 | 373.33 | 340 | 249.33 | 313.2 | 438.66 | 357.33 | 256.96 | 253.33 | 400 | 397.33 | 400
INSUMO | 21107 | VIDRO LISO FUME, E = 5 MM - SEM COLOCACAO | M2 | 383.8 | 235.07 | 345.42 | 345.42 | 270.57 | 285.93 | 124.73 | 310.18 | 253.3 | 249.47 | 191.9 | 249.47 | 349.79 | 239.87 | 253.3 | 230.28 | 268.66 | 244.67 | 179.42 | 225.38 | 315.67 | 257.14 | 184.91 | 182.3 | 287.85 | 285.93 | 287.85
INSUMO | 34386 | VIDRO LISO INCOLOR 10 MM - SEM COLOCACAO | M2 | 666.66 | 408.33 | 599.99 | 599.99 | 469.99 | 496.66 | 216.66 | 538.79 | 439.99 | 433.33 | 333.33 | 433.33 | 607.59 | 416.66 | 439.99 | 399.99 | 466.66 | 424.99 | 311.66 | 391.49 | 548.33 | 446.66 | 321.19 | 316.66 | 499.99 | 496.66 | 499.99
INSUMO | 10490 | VIDRO LISO INCOLOR 2 A 3 MM - SEM COLOCACAO | M2 | 200 | 122.5 | 180 | 180 | 141 | 149 | 65 | 161.64 | 132 | 130 | 100 | 130 | 182.28 | 125 | 132 | 120 | 140 | 127.5 | 93.5 | 117.45 | 164.5 | 134 | 96.36 | 95 | 150 | 149 | 150
INSUMO | 10492 | VIDRO LISO INCOLOR 4MM - SEM COLOCACAO | M2 | 266.66 | 163.33 | 239.99 | 239.99 | 187.99 | 198.66 | 86.66 | 215.51 | 175.99 | 173.33 | 133.33 | 173.33 | 243.03 | 166.66 | 175.99 | 159.99 | 186.66 | 169.99 | 124.66 | 156.59 | 219.33 | 178.66 | 128.47 | 126.66 | 199.99 | 198.66 | 199.99
INSUMO | 10493 | VIDRO LISO INCOLOR 5MM - SEM COLOCACAO | M2 | 311.11 | 190.55 | 280 | 280 | 219.33 | 231.77 | 101.11 | 251.44 | 205.33 | 202.22 | 155.55 | 202.22 | 283.54 | 194.44 | 205.33 | 186.66 | 217.77 | 198.33 | 145.44 | 182.7 | 255.88 | 208.44 | 149.89 | 147.77 | 233.33 | 231.77 | 233.33
INSUMO | 10491 | VIDRO LISO INCOLOR 6 MM - SEM COLOCACAO | M2 | 377.77 | 231.38 | 340 | 340 | 266.33 | 281.44 | 122.77 | 305.32 | 249.33 | 245.55 | 188.88 | 245.55 | 344.3 | 236.11 | 249.33 | 226.66 | 264.44 | 240.83 | 176.61 | 221.85 | 310.72 | 253.11 | 182.01 | 179.44 | 283.33 | 281.44 | 283.33
INSUMO | 34385 | VIDRO LISO INCOLOR 8MM - SEM COLOCACAO | M2 | 551.11 | 337.55 | 496 | 496 | 388.53 | 410.57 | 179.11 | 445.4 | 363.73 | 358.22 | 275.55 | 358.22 | 502.28 | 344.44 | 363.73 | 330.66 | 385.77 | 351.33 | 257.64 | 323.64 | 453.28 | 369.24 | 265.52 | 261.77 | 413.33 | 410.57 | 413.33
INSUMO | 10499 | VIDRO MARTELADO OU CANELADO, 4 MM - SEM COLOCACAO | M2 | 222.22 | 136.11 | 199.99 | 199.99 | 156.66 | 165.55 | 72.22 | 179.59 | 146.66 | 144.44 | 111.11 | 144.44 | 202.53 | 138.88 | 146.66 | 133.33 | 155.55 | 141.66 | 103.88 | 130.49 | 182.77 | 148.88 | 107.06 | 105.55 | 166.66 | 165.55 | 166.66
INSUMO | 34384 | VIDRO PLANO ARAMADO E = 6 MM - SEM COLOCACAO | M2 | 666.66 | 408.33 | 599.99 | 599.99 | 469.99 | 496.66 | 216.66 | 538.79 | 439.99 | 433.33 | 333.33 | 433.33 | 607.59 | 416.66 | 439.99 | 399.99 | 466.66 | 424.99 | 311.66 | 391.49 | 548.33 | 446.66 | 321.19 | 316.66 | 499.99 | 496.66 | 499.99
INSUMO | 11185 | VIDRO PLANO ARMADO E = 7MM - SEM COLOCACAO | M2 | 688.88 | 421.94 | 619.99 | 619.99 | 485.66 | 513.22 | 223.88 | 556.75 | 454.66 | 447.77 | 344.44 | 447.77 | 627.85 | 430.55 | 454.66 | 413.33 | 482.22 | 439.16 | 322.05 | 404.54 | 566.61 | 461.55 | 331.9 | 327.22 | 516.66 | 513.22 | 516.66
INSUMO | 10507 | VIDRO TEMPERADO INCOLOR E = 10 MM, SEM COLOCACAO | M2 | 416.05 | 406.8 | 573.22 | 508.5 | 332.84 | 369.82 | 210.5 | 491.31 | 241.51 | 305.1 | 268.12 | 351.33 | 411.42 | 443.78 | 416.05 | 383.69 | 376.47 | 328.21 | 355.9 | 350.54 | 425.52 | 388.31 | 250.4 | 298.25 | 462.27 | 355.9 | 323.59
INSUMO | 10505 | VIDRO TEMPERADO INCOLOR E = 6 MM, SEM COLOCACAO | M2 | 245.5 | 240.04 | 338.24 | 300.05 | 196.4 | 218.22 | 124.21 | 289.91 | 142.51 | 180.03 | 158.21 | 207.31 | 242.77 | 261.86 | 245.5 | 226.4 | 222.15 | 193.67 | 210.01 | 206.84 | 251.09 | 229.13 | 147.75 | 175.99 | 272.77 | 210.01 | 190.94
INSUMO | 10506 | VIDRO TEMPERADO INCOLOR E = 8 MM, SEM COLOCACAO | M2 | 320.48 | 313.35 | 441.55 | 391.69 | 256.38 | 284.87 | 162.14 | 378.45 | 186.03 | 235.01 | 206.53 | 270.62 | 316.91 | 341.84 | 320.48 | 295.55 | 289.99 | 252.82 | 274.15 | 270.02 | 327.78 | 299.11 | 192.88 | 229.74 | 356.08 | 274.15 | 249.26
INSUMO | 5031 | VIDRO TEMPERADO INCOLOR PARA PORTA DE ABRIR, E = 10 MM (SEM FERRAGENS E SEM COLOCACAO) | M2 | 450 | 440 | 620 | 550 | 360 | 400 | 227.68 | 531.41 | 261.22 | 330 | 290 | 380 | 445 | 480 | 450 | 415 | 407.2 | 355 | 384.95 | 379.15 | 460.25 | 420 | 270.84 | 322.59 | 500 | 384.95 | 350
INSUMO | 10502 | VIDRO TEMPERADO VERDE E = 10 MM, SEM COLOCACAO | M2 | 524.35 | 512.7 | 722.44 | 640.88 | 419.48 | 466.09 | 265.3 | 619.22 | 304.38 | 384.52 | 337.91 | 442.79 | 518.53 | 559.31 | 524.35 | 483.57 | 474.48 | 413.66 | 448.55 | 441.8 | 536.3 | 489.4 | 315.59 | 375.89 | 582.62 | 448.55 | 407.83
INSUMO | 10501 | VIDRO TEMPERADO VERDE E = 6 MM, SEM COLOCACAO | M2 | 296.24 | 289.66 | 408.16 | 362.08 | 236.99 | 263.33 | 149.88 | 349.84 | 171.96 | 217.24 | 190.91 | 250.16 | 292.95 | 315.99 | 296.24 | 273.2 | 268.07 | 233.7 | 253.42 | 249.6 | 302.99 | 276.49 | 178.3 | 212.36 | 329.16 | 253.42 | 230.41
INSUMO | 10503 | VIDRO TEMPERADO VERDE E = 8 MM, SEM COLOCACAO | M2 | 400.23 | 391.33 | 551.42 | 489.17 | 320.18 | 355.76 | 202.49 | 472.63 | 232.32 | 293.5 | 257.92 | 337.97 | 395.78 | 426.91 | 400.23 | 369.1 | 362.16 | 315.73 | 342.37 | 337.21 | 409.34 | 373.54 | 240.88 | 286.91 | 444.7 | 342.37 | 311.29
INSUMO | 4500 | VIGA *7,5 X 10* CM EM PINUS, MISTA OU EQUIVALENTE DA REGIAO - BRUTA | M | 6.77 | 25.58 | 8.91 | 18.3 | 17.57 | 21.51 | 15.78 | 14.73 | 16.45 | 18.6 | 15.89 | 14.53 | 17.43 | 18.3 | 25.23 | 18.99 | 17.79 | 10.69 | 12.79 | 27.09 | 8.72 | 5.29 | 12.05 | 11.67 | 20.93 | 15.54 | 18.89
INSUMO | 4448 | VIGA *7,5 X 15 CM EM PINUS, MISTA OU EQUIVALENTE DA REGIAO - BRUTA | M | 9.31 | 35.14 | 12.25 | 25.14 | 24.13 | 29.54 | 21.67 | 20.23 | 22.6 | 25.55 | 21.83 | 19.96 | 23.94 | 25.14 | 34.66 | 26.08 | 24.43 | 14.69 | 17.57 | 37.21 | 11.97 | 7.26 | 16.56 | 16.03 | 28.75 | 21.35 | 25.95
INSUMO | 20213 | VIGA APARELHADA *6 X 12* CM, EM MACARANDUBA, ANGELIM OU EQUIVALENTE DA REGIAO | M | 21.1 | 20.77 | 17.39 | 15.46 | 31.79 | 21.26 | 28.79 | 26.28 | 26.47 | 28.99 | 46.38 | 25.08 | 17.37 | 20.69 | 19.81 | 19.32 | 18.36 | 33.82 | 28.41 | 17.39 | 13.97 | 11.26 | 15.36 | 23.67 | 26.09 | 27.05 | 23.19
INSUMO | 20211 | VIGA APARELHADA *6 X 16* CM, EM MACARANDUBA, ANGELIM OU EQUIVALENTE DA REGIAO | M | 27.94 | 27.51 | 23.03 | 20.47 | 42.09 | 28.15 | 38.13 | 34.8 | 35.06 | 38.38 | 61.42 | 33.21 | 23 | 27.4 | 26.23 | 25.59 | 24.31 | 44.78 | 37.62 | 23.03 | 18.5 | 14.92 | 20.34 | 31.35 | 34.54 | 35.82 | 30.71
INSUMO | 40270 | VIGA DE ESCORAMAENTO H20, DE MADEIRA, PESO DE 5,00 A 5,20 KG/M, COM EXTREMIDADES PLASTICAS | M | 92.18 | 92.18 | 92.18 | 92.18 | 92.18 | 92.18 | 92.18 | 92.18 | 92.18 | 92.18 | 92.18 | 92.18 | 92.18 | 92.18 | 92.18 | 92.18 | 92.18 | 92.18 | 92.18 | 92.18 | 92.18 | 92.18 | 92.18 | 92.18 | 92.18 | 92.18 | 92.18
INSUMO | 4425 | VIGA NAO APARELHADA *6 X 12* CM, EM MACARANDUBA, ANGELIM OU EQUIVALENTE DA REGIAO - BRUTA | M | 23.09 | 22.74 | 19.03 | 16.92 | 34.79 | 23.26 | 31.51 | 28.76 | 28.98 | 31.73 | 50.76 | 27.45 | 19.01 | 22.65 | 21.68 | 21.15 | 20.09 | 37.01 | 31.09 | 19.03 | 15.29 | 12.33 | 16.81 | 25.91 | 28.55 | 29.61 | 25.38
INSUMO | 4472 | VIGA NAO APARELHADA *6 X 16* CM, EM MACARANDUBA, ANGELIM OU EQUIVALENTE DA REGIAO - BRUTA | M | 28.85 | 28.4 | 23.78 | 21.13 | 43.46 | 29.06 | 39.37 | 35.93 | 36.2 | 39.63 | 63.41 | 34.29 | 23.75 | 28.3 | 27.08 | 26.42 | 25.1 | 46.24 | 38.84 | 23.78 | 19.1 | 15.4 | 21 | 32.37 | 35.67 | 36.99 | 31.7
INSUMO | 35272 | VIGA NAO APARELHADA *6 X 20* CM, EM MACARANDUBA, ANGELIM OU EQUIVALENTE DA REGIAO - BRUTA | M | 41.71 | 41.06 | 34.37 | 30.55 | 62.83 | 42.01 | 56.91 | 51.94 | 52.33 | 57.29 | 91.67 | 49.57 | 34.33 | 40.9 | 39.15 | 38.19 | 36.28 | 66.84 | 56.14 | 34.37 | 27.61 | 22.26 | 30.36 | 46.79 | 51.56 | 53.47 | 45.83
INSUMO | 4481 | VIGA NAO APARELHADA *8 X 16* CM EM MACARANDUBA, ANGELIM OU EQUIVALENTE DA REGIAO - BRUTA | M | 44.64 | 43.95 | 36.79 | 32.7 | 67.25 | 44.97 | 60.92 | 55.6 | 56.01 | 61.32 | 98.12 | 53.07 | 36.75 | 43.78 | 41.9 | 40.88 | 38.84 | 71.55 | 60.1 | 36.79 | 29.56 | 23.83 | 32.5 | 50.08 | 55.19 | 57.24 | 49.06
INSUMO | 34345 | VIGIA DIURNO | H | 11.64 | 11.11 | 12.14 | 11.79 | 11.45 | 11.26 | 12.14 | 12.27 | 11.43 | 12.22 | 12.22 | 12.26 | 12.35 | 12.8 | 12.25 | 13.15 | 11.03 | 15.72 | 16.66 | 11.18 | 14 | 12.24 | 14.4 | 17.58 | 11.01 | 17.13 | 11.37
INSUMO | 41096 | VIGIA DIURNO (MENSALISTA) | MES | 2040.93 | 1946.46 | 2133.03 | 2059.52 | 2010.96 | 1994 | 2164.39 | 2158.48 | 2021.42 | 2159.42 | 2165.4 | 2156.24 | 2184.25 | 2223.61 | 2153.15 | 2299.4 | 1956.78 | 2766.65 | 2929.55 | 1959.56 | 2434.78 | 2135.04 | 2541.75 | 3104.83 | 1948.29 | 3011.44 | 2000.36
INSUMO | 41776 | VIGIA NOTURNO, HORA EFETIVAMENTE TRABALHADA DE 22 H AS 5 H (COM ADICIONAL NOTURNO) | H | 15.95 | 15.23 | 16.63 | 16.17 | 15.69 | 15.44 | 16.64 | 16.79 | 15.68 | 16.75 | 16.74 | 16.81 | 16.92 | 17.53 | 16.79 | 18 | 15.12 | 21.55 | 22.83 | 15.32 | 19.18 | 16.76 | 19.74 | 24.1 | 15.1 | 23.47 | 15.58