## SINAPI
TIPO | CODIGO | DESCRICAO | UNIDADE | PRECO_AC | PRECO_AL | PRECO_AM | PRECO_AP | PRECO_BA | PRECO_CE | PRECO_DF | PRECO_ES | PRECO_GO | PRECO_MA | PRECO_MG | PRECO_MS | PRECO_MT | PRECO_PA | PRECO_PB | PRECO_PE | PRECO_PI | PRECO_PR | PRECO_RJ | PRECO_RN | PRECO_RO | PRECO_RR | PRECO_RS | PRECO_SC | PRECO_SE | PRECO_SP | PRECO_TO
COMPOSICAO | 91815 | (COMPOSIÇÃO REPRESENTATIVA) DE ALVENARIA DE BLOCOS DE CONCRETO ESTRUTURAL 14X19X39 CM, (ESPESSURA 14 CM), FBK = 4,5 MPA, UTILIZANDO PALHETA, PARA EDIFICAÇÃO HABITACIONAL. AF_10/2015 | M2 | 87.76 | 64.75 | 77.54 | 76.14 | 66.49 | 64.79 | 81.56 | 68.27 | 75.06 | 66.03 | 63.69 | 75.2 | 77.64 | 74.25 | 66.02 | 69.28 | 64.52 | 69.97 | 76.58 | 60.94 | 113.31 | 72.24 | 81.08 | 81.01 | 64.89 | 72.43 | 74.81
COMPOSICAO | 89049 | (COMPOSIÇÃO REPRESENTATIVA) DO SERVIÇO DE APLICAÇÃO MANUAL DE GESSO DESEMPENADO (SEM TALISCAS) EM TETO, ESPESSURA 0,5 CM, PARA EDIFICAÇÃO HABITACIONAL MULTIFAMILIAR (PRÉDIO). AF_11/2014 | M2 | 20.87 | 17.73 | 20.55 | 19.09 | 22.93 | 23.08 | 21.14 | 19.23 | 18.74 | 18.78 | 20.1 | 22.34 | 20.19 | 20.45 | 19.85 | 19.52 | 18.75 | 23.64 | 24.11 | 19.14 | 19.64 | 18.87 | 20.86 | 23.19 | 19.82 | 22.28 | 19.87
COMPOSICAO | 94439 | (COMPOSIÇÃO REPRESENTATIVA) DO SERVIÇO DE CONTRAPISO EM ARGAMASSA TRAÇO 1:4 (CIM E AREIA), BETONEIRA 400 L, E = 4 CM ÁREAS SECAS E MOLHADAS SOBRE LAJE , E = 3 CM ÁREAS MOLHADAS SOBRE IMPERMEABILIZAÇÃO, CASA E EDIFICAÇÃO PÚBLICA PADRÃO. AF_11/2014 | M2 | 50 | 37.97 | 50.85 | 42.68 | 47.49 | 39.26 | 44.69 | 38.08 | 43.73 | 35.56 | 40.2 | 41.61 | 41.5 | 46.29 | 37.24 | 41.65 | 41.45 | 42.36 | 44.2 | 38.06 | 45.54 | 50.46 | 42.94 | 44.55 | 43.2 | 41.75 | 41.15
COMPOSICAO | 94782 | (COMPOSIÇÃO REPRESENTATIVA) DO SERVIÇO DE CONTRAPISO EM ARGAMASSA TRAÇO 1:4 (CIM E AREIA), BETONEIRA 400 L, E = 4 CM ÁREAS SECAS E MOLHADAS SOBRE LAJE , E = 3 CM ÁREAS MOLHADAS SOBRE IMPERMEABILIZAÇÃO, PARA EDIFICAÇÃO MULTIFAMILIAR. AF_11/2014 | M2 | 49.38 | 37.4 | 50.17 | 42.24 | 46.64 | 38.49 | 43.86 | 37.15 | 43 | 34.94 | 39.45 | 40.88 | 40.96 | 45.53 | 36.61 | 40.92 | 40.86 | 41.26 | 43.01 | 37.34 | 44.81 | 49.74 | 42.21 | 43.57 | 42.7 | 40.69 | 40.58
COMPOSICAO | 94779 | (COMPOSIÇÃO REPRESENTATIVA) DO SERVIÇO DE CONTRAPISO EM ARGAMASSA TRAÇO 1:4 (CIM E AREIA), EM BETONEIRA 400 L, ESPESSURA 3 CM ÁREAS SECAS E 3 CM ÁREAS MOLHADAS, PARA EDIFICAÇÃO HABITACIONAL MULTIFAMILIAR (PRÉDIO). AF_11/2014 | M2 | 42.68 | 32.44 | 43.33 | 36.77 | 40.5 | 33.57 | 38.04 | 32.49 | 37.36 | 30.49 | 34.31 | 35.54 | 35.94 | 39.43 | 31.96 | 35.62 | 35.57 | 36.1 | 37.68 | 32.49 | 38.85 | 42.98 | 36.78 | 37.99 | 37.1 | 35.65 | 35.22
COMPOSICAO | 94438 | (COMPOSIÇÃO REPRESENTATIVA) DO SERVIÇO DE CONTRAPISO EM ARGAMASSA TRAÇO 1:4 (CIM E AREIA), EM BETONEIRA 400 L, ESPESSURA 3 CM ÁREAS SECAS E 3 CM ÁREAS MOLHADAS, PARA EDIFICAÇÃO HABITACIONAL UNIFAMILIAR (CASA) E EDIFICAÇÃO PÚBLICA PADRÃO. AF_11/2014 | M2 | 43.96 | 33.5 | 44.68 | 37.74 | 41.96 | 34.84 | 39.45 | 33.88 | 38.64 | 31.55 | 35.57 | 36.78 | 36.98 | 40.78 | 33.06 | 36.87 | 36.67 | 37.71 | 39.39 | 33.67 | 40.18 | 44.36 | 38.04 | 39.51 | 38.15 | 37.2 | 36.31
COMPOSICAO | 89173 | (COMPOSIÇÃO REPRESENTATIVA) DO SERVIÇO DE EMBOÇO/MASSA ÚNICA, APLICADO MANUALMENTE, TRAÇO 1:2:8, EM BETONEIRA DE 400L, PAREDES INTERNAS, COM EXECUÇÃO DE TALISCAS, EDIFICAÇÃO HABITACIONAL UNIFAMILIAR (CASAS) E EDIFICAÇÃO PÚBLICA PADRÃO. AF_12/2014 | M2 | 38.17 | 29.86 | 41.72 | 29.75 | 38.05 | 30.67 | 35.55 | 31.66 | 34.9 | 27.2 | 30.38 | 31.86 | 28.78 | 40.71 | 27.81 | 34.74 | 30.02 | 32.43 | 36.33 | 27.36 | 33.04 | 34.1 | 30.92 | 33.2 | 31.7 | 32.39 | 30.23
COMPOSICAO | 89048 | (COMPOSIÇÃO REPRESENTATIVA) DO SERVIÇO DE EMBOÇO/MASSA ÚNICA, TRAÇO 1:2:8, PREPARO MECÂNICO, COM BETONEIRA DE 400L, EM PAREDES DE AMBIENTES INTERNOS, COM EXECUÇÃO DE TALISCAS, PARA EDIFICAÇÃO HABITACIONAL MULTIFAMILIAR (PRÉDIO). AF_11/2014 | M2 | 38.71 | 30.29 | 42.26 | 30.21 | 38.64 | 31.19 | 36.11 | 32.21 | 35.44 | 27.64 | 30.89 | 32.36 | 29.26 | 41.24 | 28.27 | 35.25 | 30.49 | 33.07 | 37.01 | 27.85 | 33.56 | 34.66 | 31.44 | 33.82 | 32.15 | 33 | 30.68
COMPOSICAO | 91795 | (COMPOSIÇÃO REPRESENTATIVA) DO SERVIÇO DE INST. TUBO PVC, SÉRIE N, ESGOTO PREDIAL, 100 MM (INST. RAMAL DESCARGA, RAMAL DE ESG. SANIT., PRUMADA ESG. SANIT., VENTILAÇÃO OU SUB-COLETOR AÉREO), INCL. CONEXÕES E CORTES, FIXAÇÕES, P/ PRÉDIOS. AF_10/2015 | M | 70.6 | 66.49 | 63.67 | 63.21 | 70.05 | 64.79 | 71.91 | 79.84 | 72.33 | 65.29 | 69.7 | 75.23 | 67.36 | 66.29 | 63.26 | 74.11 | 61.71 | 76.25 | 77.4 | 64.51 | 68.14 | 67.06 | 74.61 | 72.41 | 63.8 | 80.62 | 69.23
COMPOSICAO | 91794 | (COMPOSIÇÃO REPRESENTATIVA) DO SERVIÇO DE INST. TUBO PVC, SÉRIE N, ESGOTO PREDIAL, DN 75 MM, (INST. EM RAMAL DE DESCARGA, RAMAL DE ESG. SANITÁRIO, PRUMADA DE ESG. SANITÁRIO OU VENTILAÇÃO), INCL. CONEXÕES, CORTES E FIXAÇÕES, P/ PRÉDIOS. AF_10/2015 | M | 42.85 | 40.5 | 38.16 | 38.64 | 41.89 | 39 | 43.44 | 49.45 | 44.01 | 40.25 | 42.63 | 46.47 | 40.74 | 40.05 | 38.75 | 45.57 | 37.31 | 45.94 | 46.18 | 39.2 | 41.27 | 40.35 | 45.72 | 43.53 | 39.06 | 48.92 | 42.29
COMPOSICAO | 91796 | (COMPOSIÇÃO REPRESENTATIVA) DO SERVIÇO DE INSTALAÇÃO DE TUBO DE PVC, SÉRIE NORMAL, ESGOTO PREDIAL, DN 150 MM (INSTALADO EM SUB-COLETOR AÉREO), INCLUSIVE CONEXÕES, CORTES E FIXAÇÕES, PARA PRÉDIOS. AF_10/2015 | M | 78.81 | 74.86 | 71.17 | 71.86 | 76.84 | 71.33 | 80.19 | 92.11 | 80.15 | 74.89 | 80.16 | 86.82 | 72.54 | 74.76 | 71.25 | 84.47 | 68.17 | 85.19 | 82.94 | 73.28 | 76.4 | 75.81 | 85.89 | 81.45 | 73.04 | 90.74 | 79.18
COMPOSICAO | 91792 | (COMPOSIÇÃO REPRESENTATIVA) DO SERVIÇO DE INSTALAÇÃO DE TUBO DE PVC, SÉRIE NORMAL, ESGOTO PREDIAL, DN 40 MM (INSTALADO EM RAMAL DE DESCARGA OU RAMAL DE ESGOTO SANITÁRIO), INCLUSIVE CONEXÕES, CORTES E FIXAÇÕES, PARA PRÉDIOS. AF_10/2015 | M | 55.13 | 51.63 | 52.62 | 47.57 | 58.95 | 52.08 | 57.62 | 57.75 | 55.93 | 48.12 | 54.56 | 55.47 | 50.79 | 53.81 | 48.08 | 54.83 | 48.32 | 63.52 | 65.36 | 50.43 | 53.23 | 55.54 | 56.26 | 60 | 48.14 | 65.02 | 53.77
COMPOSICAO | 91793 | (COMPOSIÇÃO REPRESENTATIVA) DO SERVIÇO DE INSTALAÇÃO DE TUBO DE PVC, SÉRIE NORMAL, ESGOTO PREDIAL, DN 50 MM (INSTALADO EM RAMAL DE DESCARGA OU RAMAL DE ESGOTO SANITÁRIO), INCLUSIVE CONEXÕES, CORTES E FIXAÇÕES PARA, PRÉDIOS. AF_10/2015 | M | 85.96 | 80.55 | 80.14 | 75.31 | 88.09 | 80.64 | 87.92 | 91.04 | 87.46 | 75.78 | 82.43 | 86.78 | 83.47 | 81.13 | 75.07 | 87.12 | 75.73 | 92.99 | 97.85 | 78.33 | 83.34 | 83.72 | 87.36 | 89.09 | 75.69 | 97.58 | 82.19
COMPOSICAO | 91790 | (COMPOSIÇÃO REPRESENTATIVA) DO SERVIÇO DE INSTALAÇÃO DE TUBOS DE PVC, SÉRIE R, ÁGUA PLUVIAL, DN 100 MM (INSTALADO EM RAMAL DE ENCAMINHAMENTO, OU CONDUTORES VERTICAIS), INCLUSIVE CONEXÕES, CORTES E FIXAÇÕES, PARA PRÉDIOS. AF_10/2015 | M | 75.36 | 71.85 | 65.15 | 69.21 | 71.33 | 67.22 | 76.03 | 92.12 | 78.01 | 73.99 | 77.16 | 85.9 | 70.1 | 70.19 | 70.15 | 83 | 65.01 | 80.77 | 78.16 | 69.27 | 72.3 | 69.62 | 83.14 | 75.71 | 70.5 | 86.92 | 76.22
COMPOSICAO | 91791 | (COMPOSIÇÃO REPRESENTATIVA) DO SERVIÇO DE INSTALAÇÃO DE TUBOS DE PVC, SÉRIE R, ÁGUA PLUVIAL, DN 150 MM (INSTALADO EM CONDUTORES VERTICAIS), INCLUSIVE CONEXÕES, CORTES E FIXAÇÕES, PARA PRÉDIOS. AF_10/2015 | M | 104.27 | 100.56 | 87.67 | 97.14 | 95.37 | 91.52 | 104.02 | 132.98 | 108.85 | 106.19 | 108.97 | 123.58 | 95.75 | 96.12 | 99.71 | 118.75 | 89.07 | 110.22 | 103.82 | 96.43 | 99.65 | 94.83 | 117.35 | 102.43 | 99.76 | 120.82 | 107.2
COMPOSICAO | 91789 | (COMPOSIÇÃO REPRESENTATIVA) DO SERVIÇO DE INSTALAÇÃO DE TUBOS DE PVC, SÉRIE R, ÁGUA PLUVIAL, DN 75 MM (INSTALADO EM RAMAL DE ENCAMINHAMENTO, OU CONDUTORES VERTICAIS), INCLUSIVE CONEXÕES, CORTE E FIXAÇÕES, PARA PRÉDIOS. AF_10/2015 | M | 50.31 | 48 | 43.1 | 46.44 | 46.98 | 44.79 | 50.36 | 61.7 | 52.14 | 49.64 | 51.25 | 57.52 | 47.36 | 46.37 | 46.97 | 55.81 | 43.4 | 52.95 | 51.39 | 46.21 | 48.23 | 46.05 | 55.43 | 49.77 | 47.24 | 57.43 | 50.67
COMPOSICAO | 91784 | (COMPOSIÇÃO REPRESENTATIVA) DO SERVIÇO DE INSTALAÇÃO DE TUBOS DE PVC, SOLDÁVEL, ÁGUA FRIA, DN 20 MM (INSTALADO EM RAMAL, SUB-RAMAL OU RAMAL DE DISTRIBUIÇÃO), INCLUSIVE CONEXÕES, CORTES E FIXAÇÕES, PARA PRÉDIOS. AF_10/2015 | M | 41.79 | 38.91 | 39.97 | 34.55 | 44.66 | 38.71 | 43.4 | 42.19 | 40.66 | 34.66 | 40.22 | 40.21 | 37.14 | 40.47 | 35.82 | 38.4 | 36.03 | 47.05 | 48.73 | 38.18 | 39.97 | 41.38 | 42.83 | 44.58 | 35.77 | 48.15 | 40.15
COMPOSICAO | 91785 | (COMPOSIÇÃO REPRESENTATIVA) DO SERVIÇO DE INSTALAÇÃO DE TUBOS DE PVC, SOLDÁVEL, ÁGUA FRIA, DN 25 MM (INSTALADO EM RAMAL, SUB-RAMAL, RAMAL DE DISTRIBUIÇÃO OU PRUMADA), INCLUSIVE CONEXÕES, CORTES E FIXAÇÕES, PARA PRÉDIOS. AF_10/2015 | M | 41.48 | 38.71 | 39.63 | 34.39 | 44.31 | 38.44 | 43.16 | 42.18 | 40.35 | 34.49 | 40.01 | 40.09 | 36.89 | 40.17 | 35.67 | 38.16 | 35.78 | 46.65 | 48.24 | 37.99 | 39.7 | 40.91 | 42.75 | 44.16 | 35.62 | 47.84 | 39.94
COMPOSICAO | 91787 | (COMPOSIÇÃO REPRESENTATIVA) DO SERVIÇO DE INSTALAÇÃO DE TUBOS DE PVC, SOLDÁVEL, ÁGUA FRIA, DN 40 MM (INSTALADO EM PRUMADA), INCLUSIVE CONEXÕES, CORTES E FIXAÇÕES, PARA PRÉDIOS. AF_10/2015 | M | 37.84 | 35.29 | 32.28 | 31.49 | 35.74 | 31.66 | 37.49 | 43.64 | 34 | 33.11 | 36.98 | 38.85 | 31.18 | 34.37 | 34.21 | 32.96 | 31.07 | 37.26 | 35.76 | 34.83 | 34.79 | 31.67 | 44.15 | 35.47 | 34.22 | 39.55 | 37.1
COMPOSICAO | 91788 | (COMPOSIÇÃO REPRESENTATIVA) DO SERVIÇO DE INSTALAÇÃO DE TUBOS DE PVC, SOLDÁVEL, ÁGUA FRIA, DN 50 MM (INSTALADO EM PRUMADA), INCLUSIVE CONEXÕES, CORTES E FIXAÇÕES, PARA PRÉDIOS. AF_10/2015 | M | 47.53 | 44.28 | 40.98 | 39.64 | 45.51 | 40.28 | 47.26 | 54.19 | 43.07 | 41.49 | 46.55 | 48.52 | 39.55 | 43.43 | 42.81 | 41.72 | 39.26 | 47.48 | 45.98 | 43.7 | 43.81 | 40.48 | 54.77 | 45.25 | 42.81 | 50.12 | 46.55
COMPOSICAO | 91786 | (COMPOSIÇÃO REPRESENTATIVA) DO SERVIÇO DE INSTALAÇÃO TUBOS DE PVC, SOLDÁVEL, ÁGUA FRIA, DN 32 MM (INSTALADO EM RAMAL, SUB-RAMAL, RAMAL DE DISTRIBUIÇÃO OU PRUMADA), INCLUSIVE CONEXÕES, CORTES E FIXAÇÕES, PARA PRÉDIOS. AF_10/2015 | M | 31.48 | 29.27 | 28.1 | 26.16 | 31.25 | 27.4 | 31.8 | 34.63 | 29.17 | 26.97 | 30.56 | 31.59 | 26.8 | 29.3 | 27.79 | 28.02 | 26.4 | 32.74 | 32.51 | 28.88 | 29.4 | 28.08 | 35.12 | 31.12 | 27.86 | 34.2 | 30.6
COMPOSICAO | 89045 | (COMPOSIÇÃO REPRESENTATIVA) DO SERVIÇO DE REVESTIMENTO CERÂMICO PARA AMBIENTES DE ÁREAS MOLHADAS, MEIA PAREDE OU PAREDE INTEIRA, COM PLACAS TIPO ESMALTADA EXTRA, DIMENSÕES 20X20 CM, PARA EDIFICAÇÃO HABITACIONAL MULTIFAMILIAR (PRÉDIO). AF_11/2014 | M2 | 75.75 | 63.37 | 73.05 | 67.63 | 64.31 | 62.75 | 61.09 | 68.48 | 55.42 | 64.57 | 60.64 | 59.48 | 60.22 | 70.87 | 69.04 | 71.76 | 74.91 | 62.75 | 78.54 | 67.78 | 64.96 | 73.01 | 57.62 | 63.74 | 58.45 | 69.72 | 58.1
COMPOSICAO | 89170 | (COMPOSIÇÃO REPRESENTATIVA) DO SERVIÇO DE REVESTIMENTO CERÂMICO PARA PAREDES INTERNAS, MEIA OU PAREDE INTEIRA, PLACAS TIPO ESMALTADA EXTRA DE 20X20 CM, PARA EDIFICAÇÕES HABITACIONAIS UNIFAMILIAR (CASAS) E EDIFICAÇÕES PÚBLICAS PADRÃO. AF_11/2014 | M2 | 73.9 | 61.62 | 70.94 | 66.03 | 62.2 | 60.77 | 59.14 | 66.47 | 53.59 | 62.77 | 58.74 | 57.72 | 58.54 | 68.89 | 67.16 | 69.76 | 73.03 | 60.53 | 76.04 | 65.81 | 63.01 | 71.16 | 55.8 | 61.64 | 56.64 | 67.54 | 56.49
COMPOSICAO | 89046 | (COMPOSIÇÃO REPRESENTATIVA) DO SERVIÇO DE REVESTIMENTO CERÂMICO PARA PISO COM PLACAS TIPO ESMALTADA EXTRA DE DIMENSÕES 35X35 CM, PARA EDIFICAÇÃO HABITACIONAL MULTIFAMILIAR (PRÉDIO). AF_11/2014 | M2 | 59.06 | 53.16 | 59.53 | 60.29 | 49.85 | 51.66 | 43.15 | 51.79 | 44.71 | 54.63 | 54.91 | 49 | 48.22 | 59.92 | 56.45 | 56.21 | 64.21 | 50.94 | 59.01 | 45.97 | 53.47 | 73.23 | 47.56 | 44.55 | 47.63 | 55.21 | 51.28
COMPOSICAO | 89171 | (COMPOSIÇÃO REPRESENTATIVA) DO SERVIÇO DE REVESTIMENTO CERÂMICO PARA PISO COM PLACAS TIPO ESMALTADA EXTRA DE DIMENSÕES 35X35 CM, PARA EDIFICAÇÃO HABITACIONAL UNIFAMILIAR (CASA) E EDIFICAÇÃO PÚBLICA PADRÃO. AF_11/2014 | M2 | 56.47 | 50.64 | 56.51 | 57.98 | 46.8 | 48.82 | 40.39 | 48.93 | 42.08 | 52.03 | 52.14 | 46.49 | 45.85 | 57.11 | 53.74 | 53.36 | 61.51 | 47.8 | 55.48 | 43.19 | 50.7 | 70.56 | 44.99 | 41.55 | 45.04 | 52.15 | 48.98
COMPOSICAO | 95969 | (COMPOSIÇÃO REPRESENTATIVA) EXECUÇÃO DE ESCADA EM CONCRETO ARMADO, MOLDADA IN LOCO, FCK = 25 MPA. AF_02/2017 | M3 | 3286.55 | 3224.43 | 3223.61 | 3379.8 | 3304.34 | 3226.07 | 3171.79 | 3219.78 | 3040.37 | 2864.21 | 3024.19 | 3073.85 | 3304.47 | 3164.83 | 2895.49 | 3237.17 | 2911.75 | 3023.6 | 3243.88 | 3270.4 | 3219.25 | 3553.83 | 3214.75 | 3413.93 | 3080.33 | 3187.78 | 2984.3
COMPOSICAO | 95952 | (COMPOSIÇÃO REPRESENTATIVA) EXECUÇÃO DE ESTRUTURAS DE CONCRETO ARMADO CONVENCIONAL, PARA EDIFICAÇÃO HABITACIONAL MULTIFAMILIAR (PRÉDIO), FCK = 25 MPA. AF_01/2017 | M3 | 2596.61 | 2401.14 | 2404.42 | 2513.16 | 2315.98 | 2295.6 | 2258.31 | 2323.64 | 2164.8 | 2083.89 | 2134.06 | 2290.34 | 2477.88 | 2232.97 | 2113.25 | 2363.02 | 2077.79 | 2108.98 | 2331.03 | 2162.96 | 2444.12 | 2808.64 | 2253.11 | 2366.41 | 2242.15 | 2202.62 | 2120.5
COMPOSICAO | 95954 | (COMPOSIÇÃO REPRESENTATIVA) EXECUÇÃO DE ESTRUTURAS DE CONCRETO ARMADO, PARA EDIFICAÇÃO HABITACIONAL UNIFAMILIAR COM DOIS PAVIMENTOS (CASA EM EMPREENDIMENTOS), FCK = 25 MPA. AF_01/2017 | M3 | 2934.57 | 2682.3 | 2731.42 | 2783.94 | 2727.2 | 2612.03 | 2641.32 | 2694.76 | 2530.7 | 2406.72 | 2571.44 | 2632.12 | 2774.85 | 2562.07 | 2402.65 | 2669.88 | 2366.69 | 2550.53 | 2772.47 | 2435.86 | 2756.55 | 3101.84 | 2554.4 | 2750.95 | 2557.19 | 2598.27 | 2430.64
COMPOSICAO | 95953 | (COMPOSIÇÃO REPRESENTATIVA) EXECUÇÃO DE ESTRUTURAS DE CONCRETO ARMADO, PARA EDIFICAÇÃO HABITACIONAL UNIFAMILIAR COM DOIS PAVIMENTOS (CASA ISOLADA), FCK = 25 MPA. AF_01/2017 | M3 | 3787.43 | 3829.2 | 3759.93 | 3889.33 | 3876.91 | 3818.54 | 3759.58 | 3835.44 | 3508.89 | 3415.26 | 3688.96 | 3630.67 | 3841.52 | 3646.77 | 3375.99 | 3846.33 | 3394.36 | 3544.11 | 3754.92 | 3832.16 | 3762.57 | 4081.74 | 3727.89 | 3978.85 | 3680.6 | 3704.03 | 3501.61
COMPOSICAO | 95956 | (COMPOSIÇÃO REPRESENTATIVA) EXECUÇÃO DE ESTRUTURAS DE CONCRETO ARMADO, PARA EDIFICAÇÃO HABITACIONAL UNIFAMILIAR TÉRREA (CASA EM EMPREENDIMENTOS), FCK = 25 MPA. AF_01/2017 | M3 | 2879.03 | 2584.05 | 2632.69 | 2654.76 | 2682.12 | 2524.3 | 2579.84 | 2621.84 | 2486.13 | 2376.94 | 2590.89 | 2565.58 | 2658 | 2485.13 | 2349.78 | 2567.84 | 2289.12 | 2531.98 | 2727.02 | 2316.36 | 2640.88 | 2972.55 | 2410.17 | 2640.6 | 2486.87 | 2531.42 | 2353.03
COMPOSICAO | 95955 | (COMPOSIÇÃO REPRESENTATIVA) EXECUÇÃO DE ESTRUTURAS DE CONCRETO ARMADO, PARA EDIFICAÇÃO HABITACIONAL UNIFAMILIAR TÉRREA (CASA ISOLADA), FCK = 25 MPA. AF_01/2017 | M3 | 3456.89 | 3333.08 | 3333.81 | 3394.49 | 3443.88 | 3324.33 | 3327.43 | 3387 | 3128 | 3042.09 | 3339.1 | 3230.54 | 3368.89 | 3202.43 | 2968.24 | 3351.18 | 2968.85 | 3195.85 | 3373.72 | 3243.63 | 3328.43 | 3647.45 | 3213.31 | 3478.01 | 3230.21 | 3267.51 | 3063.88
COMPOSICAO | 95957 | (COMPOSIÇÃO REPRESENTATIVA) EXECUÇÃO DE ESTRUTURAS DE CONCRETO ARMADO, PARA EDIFICAÇÃO INSTITUCIONAL TÉRREA, FCK = 25 MPA. AF_01/2017 | M3 | 3610.42 | 3529.22 | 3468.05 | 3528.76 | 3473.76 | 3429.54 | 3413.67 | 3511.34 | 3171.47 | 3092.43 | 3295.59 | 3376.25 | 3554.77 | 3246.34 | 3103.38 | 3513.72 | 3041.68 | 3216.67 | 3500.67 | 3215.48 | 3531.72 | 3894.7 | 3292.45 | 3534.68 | 3342.68 | 3310.89 | 3128.64
COMPOSICAO | 92593 | (COMPOSIÇÃO REPRESENTATIVA) FABRICAÇÃO E INSTALAÇÃO DE TESOURA INTEIRA EM AÇO, PARA VÃOS DE 3 A 12 M E PARA QUALQUER TIPO DE TELHA, INCLUSO IÇAMENTO. AF_12/2015 | KG | 12.39 | 11.95 | 12.75 | 11.94 | 13.05 | 12.26 | 12.22 | 14.81 | 12.68 | 12.11 | 10.76 | 11.68 | 11.95 | 12.27 | 12.03 | 14.22 | 12.26 | 16.87 | 13.11 | 12.67 | 12.35 | 12.33 | 15.34 | 14.14 | 12.3 | 12.6 | 11.96
COMPOSICAO | 98425 | (COMPOSIÇÃO REPRESENTATIVA) POÇO DE VISITA CIRCULAR PARA ESGOTO, EM ALVENARIA COM TIJOLOS CERÂMICOS MACIÇOS, DIÂMETRO INTERNO = 1,2 M, PROFUNDIDADE ATÉ 1,50 M, EXCLUINDO TAMPÃO. AF_04/2018 | UN | 3067.4 | 2617.31 | 3089.99 | 2902.51 | 2974.36 | 2724.59 | 3029.69 | 2643.8 | 2845.16 | 2529.66 | 2705.59 | 2843.37 | 2762.28 | 2927.07 | 2485.03 | 2681.9 | 2830.86 | 2911.2 | 3162.33 | 2611.46 | 2941.88 | 3091.29 | 2817.41 | 3230.82 | 2609.43 | 2887.29 | 2781.79
COMPOSICAO | 98430 | (COMPOSIÇÃO REPRESENTATIVA) POÇO DE VISITA CIRCULAR PARA ESGOTO, EM ALVENARIA COM TIJOLOS CERÂMICOS MACIÇOS, DIÂMETRO INTERNO = 1,2 M, PROFUNDIDADE ATÉ 1,50 M, INCLUINDO TAMPÃO DE FERRO FUNDIDO, DIÂMETRO DE 60 CM. AF_04/2018 | UN | 3801.95 | 3336.72 | 3826.21 | 3625.75 | 3710.95 | 3451.83 | 3764.3 | 3374.82 | 3573.83 | 3248.22 | 3202.15 | 3571.23 | 3486.64 | 3660.48 | 3206.7 | 3409.81 | 3555.82 | 3598.88 | 3788 | 3336.37 | 3675.79 | 3828.3 | 3547.32 | 3969.9 | 3332.68 | 3628.31 | 3504.49
COMPOSICAO | 98426 | (COMPOSIÇÃO REPRESENTATIVA) POÇO DE VISITA CIRCULAR PARA ESGOTO, EM ALVENARIA COM TIJOLOS CERÂMICOS MACIÇOS, DIÂMETRO INTERNO = 1,2 M, PROFUNDIDADE DE 1,50 A 2,00 M, EXCLUINDO TAMPÃO. AF_04/2018 | UN | 3882.98 | 3287.89 | 3904.56 | 3670.63 | 3767.21 | 3442.95 | 3832.07 | 3320.79 | 3631.44 | 3230.77 | 3420.53 | 3622.76 | 3506.39 | 3729.54 | 3152.8 | 3361.62 | 3624.76 | 3729.11 | 4062.15 | 3291.16 | 3706.96 | 3895.21 | 3569.96 | 4132.91 | 3258.15 | 3686.57 | 3547.6
COMPOSICAO | 98431 | (COMPOSIÇÃO REPRESENTATIVA) POÇO DE VISITA CIRCULAR PARA ESGOTO, EM ALVENARIA COM TIJOLOS CERÂMICOS MACIÇOS, DIÂMETRO INTERNO = 1,2 M, PROFUNDIDADE DE 1,50 A 2,00 M, INCLUINDO TAMPÃO DE FERRO FUNDIDO, DIÂMETRO DE 60 CM. AF_04/2018 | UN | 4617.53 | 4007.3 | 4640.78 | 4393.87 | 4503.8 | 4170.19 | 4566.68 | 4051.81 | 4360.11 | 3949.33 | 3917.09 | 4350.62 | 4230.75 | 4462.95 | 3874.47 | 4089.53 | 4349.72 | 4416.79 | 4687.82 | 4016.07 | 4440.87 | 4632.22 | 4299.87 | 4871.99 | 3981.4 | 4427.59 | 4270.3
COMPOSICAO | 98427 | (COMPOSIÇÃO REPRESENTATIVA) POÇO DE VISITA CIRCULAR PARA ESGOTO, EM ALVENARIA COM TIJOLOS CERÂMICOS MACIÇOS, DIÂMETRO INTERNO = 1,2 M, PROFUNDIDADE DE 2,00 A 2,50 M, EXCLUINDO TAMPÃO. AF_04/2018 | UN | 4698.56 | 3958.47 | 4719.13 | 4438.76 | 4560.07 | 4161.31 | 4634.45 | 3997.79 | 4417.73 | 3931.88 | 4135.47 | 4402.16 | 4250.51 | 4532.02 | 3820.58 | 4041.34 | 4418.66 | 4547.03 | 4961.98 | 3970.87 | 4472.04 | 4699.14 | 4322.51 | 5035 | 3906.87 | 4485.85 | 4313.41
COMPOSICAO | 98432 | (COMPOSIÇÃO REPRESENTATIVA) POÇO DE VISITA CIRCULAR PARA ESGOTO, EM ALVENARIA COM TIJOLOS CERÂMICOS MACIÇOS, DIÂMETRO INTERNO = 1,2 M, PROFUNDIDADE DE 2,00 A 2,50 M, INCLUINDO TAMPÃO DE FERRO FUNDIDO, DIÂMETRO DE 60 CM. AF_04/2018 | UN | 5433.11 | 4677.88 | 5455.35 | 5162 | 5296.66 | 4888.55 | 5369.06 | 4728.81 | 5146.4 | 4650.44 | 4632.03 | 5130.02 | 4974.87 | 5265.43 | 4542.25 | 4769.25 | 5143.62 | 5234.71 | 5587.65 | 4695.78 | 5205.95 | 5436.15 | 5052.42 | 5774.08 | 4630.12 | 5226.87 | 5036.11
COMPOSICAO | 98428 | (COMPOSIÇÃO REPRESENTATIVA) POÇO DE VISITA CIRCULAR PARA ESGOTO, EM ALVENARIA COM TIJOLOS CERÂMICOS MACIÇOS, DIÂMETRO INTERNO = 1,2 M, PROFUNDIDADE DE 2,50 A 3,00 M, EXCLUINDO TAMPÃO. AF_04/2018 | UN | 5167.94 | 4341.69 | 5184.83 | 4875.87 | 5013.16 | 4567.89 | 5089.76 | 4384.12 | 4860.79 | 4327.17 | 4541.67 | 4839.29 | 4667.73 | 4990.1 | 4200.83 | 4432.33 | 4863.73 | 5005.23 | 5461.69 | 4356.64 | 4909.87 | 5164.38 | 4747.07 | 5535.91 | 4284.58 | 4934.38 | 4748.73
COMPOSICAO | 98433 | (COMPOSIÇÃO REPRESENTATIVA) POÇO DE VISITA CIRCULAR PARA ESGOTO, EM ALVENARIA COM TIJOLOS CERÂMICOS MACIÇOS, DIÂMETRO INTERNO = 1,2 M, PROFUNDIDADE DE 2,50 A 3,00 M, INCLUINDO TAMPÃO DE FERRO FUNDIDO, DIÂMETRO DE 60 CM. AF_04/2018 | UN | 5902.49 | 5061.1 | 5921.05 | 5599.11 | 5749.75 | 5295.13 | 5824.37 | 5115.14 | 5589.46 | 5045.73 | 5038.23 | 5567.15 | 5392.09 | 5723.51 | 4922.5 | 5160.24 | 5588.69 | 5692.91 | 6087.36 | 5081.55 | 5643.78 | 5901.39 | 5476.98 | 6274.99 | 5007.83 | 5675.4 | 5471.43
COMPOSICAO | 98429 | (COMPOSIÇÃO REPRESENTATIVA) POÇO DE VISITA CIRCULAR PARA ESGOTO, EM ALVENARIA COM TIJOLOS CERÂMICOS MACIÇOS, DIÂMETRO INTERNO = 1,2 M, PROFUNDIDADE DE 3,00 A 3,50 M, EXCLUINDO TAMPÃO. AF_04/2018 | UN | 5637.33 | 4724.91 | 5650.54 | 5312.98 | 5466.26 | 4974.47 | 5545.07 | 4770.45 | 5303.85 | 4722.46 | 4947.88 | 5276.43 | 5084.95 | 5448.19 | 4581.08 | 4823.33 | 5308.81 | 5463.43 | 5961.4 | 4742.41 | 5347.71 | 5629.62 | 5171.64 | 6036.82 | 4662.29 | 5382.91 | 5184.06
COMPOSICAO | 98434 | (COMPOSIÇÃO REPRESENTATIVA) POÇO DE VISITA CIRCULAR PARA ESGOTO, EM ALVENARIA COM TIJOLOS CERÂMICOS MACIÇOS, DIÂMETRO INTERNO = 1,2 M, PROFUNDIDADE DE 3,00 A 3,50 M, INCLUINDO TAMPÃO DE FERRO FUNDIDO, DIÂMETRO DE 60 CM. AF_04/2018 | UN | 6371.88 | 5444.32 | 6386.76 | 6036.22 | 6202.85 | 5701.71 | 6279.68 | 5501.47 | 6032.52 | 5441.02 | 5444.44 | 6004.29 | 5809.31 | 6181.6 | 5302.75 | 5551.24 | 6033.77 | 6151.11 | 6587.07 | 5467.32 | 6081.62 | 6366.63 | 5901.55 | 6775.9 | 5385.54 | 6123.93 | 5906.76
COMPOSICAO | 98415 | (COMPOSIÇÃO REPRESENTATIVA) POÇO DE VISITA CIRCULAR PARA ESGOTO, EM CONCRETO PRÉ-MOLDADO, DIÂMETRO INTERNO = 1,0 M, PROFUNDIDADE ATÉ 1,50 M, EXCLUINDO TAMPÃO. AF_04/2018 | UN | 1372.11 | 1097.01 | 1391.09 | 1322.77 | 1345.54 | 1237.89 | 1376.16 | 1108.75 | 1121.93 | 1237.55 | 1262.46 | 1305.86 | 1229.12 | 1280.76 | 1148.73 | 1268.31 | 1255.22 | 1118.49 | 1243.42 | 1226.44 | 1247.79 | 1386.27 | 1288.78 | 1261.97 | 1253.99 | 1264.49 | 1250.59
COMPOSICAO | 98420 | (COMPOSIÇÃO REPRESENTATIVA) POÇO DE VISITA CIRCULAR PARA ESGOTO, EM CONCRETO PRÉ-MOLDADO, DIÂMETRO INTERNO = 1,0 M, PROFUNDIDADE ATÉ 1,50 M, INCLUINDO TAMPÃO DE FERRO FUNDIDO, DIÂMETRO DE 60 CM. AF_04/2018 | UN | 1837.12 | 1629.94 | 1888.31 | 1815.67 | 1872.34 | 1799.29 | 1901.47 | 1654.12 | 1632.33 | 1826.67 | 1595.32 | 1876.37 | 1798.42 | 1794.79 | 1707.27 | 1811.6 | 1788.84 | 1608.92 | 1676.92 | 1772.2 | 1747.41 | 1863.24 | 1839.2 | 1791.44 | 1780.35 | 1830.93 | 1780.91
COMPOSICAO | 98416 | (COMPOSIÇÃO REPRESENTATIVA) POÇO DE VISITA CIRCULAR PARA ESGOTO, EM CONCRETO PRÉ-MOLDADO, DIÂMETRO INTERNO = 1,0 M, PROFUNDIDADE DE 1,50 A 2,00 M, EXCLUINDO TAMPÃO. AF_04/2018 | UN | 1321.04 | 1073.41 | 1375.39 | 1310.21 | 1365.67 | 1291.1 | 1401.79 | 1087.71 | 1048.59 | 1371.43 | 1333.51 | 1399.11 | 1295.25 | 1271.52 | 1203.14 | 1306.01 | 1282.98 | 1076.02 | 1246.94 | 1254.37 | 1192.94 | 1348.78 | 1327.72 | 1220.41 | 1276.18 | 1312.81 | 1276.51
COMPOSICAO | 98421 | (COMPOSIÇÃO REPRESENTATIVA) POÇO DE VISITA CIRCULAR PARA ESGOTO, EM CONCRETO PRÉ-MOLDADO, DIÂMETRO INTERNO = 1,0 M, PROFUNDIDADE DE 1,50 A 2,00 M, INCLUINDO TAMPÃO DE FERRO FUNDIDO, DIÂMETRO DE 60 CM. AF_04/2018 | UN | 2055.59 | 1792.82 | 2111.61 | 2033.45 | 2102.26 | 2018.34 | 2136.4 | 1818.73 | 1777.26 | 2089.99 | 1830.07 | 2126.97 | 2019.61 | 2004.93 | 1924.81 | 2033.92 | 2007.94 | 1763.7 | 1872.61 | 1979.28 | 1926.85 | 2085.79 | 2057.63 | 1959.49 | 1999.43 | 2053.83 | 1999.21
COMPOSICAO | 98417 | (COMPOSIÇÃO REPRESENTATIVA) POÇO DE VISITA CIRCULAR PARA ESGOTO, EM CONCRETO PRÉ-MOLDADO, DIÂMETRO INTERNO = 1,0 M, PROFUNDIDADE DE 2,00 A 2,50 M, EXCLUINDO TAMPÃO. AF_04/2018 | UN | 1539.51 | 1236.3 | 1598.7 | 1528 | 1595.6 | 1510.15 | 1636.72 | 1252.33 | 1193.52 | 1634.75 | 1568.27 | 1649.71 | 1516.45 | 1481.66 | 1420.68 | 1528.33 | 1502.08 | 1230.81 | 1442.64 | 1461.45 | 1372.38 | 1571.33 | 1546.15 | 1388.47 | 1495.27 | 1535.72 | 1494.81
COMPOSICAO | 98422 | (COMPOSIÇÃO REPRESENTATIVA) POÇO DE VISITA CIRCULAR PARA ESGOTO, EM CONCRETO PRÉ-MOLDADO, DIÂMETRO INTERNO = 1,0 M, PROFUNDIDADE DE 2,00 A 2,50 M, INCLUINDO TAMPÃO DE FERRO FUNDIDO, DIÂMETRO DE 60 CM. AF_04/2018 | UN | 2274.06 | 1955.71 | 2334.92 | 2251.24 | 2332.19 | 2237.39 | 2371.33 | 1983.35 | 1922.19 | 2353.31 | 2064.83 | 2377.57 | 2240.81 | 2215.07 | 2142.35 | 2256.24 | 2227.04 | 1918.49 | 2068.31 | 2186.36 | 2106.29 | 2308.34 | 2276.06 | 2127.55 | 2218.52 | 2276.74 | 2217.51
COMPOSICAO | 98418 | (COMPOSIÇÃO REPRESENTATIVA) POÇO DE VISITA CIRCULAR PARA ESGOTO, EM CONCRETO PRÉ-MOLDADO, DIÂMETRO INTERNO = 1,0 M, PROFUNDIDADE DE 2,50 A 3,00 M, EXCLUINDO TAMPÃO. AF_04/2018 | UN | 1659.9 | 1325.92 | 1721.92 | 1648.46 | 1722.52 | 1631.51 | 1766.87 | 1342.69 | 1272.59 | 1781.26 | 1698.41 | 1788.75 | 1639.12 | 1597.61 | 1541.25 | 1651.22 | 1623.31 | 1315.58 | 1550.51 | 1575.94 | 1471.01 | 1694.1 | 1666.89 | 1480.61 | 1616.48 | 1659.09 | 1615.56
COMPOSICAO | 98423 | (COMPOSIÇÃO REPRESENTATIVA) POÇO DE VISITA CIRCULAR PARA ESGOTO, EM CONCRETO PRÉ-MOLDADO, DIÂMETRO INTERNO = 1,0 M, PROFUNDIDADE DE 2,50 A 3,00 M, INCLUINDO TAMPÃO DE FERRO FUNDIDO, DIÂMETRO DE 60 CM. AF_04/2018 | UN | 2394.45 | 2045.33 | 2458.14 | 2371.7 | 2459.11 | 2358.75 | 2501.48 | 2073.71 | 2001.26 | 2499.82 | 2194.97 | 2516.61 | 2363.48 | 2331.02 | 2262.92 | 2379.13 | 2348.27 | 2003.26 | 2176.18 | 2300.85 | 2204.92 | 2431.11 | 2396.8 | 2219.69 | 2339.73 | 2400.11 | 2338.26
COMPOSICAO | 98419 | (COMPOSIÇÃO REPRESENTATIVA) POÇO DE VISITA CIRCULAR PARA ESGOTO, EM CONCRETO PRÉ-MOLDADO, DIÂMETRO INTERNO = 1,0 M, PROFUNDIDADE DE 3,00 A 3,50 M, EXCLUINDO TAMPÃO. AF_04/2018 | UN | 1780.3 | 1415.54 | 1845.14 | 1768.93 | 1849.44 | 1752.87 | 1897.02 | 1433.05 | 1351.67 | 1927.78 | 1828.56 | 1927.79 | 1761.8 | 1713.56 | 1661.82 | 1774.12 | 1744.55 | 1400.36 | 1658.39 | 1690.43 | 1569.64 | 1816.88 | 1787.63 | 1572.76 | 1737.69 | 1782.47 | 1736.31
COMPOSICAO | 98424 | (COMPOSIÇÃO REPRESENTATIVA) POÇO DE VISITA CIRCULAR PARA ESGOTO, EM CONCRETO PRÉ-MOLDADO, DIÂMETRO INTERNO = 1,0 M, PROFUNDIDADE DE 3,00 A 3,50 M, INCLUINDO TAMPÃO DE FERRO FUNDIDO, DIÂMETRO DE 60 CM. AF_04/2018 | UN | 2514.85 | 2134.95 | 2581.36 | 2492.17 | 2586.03 | 2480.11 | 2631.63 | 2164.07 | 2080.34 | 2646.34 | 2325.12 | 2655.65 | 2486.16 | 2446.97 | 2383.49 | 2502.03 | 2469.51 | 2088.04 | 2284.06 | 2415.34 | 2303.55 | 2553.89 | 2517.54 | 2311.84 | 2460.94 | 2523.49 | 2459.01
COMPOSICAO | 101663 | ABRAÇADEIRA DE FIXAÇÃO DE BRAÇOS DE LUMINÁRIAS DE 2" - FORNECIMENTO E INSTALAÇÃO. AF_08/2020 | UN | 22.97 | 20.21 | 26.12 | 21.88 | 27.89 | 25.64 | 23.93 | 24.74 | 23.16 | 20.14 | 25.37 | 23.43 | 21.55 | 23 | 20.71 | 23.7 | 21.13 | 28.04 | 29.44 | 23.71 | 21.9 | 24.63 | 22.4 | 30.82 | 20.56 | 25.69 | 21.82
COMPOSICAO | 101664 | ABRAÇADEIRA DE FIXAÇÃO DE BRAÇOS DE LUMINÁRIAS DE 3" - FORNECIMENTO E INSTALAÇÃO. AF_08/2020 | UN | 24.04 | 20.99 | 27.16 | 22.95 | 29.37 | 27.15 | 25 | 25.81 | 24.23 | 21.21 | 26.86 | 24.5 | 22.62 | 24.07 | 21.78 | 24.99 | 22.2 | 29.41 | 30.83 | 24.78 | 22.67 | 25.7 | 23.47 | 32.18 | 21.63 | 26.76 | 22.86
COMPOSICAO | 101665 | ABRAÇADEIRA DE FIXAÇÃO DE BRAÇOS DE LUMINÁRIAS DE 4" - FORNECIMENTO E INSTALAÇÃO. AF_08/2020 | UN | 28.64 | 24.36 | 31.63 | 27.55 | 35.77 | 33.63 | 29.6 | 30.41 | 28.83 | 25.81 | 33.28 | 29.1 | 27.22 | 28.67 | 26.38 | 30.53 | 26.8 | 35.29 | 36.85 | 29.38 | 25.97 | 30.3 | 28.07 | 37.99 | 26.23 | 31.36 | 27.35
COMPOSICAO | 101912 | ABRIGO PARA HIDRANTE, 75X45X17CM, COM REGISTRO GLOBO ANGULAR 45 GRAUS 2 1/2", ADAPTADOR STORZ 2 1/2", MANGUEIRA DE INCÊNDIO 15M 2 1/2" E ESGUICHO EM LATÃO 2 1/2" - FORNECIMENTO E INSTALAÇÃO. AF_10/2020 | UN | 2257.52 | 1979.83 | 1634.52 | 1947.64 | 1856.88 | 1973.55 | 1560.25 | 1795.25 | 2011.08 | 1703.27 | 1769.03 | 1835.63 | 1686.97 | 1676.8 | 1815.98 | 2336.88 | 1740.23 | 1950.52 | 1664.53 | 1930.18 | 2047.82 | 1985.59 | 1842.18 | 1490.17 | 1561.73 | 1977.37 | 1959.84
COMPOSICAO | 96765 | ABRIGO PARA HIDRANTE, 90X60X17CM, COM REGISTRO GLOBO ANGULAR 45 GRAUS 2 1/2", ADAPTADOR STORZ 2 1/2", MANGUEIRA DE INCÊNDIO 20M, REDUÇÃO 2 1/2" X 1 1/2" E ESGUICHO EM LATÃO 1 1/2" - FORNECIMENTO E INSTALAÇÃO. AF_10/2020 | UN | 1745.98 | 1586.37 | 1256.74 | 1572.46 | 1455.3 | 1643.62 | 1245.21 | 1481.94 | 1621.5 | 1355.86 | 1421.27 | 1474.28 | 1326.57 | 1294.16 | 1520.16 | 1915.18 | 1357.16 | 1625.1 | 1337.96 | 1586.19 | 1634.16 | 1603.95 | 1513.4 | 1173.43 | 1191.43 | 1622.93 | 1589.91
COMPOSICAO | 100857 | ACABAMENTO MONOCOMANDO PARA CHUVEIRO <U+0096> FORNECIMENTO E INSTALAÇÃO. AF_01/2020 | UN | 358.14 | 360.03 | 432.51 | 427.8 | 419.95 | 380.82 | 423.62 | 367.46 | 450.82 | 343.55 | 411.04 | 388.83 | 431.56 | 367.92 | 438.96 | 464.31 | 338.71 | 355.45 | 327.62 | 363.91 | 371.4 | 389.17 | 762.21 | 497.65 | 424.48 | 407.17 | 510.78
COMPOSICAO | 97097 | ACABAMENTO POLIDO PARA PISO DE CONCRETO ARMADO OU LAJE SOBRE SOLO DE ALTA RESISTÊNCIA. AF_09/2021 | M2 | 43.95 | 37.25 | 28.43 | 53.99 | 35.13 | 37.26 | 40.83 | 33.45 | 38.18 | 43.48 | 26.9 | 26.78 | 28.64 | 42.51 | 42.5 | 40.61 | 41.58 | 32.4 | 32.24 | 36.95 | 38.74 | 41.19 | 32.35 | 36.88 | 37.74 | 35.51 | 55.85
COMPOSICAO | 96120 | ACABAMENTOS PARA FORRO (MOLDURA DE GESSO). AF_05/2017 | M | 2.96 | 2.48 | 2.64 | 2.56 | 2.87 | 3.05 | 2.67 | 2.56 | 2.43 | 2.49 | 2.55 | 2.87 | 2.63 | 2.61 | 2.64 | 2.47 | 2.44 | 2.95 | 2.96 | 2.47 | 2.52 | 2.44 | 2.73 | 2.93 | 2.65 | 2.8 | 2.64
COMPOSICAO | 96123 | ACABAMENTOS PARA FORRO (MOLDURA EM DRYWALL, COM LARGURA DE 15 CM). AF_05/2017_P | M | 41.47 | 32.05 | 33.99 | 33.92 | 43.11 | 35.54 | 32.25 | 35.82 | 34.18 | 30.54 | 33.33 | 35.73 | 33.31 | 36.03 | 35.78 | 37.97 | 33.18 | 35.98 | 36.99 | 32.17 | 31.42 | 32.1 | 38.96 | 37.6 | 39.28 | 33.6 | 31.23
COMPOSICAO | 96122 | ACABAMENTOS PARA FORRO (RODA-FORRO EM MADEIRA PINUS). AF_05/2017 | M | 38.73 | 34.19 | 32.87 | 28.96 | 50.67 | 36.48 | 45.85 | 42.78 | 42.24 | 42.85 | 63.22 | 39.15 | 31.63 | 36.19 | 33.8 | 34.3 | 32.53 | 52.03 | 46.93 | 31.65 | 29.35 | 27.3 | 29.96 | 42.5 | 40.05 | 44.07 | 37.23
COMPOSICAO | 96121 | ACABAMENTOS PARA FORRO (RODA-FORRO EM PERFIL METÁLICO E PLÁSTICO). AF_05/2017 | M | 11.51 | 11.03 | 12.46 | 11.17 | 15.64 | 13 | 11.71 | 11.87 | 12.26 | 11.53 | 12.94 | 12.92 | 11.33 | 11.71 | 10.87 | 13.45 | 11.74 | 13.17 | 13.23 | 13.77 | 11.17 | 12.12 | 13.13 | 13.11 | 12.16 | 12.35 | 10.1
COMPOSICAO | 99054 | ACABAMENTOS PARA FORRO (SANCA DE GESSO MONTADA NA OBRA). AF_05/2017_P | M2 | 46.59 | 40.34 | 48.55 | 43.15 | 53.16 | 51.88 | 49.58 | 45.31 | 43.73 | 42.83 | 46.86 | 51.2 | 46.1 | 47.94 | 45.38 | 46.09 | 43.68 | 55.85 | 57.45 | 44.86 | 46.44 | 44.34 | 48.36 | 54.21 | 45.26 | 53.33 | 45.07
COMPOSICAO | 97430 | ACOPLAMENTO RÍGIDO EM AÇO, CONEXÃO RANHURADA, DN 50 (2"), INSTALADO EM PRUMADAS - FORNECIMENTO E INSTALAÇÃO. AF_10/2020 | UN | 46.11 | 45.32 | 46.3 | 43.42 | 48.11 | 45.76 | 47.07 | 45.47 | 46.29 | 43.34 | 45.62 | 45.18 | 44.76 | 46.15 | 43.87 | 45.34 | 44.33 | 49.06 | 50.21 | 45.01 | 45.76 | 47.1 | 45.59 | 47.9 | 43.77 | 49.37 | 45.47
COMPOSICAO | 97431 | ACOPLAMENTO RÍGIDO EM AÇO, CONEXÃO RANHURADA, DN 65 (2 1/2"), INSTALADO EM PRUMADAS - FORNECIMENTO E INSTALAÇÃO. AF_10/2020 | UN | 51.08 | 50.16 | 51.3 | 47.97 | 53.39 | 50.68 | 52.19 | 50.34 | 51.29 | 47.89 | 50.51 | 50.02 | 49.53 | 51.12 | 48.51 | 50.19 | 49.03 | 54.5 | 55.82 | 49.81 | 50.66 | 52.21 | 50.48 | 53.14 | 48.38 | 54.83 | 50.35
COMPOSICAO | 97432 | ACOPLAMENTO RÍGIDO EM AÇO, CONEXÃO RANHURADA, DN 80 (3"), INSTALADO EM PRUMADAS - FORNECIMENTO E INSTALAÇÃO. AF_10/2020 | UN | 57.58 | 56.5 | 57.82 | 54.05 | 60.19 | 57.11 | 58.84 | 56.75 | 57.8 | 53.95 | 56.92 | 56.37 | 55.83 | 57.61 | 54.63 | 56.55 | 55.25 | 61.44 | 62.93 | 56.11 | 57.11 | 58.83 | 56.92 | 59.93 | 54.5 | 61.82 | 56.74
COMPOSICAO | 97985 | ACRÉSCIMO PARA POÇO DE VISITA CIRCULAR PARA ESGOTO, EM ALVENARIA COM TIJOLOS CERÂMICOS MACIÇOS, DIÂMETRO INTERNO = 1 M. AF_12/2020 | M | 1397.64 | 1146.76 | 1394.37 | 1314.17 | 1355.82 | 1226.37 | 1370.72 | 1156.14 | 1342.25 | 1196.64 | 1220.19 | 1328.84 | 1268.76 | 1373.34 | 1141.48 | 1163.72 | 1354.72 | 1393.52 | 1530.83 | 1161.44 | 1309.62 | 1379.03 | 1285.27 | 1536.09 | 1112.99 | 1362.33 | 1310.23
COMPOSICAO | 97993 | ACRÉSCIMO PARA POÇO DE VISITA CIRCULAR PARA ESGOTO, EM ALVENARIA COM TIJOLOS CERÂMICOS MACIÇOS, DIÂMETRO INTERNO = 1,5 M. AF_12/2020 | M | 1981.42 | 1632.75 | 1981.27 | 1869.38 | 1930.53 | 1752.27 | 1955.83 | 1650.73 | 1918 | 1710.57 | 1744.42 | 1903.71 | 1817.38 | 1952.3 | 1626.67 | 1652.98 | 1937.42 | 1999.27 | 2202.81 | 1656.31 | 1860.95 | 1951.02 | 1834.83 | 2206.29 | 1574.1 | 1952.88 | 1863.67
COMPOSICAO | 97991 | ACRÉSCIMO PARA POÇO DE VISITA CIRCULAR PARA ESGOTO, EM CONCRETO PRÉ-MOLDADO, DIÂMETRO INTERNO = 1,5 M. AF_12/2020 | M | 831.18 | 625.41 | 847.38 | 830.89 | 874.56 | 834.53 | 893.05 | 630.37 | 554.03 | 1001.72 | 888.72 | 950.69 | 843.88 | 814.81 | 829.51 | 844.24 | 834.65 | 589.08 | 741.87 | 788.66 | 684.95 | 845.82 | 832.9 | 636.69 | 834.69 | 845.31 | 832.36
COMPOSICAO | 99283 | ACRÉSCIMO PARA POÇO DE VISITA CIRCULAR PARA DRENAGEM, EM ALVENARIA COM TIJOLOS CERÂMICOS MACIÇOS, DIÂMETRO INTERNO = 0,8 M. AF_12/2020 | M | 1078.58 | 880.43 | 1103.41 | 988.09 | 1057.54 | 944.37 | 1058.2 | 893.89 | 1037.52 | 907.21 | 958.55 | 1046.81 | 994.32 | 1059.77 | 865.42 | 888.42 | 1041.06 | 1089.39 | 1199.96 | 891.35 | 1014.37 | 1070.74 | 1002.49 | 1197.45 | 854.92 | 1057.6 | 981.23
COMPOSICAO | 99293 | ACRÉSCIMO PARA POÇO DE VISITA CIRCULAR PARA DRENAGEM, EM ALVENARIA COM TIJOLOS CERÂMICOS MACIÇOS, DIÂMETRO INTERNO = 1 M. AF_12/2020 | M | 1300.88 | 1065.41 | 1330.8 | 1196.52 | 1278.46 | 1145.32 | 1281.96 | 1083.27 | 1258.02 | 1101.8 | 1161.42 | 1269.93 | 1206.56 | 1280.58 | 1048.77 | 1073.67 | 1263.58 | 1323.57 | 1460.61 | 1079.83 | 1225.05 | 1289.08 | 1214.08 | 1456.28 | 1029.73 | 1284.83 | 1188.51
COMPOSICAO | 99243 | ACRÉSCIMO PARA POÇO DE VISITA CIRCULAR PARA DRENAGEM, EM ALVENARIA COM TIJOLOS CERÂMICOS MACIÇOS, DIÂMETRO INTERNO = 1,2 M. AF_12/2020 | M | 1523.2 | 1250.4 | 1558.21 | 1404.99 | 1499.4 | 1346.3 | 1505.74 | 1272.7 | 1478.6 | 1296.41 | 1364.31 | 1493.07 | 1418.83 | 1501.47 | 1232.12 | 1258.98 | 1486.12 | 1557.8 | 1721.3 | 1268.35 | 1435.8 | 1507.5 | 1425.67 | 1715.15 | 1204.54 | 1512.09 | 1395.82
COMPOSICAO | 99249 | ACRÉSCIMO PARA POÇO DE VISITA CIRCULAR PARA DRENAGEM, EM ALVENARIA COM TIJOLOS CERÂMICOS MACIÇOS, DIÂMETRO INTERNO = 1,5 M. AF_12/2020 | M | 1856.65 | 1527.86 | 1899.31 | 1717.69 | 1830.79 | 1647.77 | 1841.39 | 1556.79 | 1809.4 | 1588.28 | 1668.64 | 1827.76 | 1737.19 | 1832.71 | 1507.14 | 1536.87 | 1819.92 | 1909.09 | 2112.27 | 1551.08 | 1751.91 | 1835.05 | 1743.04 | 2103.4 | 1466.74 | 1852.96 | 1706.74
COMPOSICAO | 99278 | ACRÉSCIMO PARA POÇO DE VISITA CIRCULAR PARA DRENAGEM, EM CONCRETO PRÉ-MOLDADO, DIÂMETRO INTERNO = 0,8 M. AF_12/2020 | M | 328.78 | 245.42 | 336.86 | 326.2 | 346.98 | 329.46 | 353.02 | 249.5 | 219.66 | 394.62 | 353.71 | 377.44 | 332.8 | 316.09 | 326.63 | 334.8 | 329.21 | 235.01 | 296.09 | 311.89 | 270.64 | 334.79 | 329.35 | 254.45 | 329.39 | 336.09 | 326.98
COMPOSICAO | 99288 | ACRÉSCIMO PARA POÇO DE VISITA CIRCULAR PARA DRENAGEM, EM CONCRETO PRÉ-MOLDADO, DIÂMETRO INTERNO = 1 M. AF_12/2020 | M | 501.32 | 383.85 | 520.98 | 489.2 | 531.2 | 503.4 | 540.29 | 398.06 | 352.37 | 582.67 | 533.18 | 569.9 | 506.53 | 491.17 | 495.58 | 513.22 | 499.43 | 393.29 | 482.48 | 479.99 | 433.07 | 509.62 | 508.62 | 413.72 | 499.58 | 535.29 | 494.69
COMPOSICAO | 99240 | ACRÉSCIMO PARA POÇO DE VISITA CIRCULAR PARA DRENAGEM, EM CONCRETO PRÉ-MOLDADO, DIÂMETRO INTERNO = 1,2 M. AF_12/2020 | M | 576.78 | 428.76 | 591.18 | 576.01 | 607.61 | 580.23 | 622.66 | 431.5 | 377.98 | 700.54 | 623.27 | 666 | 587.5 | 555.09 | 576.21 | 587.56 | 580.03 | 404.79 | 515.26 | 547.4 | 472.15 | 588.46 | 578 | 440.36 | 580.34 | 589.41 | 577.01
COMPOSICAO | 99246 | ACRÉSCIMO PARA POÇO DE VISITA CIRCULAR PARA DRENAGEM, EM CONCRETO PRÉ-MOLDADO, DIÂMETRO INTERNO = 1,5 M. AF_12/2020 | M | 825.72 | 620.83 | 843.8 | 824.26 | 870.2 | 829.96 | 888.05 | 626.26 | 549.28 | 996.37 | 885.41 | 947.36 | 840.38 | 809.58 | 824.28 | 839.17 | 829.51 | 585.14 | 737.91 | 784.06 | 680.19 | 840.75 | 828.89 | 632.19 | 830 | 840.95 | 825.5
COMPOSICAO | 97981 | ACRÉSCIMO PARA POÇO DE VISITA CIRCULAR PARA ESGOTO, EM ALVENARIA COM TIJOLOS CERÂMICOS MACIÇOS, DIÂMETRO INTERNO = 0,8 M. AF_12/2020 | M | 1164.15 | 952.37 | 1159.63 | 1092.13 | 1125.95 | 1016.04 | 1136.7 | 958.32 | 1112 | 991.08 | 1010.52 | 1098.9 | 1049.33 | 1141.79 | 947.41 | 968.05 | 1121.65 | 1151.24 | 1262.06 | 963.53 | 1089.16 | 1150.28 | 1065.45 | 1268.03 | 928.55 | 1126.14 | 1088.87
COMPOSICAO | 97989 | ACRÉSCIMO PARA POÇO DE VISITA CIRCULAR PARA ESGOTO, EM ALVENARIA COM TIJOLOS CERÂMICOS MACIÇOS, DIÂMETRO INTERNO = 1,2 M. AF_12/2020 | M | 1631.16 | 1341.16 | 1629.14 | 1536.25 | 1585.71 | 1436.72 | 1604.76 | 1353.99 | 1572.57 | 1402.22 | 1429.88 | 1558.79 | 1488.23 | 1604.95 | 1335.55 | 1359.44 | 1587.8 | 1635.83 | 1799.65 | 1359.41 | 1530.16 | 1607.85 | 1505.1 | 1804.18 | 1297.44 | 1598.56 | 1531.62
COMPOSICAO | 98409 | ACRÉSCIMO PARA POÇO DE VISITA CIRCULAR PARA ESGOTO, EM CONCRETO PRÉ-MOLDADO, DIÂMETRO INTERNO = 0,8 M. AF_12/2020 | M | 331.21 | 247.46 | 338.46 | 329.15 | 348.92 | 331.49 | 355.25 | 251.33 | 221.78 | 397 | 355.18 | 378.92 | 334.36 | 318.42 | 328.95 | 337.06 | 331.49 | 236.76 | 297.85 | 313.94 | 272.76 | 337.05 | 331.14 | 256.45 | 331.48 | 338.03 | 330.03
COMPOSICAO | 97983 | ACRÉSCIMO PARA POÇO DE VISITA CIRCULAR PARA ESGOTO, EM CONCRETO PRÉ-MOLDADO, DIÂMETRO INTERNO = 1 M. AF_12/2020 | M | 436.94 | 325.77 | 446.61 | 435.57 | 459.85 | 438.1 | 469.86 | 329.23 | 289.86 | 526.64 | 469.51 | 501.2 | 442.39 | 420.28 | 435.08 | 444.64 | 438.2 | 309.57 | 391.39 | 414.16 | 358.88 | 445.1 | 436.86 | 336.11 | 438.17 | 445.81 | 436.6
COMPOSICAO | 97987 | ACRÉSCIMO PARA POÇO DE VISITA CIRCULAR PARA ESGOTO, EM CONCRETO PRÉ-MOLDADO, DIÂMETRO INTERNO = 1,2 M. AF_12/2020 | M | 580.78 | 432.12 | 593.8 | 580.86 | 610.8 | 583.58 | 626.32 | 434.51 | 381.46 | 704.46 | 625.69 | 668.44 | 590.07 | 558.92 | 580.04 | 591.28 | 583.79 | 407.68 | 518.16 | 550.77 | 475.64 | 592.18 | 580.93 | 443.66 | 583.78 | 592.61 | 582.04
COMPOSICAO | 99241 | ACRÉSCIMO PARA POÇO DE VISITA RETANGULAR PARA DRENAGEM, EM ALVENARIA COM BLOCOS DE CONCRETO, DIMENSÕES INTERNAS = 1,5X1,5 M. AF_12/2020 | M | 1695.92 | 1286.29 | 1625.49 | 1440.25 | 1510.87 | 1367.3 | 1596.4 | 1416.2 | 1481.32 | 1272.76 | 1357.93 | 1475.93 | 1456.2 | 1540.59 | 1313.5 | 1420.09 | 1347.44 | 1545.66 | 1667.86 | 1296.29 | 1879.04 | 1600.86 | 1542.15 | 1636.92 | 1337.97 | 1560.26 | 1422.31
COMPOSICAO | 99247 | ACRÉSCIMO PARA POÇO DE VISITA RETANGULAR PARA DRENAGEM, EM ALVENARIA COM BLOCOS DE CONCRETO, DIMENSÕES INTERNAS = 1,5X2 M. AF_12/2020 | M | 1931.13 | 1463.99 | 1850.97 | 1639.56 | 1720.66 | 1557.13 | 1818.76 | 1612.9 | 1688.2 | 1449.91 | 1546.77 | 1681.25 | 1658.8 | 1754.7 | 1496.08 | 1617.34 | 1534.31 | 1761.61 | 1900.49 | 1476.73 | 2142.22 | 1821.33 | 1757.84 | 1865.68 | 1523.14 | 1778.23 | 1620.46
COMPOSICAO | 99263 | ACRÉSCIMO PARA POÇO DE VISITA RETANGULAR PARA DRENAGEM, EM ALVENARIA COM BLOCOS DE CONCRETO, DIMENSÕES INTERNAS = 1,5X2,5 M. AF_12/2020 | M | 2166.44 | 1641.69 | 2076.51 | 1838.93 | 1930.53 | 1746.98 | 2041.2 | 1809.62 | 1895.12 | 1627.13 | 1735.68 | 1886.61 | 1861.43 | 1968.89 | 1678.72 | 1814.64 | 1721.23 | 1977.62 | 2133.16 | 1657.23 | 2405.48 | 2041.87 | 1973.55 | 2094.44 | 1708.35 | 1996.27 | 1818.7
COMPOSICAO | 99276 | ACRÉSCIMO PARA POÇO DE VISITA RETANGULAR PARA DRENAGEM, EM ALVENARIA COM BLOCOS DE CONCRETO, DIMENSÕES INTERNAS = 1,5X3 M. AF_12/2020 | M | 2401.69 | 1819.39 | 2302.01 | 2038.23 | 2140.32 | 1936.77 | 2263.57 | 2006.32 | 2102 | 1804.3 | 1924.51 | 2091.93 | 2064.05 | 2183.04 | 1861.31 | 2011.87 | 1908.12 | 2193.6 | 2365.77 | 1837.67 | 2668.69 | 2262.35 | 2189.22 | 2323.18 | 1893.52 | 2214.25 | 2016.88
COMPOSICAO | 99291 | ACRÉSCIMO PARA POÇO DE VISITA RETANGULAR PARA DRENAGEM, EM ALVENARIA COM BLOCOS DE CONCRETO, DIMENSÕES INTERNAS = 1,5X3,5 M. AF_12/2020 | M | 2636.9 | 1997.07 | 2527.49 | 2237.54 | 2350.09 | 2126.6 | 2485.95 | 2203.01 | 2308.86 | 1981.47 | 2113.38 | 2297.23 | 2266.62 | 2397.16 | 2043.91 | 2209.13 | 2094.98 | 2409.56 | 2598.4 | 2018.11 | 2931.88 | 2482.83 | 2404.87 | 2551.9 | 2078.68 | 2432.24 | 2215.02
COMPOSICAO | 99297 | ACRÉSCIMO PARA POÇO DE VISITA RETANGULAR PARA DRENAGEM, EM ALVENARIA COM BLOCOS DE CONCRETO, DIMENSÕES INTERNAS = 1,5X4 M. AF_12/2020 | M | 2892.91 | 2190.49 | 2774.32 | 2453.87 | 2579.67 | 2332.71 | 2726.95 | 2415.88 | 2533.43 | 2173.37 | 2319.03 | 2520.06 | 2485.72 | 2631.01 | 2241.65 | 2423.28 | 2298.8 | 2643.76 | 2850.02 | 2214.37 | 3214.33 | 2724.92 | 2638.34 | 2799.56 | 2281.12 | 2668.08 | 2430.14
COMPOSICAO | 99254 | ACRÉSCIMO PARA POÇO DE VISITA RETANGULAR PARA DRENAGEM, EM ALVENARIA COM BLOCOS DE CONCRETO, DIMENSÕES INTERNAS = 1X1 M. AF_12/2020 | M | 1225.44 | 930.95 | 1174.52 | 1041.62 | 1091.27 | 987.68 | 1151.64 | 1022.83 | 1067.59 | 918.42 | 980.21 | 1065.31 | 1051.01 | 1112.32 | 948.31 | 1025.6 | 973.69 | 1113.76 | 1202.62 | 935.41 | 1352.65 | 1159.9 | 1110.84 | 1179.46 | 967.64 | 1124.28 | 1025.98
COMPOSICAO | 99261 | ACRÉSCIMO PARA POÇO DE VISITA RETANGULAR PARA DRENAGEM, EM ALVENARIA COM BLOCOS DE CONCRETO, DIMENSÕES INTERNAS = 1X1,5 M. AF_12/2020 | M | 1460.67 | 1108.63 | 1399.99 | 1240.93 | 1301.06 | 1177.49 | 1374.01 | 1219.53 | 1274.46 | 1095.59 | 1169.07 | 1270.61 | 1253.59 | 1326.44 | 1130.89 | 1222.85 | 1160.56 | 1329.7 | 1435.25 | 1115.84 | 1615.84 | 1380.37 | 1326.5 | 1408.17 | 1152.79 | 1342.26 | 1224.14
COMPOSICAO | 99266 | ACRÉSCIMO PARA POÇO DE VISITA RETANGULAR PARA DRENAGEM, EM ALVENARIA COM BLOCOS DE CONCRETO, DIMENSÕES INTERNAS = 1X2 M. AF_12/2020 | M | 1695.92 | 1286.29 | 1625.49 | 1440.25 | 1510.87 | 1367.3 | 1596.4 | 1416.2 | 1481.32 | 1272.76 | 1357.93 | 1475.93 | 1456.2 | 1540.59 | 1313.5 | 1420.09 | 1347.44 | 1545.66 | 1667.86 | 1296.29 | 1879.04 | 1600.86 | 1542.15 | 1636.92 | 1337.97 | 1560.26 | 1422.31
COMPOSICAO | 99269 | ACRÉSCIMO PARA POÇO DE VISITA RETANGULAR PARA DRENAGEM, EM ALVENARIA COM BLOCOS DE CONCRETO, DIMENSÕES INTERNAS = 1X2,5 M. AF_12/2020 | M | 1931.13 | 1463.99 | 1850.97 | 1639.56 | 1720.66 | 1557.13 | 1818.76 | 1612.9 | 1688.2 | 1449.91 | 1546.77 | 1681.25 | 1658.8 | 1754.7 | 1496.08 | 1617.34 | 1534.31 | 1761.61 | 1900.49 | 1476.73 | 2142.22 | 1821.33 | 1757.84 | 1865.68 | 1523.14 | 1778.23 | 1620.46
COMPOSICAO | 99277 | ACRÉSCIMO PARA POÇO DE VISITA RETANGULAR PARA DRENAGEM, EM ALVENARIA COM BLOCOS DE CONCRETO, DIMENSÕES INTERNAS = 1X3 M. AF_12/2020 | M | 2166.44 | 1641.69 | 2076.51 | 1838.93 | 1930.53 | 1746.98 | 2041.2 | 1809.62 | 1895.12 | 1627.13 | 1735.68 | 1886.61 | 1861.43 | 1968.89 | 1678.72 | 1814.64 | 1721.23 | 1977.62 | 2133.16 | 1657.23 | 2405.48 | 2041.87 | 1973.55 | 2094.44 | 1708.35 | 1996.27 | 1818.7
COMPOSICAO | 99281 | ACRÉSCIMO PARA POÇO DE VISITA RETANGULAR PARA DRENAGEM, EM ALVENARIA COM BLOCOS DE CONCRETO, DIMENSÕES INTERNAS = 1X3,5 M. AF_12/2020 | M | 2401.69 | 1819.39 | 2302.01 | 2038.23 | 2140.32 | 1936.77 | 2263.57 | 2006.32 | 2102 | 1804.3 | 1924.51 | 2091.93 | 2064.05 | 2183.04 | 1861.31 | 2011.87 | 1908.12 | 2193.6 | 2365.77 | 1837.67 | 2668.69 | 2262.35 | 2189.22 | 2323.18 | 1893.52 | 2214.25 | 2016.88
COMPOSICAO | 99289 | ACRÉSCIMO PARA POÇO DE VISITA RETANGULAR PARA DRENAGEM, EM ALVENARIA COM BLOCOS DE CONCRETO, DIMENSÕES INTERNAS = 1X4 M. AF_12/2020 | M | 2595.39 | 1974.95 | 2500.15 | 2204.87 | 2300.06 | 2089.66 | 2445.13 | 2157.62 | 2261.37 | 1951.97 | 2072.56 | 2270.53 | 2239.47 | 2366.13 | 2016.89 | 2181.41 | 2066.3 | 2368.17 | 2557.27 | 1995.29 | 2909.44 | 2429.86 | 2379.76 | 2507.26 | 2055.6 | 2410.05 | 2186.22
COMPOSICAO | 99282 | ACRÉSCIMO PARA POÇO DE VISITA RETANGULAR PARA DRENAGEM, EM ALVENARIA COM BLOCOS DE CONCRETO, DIMENSÕES INTERNAS = 2,5X2,5 M. AF_12/2020 | M | 2662.07 | 2016.15 | 2553.35 | 2258.16 | 2374.04 | 2146.33 | 2508.53 | 2222.61 | 2330.28 | 1999.33 | 2133.76 | 2318.43 | 2286.61 | 2421.04 | 2062.3 | 2229.64 | 2115.5 | 2431.67 | 2621.4 | 2037.26 | 2955.22 | 2509.06 | 2426.43 | 2574.81 | 2099.63 | 2453.87 | 2235.56
COMPOSICAO | 99296 | ACRÉSCIMO PARA POÇO DE VISITA RETANGULAR PARA DRENAGEM, EM ALVENARIA COM BLOCOS DE CONCRETO, DIMENSÕES INTERNAS = 2,5X3 M. AF_12/2020 | M | 2897.25 | 2193.78 | 2778.78 | 2457.42 | 2583.8 | 2336.11 | 2730.85 | 2419.26 | 2537.12 | 2176.44 | 2322.55 | 2523.71 | 2489.16 | 2635.12 | 2244.83 | 2426.81 | 2302.34 | 2647.58 | 2853.98 | 2217.66 | 3218.35 | 2729.45 | 2642.07 | 2803.51 | 2284.74 | 2671.81 | 2433.68
COMPOSICAO | 99299 | ACRÉSCIMO PARA POÇO DE VISITA RETANGULAR PARA DRENAGEM, EM ALVENARIA COM BLOCOS DE CONCRETO, DIMENSÕES INTERNAS = 2,5X3,5 M. AF_12/2020 | M | 3132.43 | 2371.43 | 3004.23 | 2656.68 | 2793.56 | 2525.89 | 2953.2 | 2615.92 | 2743.95 | 2353.57 | 2511.37 | 2729 | 2691.72 | 2849.21 | 2427.4 | 2624.01 | 2489.17 | 2863.51 | 3086.59 | 2398.08 | 3481.52 | 2949.87 | 2857.69 | 3032.18 | 2469.87 | 2889.77 | 2631.83
COMPOSICAO | 99302 | ACRÉSCIMO PARA POÇO DE VISITA RETANGULAR PARA DRENAGEM, EM ALVENARIA COM BLOCOS DE CONCRETO, DIMENSÕES INTERNAS = 2,5X4 M. AF_12/2020 | M | 3371.99 | 2552.4 | 3234.18 | 2859.55 | 3007.49 | 2719.1 | 3179.46 | 2815.98 | 2954.52 | 2533.82 | 2703.75 | 2937.96 | 2897.78 | 3067.46 | 2613.15 | 2824.79 | 2679.58 | 3083.28 | 3323.18 | 2581.81 | 3748.73 | 3174.87 | 3077.08 | 3264.87 | 2658.64 | 3111.48 | 2833.54
COMPOSICAO | 99307 | ACRÉSCIMO PARA POÇO DE VISITA RETANGULAR PARA DRENAGEM, EM ALVENARIA COM BLOCOS DE CONCRETO, DIMENSÕES INTERNAS = 2X2 M. AF_12/2020 | M | 2255.15 | 1718.54 | 2174.74 | 1913.75 | 2024.58 | 1831.58 | 2133.57 | 1897.4 | 1978.43 | 1701.33 | 1818.46 | 1975.12 | 1944.48 | 2062.95 | 1757.79 | 1903.48 | 1802.74 | 2082.33 | 2246.05 | 1741.92 | 2502.13 | 2131.38 | 2065.84 | 2194.01 | 1790.13 | 2106.64 | 1898.08
COMPOSICAO | 99317 | ACRÉSCIMO PARA POÇO DE VISITA RETANGULAR PARA DRENAGEM, EM ALVENARIA COM BLOCOS DE CONCRETO, DIMENSÕES INTERNAS = 2X2,5 M. AF_12/2020 | M | 2422.44 | 1835.13 | 2323.35 | 2055.23 | 2160.08 | 1953.06 | 2282.21 | 2022.51 | 2119.67 | 1819.03 | 1941.35 | 2109.42 | 2080.54 | 2202.74 | 1876.49 | 2028.79 | 1925.06 | 2211.85 | 2384.77 | 1853.48 | 2687.94 | 2283.99 | 2207.02 | 2342.07 | 1910.79 | 2232.11 | 2033.81
COMPOSICAO | 99321 | ACRÉSCIMO PARA POÇO DE VISITA RETANGULAR PARA DRENAGEM, EM ALVENARIA COM BLOCOS DE CONCRETO, DIMENSÕES INTERNAS = 2X3 M. AF_12/2020 | M | 2657.73 | 2012.87 | 2548.9 | 2254.6 | 2369.91 | 2142.93 | 2504.63 | 2219.23 | 2326.58 | 1996.25 | 2130.25 | 2314.79 | 2283.16 | 2416.93 | 2059.13 | 2226.09 | 2111.96 | 2427.85 | 2617.44 | 2033.96 | 2951.2 | 2504.53 | 2422.72 | 2570.85 | 2096.02 | 2450.14 | 2232.03
COMPOSICAO | 99323 | ACRÉSCIMO PARA POÇO DE VISITA RETANGULAR PARA DRENAGEM, EM ALVENARIA COM BLOCOS DE CONCRETO, DIMENSÕES INTERNAS = 2X3,5 M. AF_12/2020 | M | 2892.91 | 2190.49 | 2774.32 | 2453.87 | 2579.67 | 2332.71 | 2726.95 | 2415.88 | 2533.43 | 2173.37 | 2319.03 | 2520.06 | 2485.72 | 2631.01 | 2241.65 | 2423.28 | 2298.8 | 2643.76 | 2850.02 | 2214.37 | 3214.33 | 2724.92 | 2638.34 | 2799.56 | 2281.12 | 2668.08 | 2430.14
COMPOSICAO | 99325 | ACRÉSCIMO PARA POÇO DE VISITA RETANGULAR PARA DRENAGEM, EM ALVENARIA COM BLOCOS DE CONCRETO, DIMENSÕES INTERNAS = 2X4 M. AF_12/2020 | M | 3132.43 | 2371.43 | 3004.23 | 2656.68 | 2793.56 | 2525.89 | 2953.2 | 2615.92 | 2743.95 | 2353.57 | 2511.37 | 2729 | 2691.72 | 2849.21 | 2427.4 | 2624.01 | 2489.17 | 2863.51 | 3086.59 | 2398.08 | 3481.52 | 2949.87 | 2857.69 | 3032.18 | 2469.87 | 2889.77 | 2631.83
COMPOSICAO | 99311 | ACRÉSCIMO PARA POÇO DE VISITA RETANGULAR PARA DRENAGEM, EM ALVENARIA COM BLOCOS DE CONCRETO, DIMENSÕES INTERNAS = 3,5X3,5 M. AF_12/2020 | M | 3611.58 | 2733.37 | 3464.14 | 3062.42 | 3221.41 | 2912.32 | 3405.72 | 3016.04 | 3165.07 | 2714.08 | 2896.12 | 3146.92 | 3103.82 | 3285.71 | 2798.93 | 3025.59 | 2869.98 | 3303.03 | 3559.77 | 2765.56 | 4015.97 | 3399.89 | 3296.46 | 3497.6 | 2847.4 | 3333.2 | 3035.25
COMPOSICAO | 99314 | ACRÉSCIMO PARA POÇO DE VISITA RETANGULAR PARA DRENAGEM, EM ALVENARIA COM BLOCOS DE CONCRETO, DIMENSÕES INTERNAS = 3,5X4 M. AF_12/2020 | M | 3851.16 | 2914.33 | 3694.07 | 3265.29 | 3435.33 | 3105.54 | 3632 | 3216.12 | 3375.65 | 2894.32 | 3088.48 | 3355.9 | 3309.87 | 3503.98 | 2984.68 | 3226.37 | 3060.41 | 3522.83 | 3796.36 | 2949.31 | 4283.18 | 3624.88 | 3515.83 | 3730.25 | 3036.18 | 3554.93 | 3236.96
COMPOSICAO | 99304 | ACRÉSCIMO PARA POÇO DE VISITA RETANGULAR PARA DRENAGEM, EM ALVENARIA COM BLOCOS DE CONCRETO, DIMENSÕES INTERNAS = 3X3 M. AF_12/2020 | M | 3136.77 | 2374.73 | 3008.69 | 2660.24 | 2797.69 | 2529.29 | 2957.09 | 2619.3 | 2747.64 | 2356.66 | 2514.9 | 2732.65 | 2695.17 | 2853.32 | 2430.57 | 2627.55 | 2492.71 | 2867.32 | 3090.56 | 2401.37 | 3485.55 | 2954.4 | 2861.41 | 3036.14 | 2473.48 | 2893.51 | 2635.37
COMPOSICAO | 99306 | ACRÉSCIMO PARA POÇO DE VISITA RETANGULAR PARA DRENAGEM, EM ALVENARIA COM BLOCOS DE CONCRETO, DIMENSÕES INTERNAS = 3X3,5 M. AF_12/2020 | M | 3371.99 | 2552.4 | 3234.18 | 2859.55 | 3007.49 | 2719.1 | 3179.46 | 2815.98 | 2954.52 | 2533.82 | 2703.75 | 2937.96 | 2897.78 | 3067.46 | 2613.15 | 2824.79 | 2679.58 | 3083.28 | 3323.18 | 2581.81 | 3748.73 | 3174.87 | 3077.08 | 3264.87 | 2658.64 | 3111.48 | 2833.54
COMPOSICAO | 99309 | ACRÉSCIMO PARA POÇO DE VISITA RETANGULAR PARA DRENAGEM, EM ALVENARIA COM BLOCOS DE CONCRETO, DIMENSÕES INTERNAS = 3X4 M. AF_12/2020 | M | 3611.58 | 2733.37 | 3464.14 | 3062.42 | 3221.41 | 2912.32 | 3405.72 | 3016.04 | 3165.07 | 2714.08 | 2896.12 | 3146.92 | 3103.82 | 3285.71 | 2798.93 | 3025.59 | 2869.98 | 3303.03 | 3559.77 | 2765.56 | 4015.97 | 3399.89 | 3296.46 | 3497.6 | 2847.4 | 3333.2 | 3035.25
COMPOSICAO | 99327 | ACRÉSCIMO PARA POÇO DE VISITA RETANGULAR PARA DRENAGEM, EM ALVENARIA COM BLOCOS DE CONCRETO, DIMENSÕES INTERNAS = 4X4 M. AF_12/2020 | M | 4048.26 | 3063.11 | 3880.37 | 3433.39 | 3608.84 | 3265.48 | 3820.18 | 3383.1 | 3550.09 | 3044.47 | 3246.43 | 3529.08 | 3482.16 | 3681.92 | 3139.43 | 3392.55 | 3216.19 | 3705.29 | 3994.13 | 3100.72 | 4511.03 | 3805.62 | 3698.86 | 3924.3 | 3189.62 | 3740.13 | 3404
COMPOSICAO | 98009 | ACRÉSCIMO PARA POÇO DE VISITA RETANGULAR PARA ESGOTO, EM ALVENARIA COM BLOCOS DE CONCRETO, DIMENSÕES INTERNAS = 1,5X1,5 M. AF_12/2020 | M | 1779.75 | 1356.77 | 1680.57 | 1542.18 | 1577.89 | 1437.52 | 1673.3 | 1479.32 | 1554.29 | 1354.93 | 1408.85 | 1526.96 | 1510.09 | 1620.95 | 1393.82 | 1498.1 | 1426.39 | 1606.25 | 1728.7 | 1367 | 1952.31 | 1678.78 | 1603.83 | 1706.06 | 1410.1 | 1627.4 | 1527.76
COMPOSICAO | 98011 | ACRÉSCIMO PARA POÇO DE VISITA RETANGULAR PARA ESGOTO, EM ALVENARIA COM BLOCOS DE CONCRETO, DIMENSÕES INTERNAS = 1,5X2 M. AF_12/2020 | M | 2027.28 | 1544.82 | 1914.14 | 1756.46 | 1797.53 | 1637.66 | 1906.96 | 1685.29 | 1771.89 | 1544.15 | 1605.17 | 1739.78 | 1720.61 | 1846.86 | 1588.2 | 1706.82 | 1624.86 | 1831.11 | 1970.26 | 1557.83 | 2226.26 | 1910.7 | 1828.58 | 1944.98 | 1605.87 | 1855.24 | 1741.41
COMPOSICAO | 98013 | ACRÉSCIMO PARA POÇO DE VISITA RETANGULAR PARA ESGOTO, EM ALVENARIA COM BLOCOS DE CONCRETO, DIMENSÕES INTERNAS = 1,5X2,5 M. AF_12/2020 | M | 2274.93 | 1732.9 | 2147.78 | 1970.83 | 2017.26 | 1837.85 | 2140.71 | 1891.31 | 1989.54 | 1733.46 | 1801.57 | 1952.65 | 1931.16 | 2072.88 | 1782.65 | 1915.6 | 1823.4 | 2056.04 | 2211.89 | 1748.73 | 2500.3 | 2142.71 | 2053.37 | 2183.91 | 1801.7 | 2083.16 | 1955.16
COMPOSICAO | 98015 | ACRÉSCIMO PARA POÇO DE VISITA RETANGULAR PARA ESGOTO, EM ALVENARIA COM BLOCOS DE CONCRETO, DIMENSÕES INTERNAS = 1,5X3 M. AF_12/2020 | M | 2522.51 | 1920.97 | 2381.38 | 2185.13 | 2236.91 | 2037.97 | 2374.39 | 2097.3 | 2207.17 | 1922.73 | 1997.9 | 2165.48 | 2141.71 | 2298.85 | 1977.06 | 2124.31 | 2021.91 | 2280.93 | 2453.45 | 1939.57 | 2774.28 | 2374.66 | 2278.11 | 2422.82 | 1997.48 | 2311.02 | 2168.86
COMPOSICAO | 98017 | ACRÉSCIMO PARA POÇO DE VISITA RETANGULAR PARA ESGOTO, EM ALVENARIA COM BLOCOS DE CONCRETO, DIMENSÕES INTERNAS = 1,5X3,5 M. AF_12/2020 | M | 2770.04 | 2109.01 | 2614.96 | 2399.41 | 2456.53 | 2238.11 | 2608.07 | 2303.26 | 2424.75 | 2111.97 | 2194.24 | 2378.27 | 2352.2 | 2524.77 | 2171.46 | 2333.03 | 2220.37 | 2505.79 | 2695.02 | 2130.4 | 3048.25 | 2606.58 | 2502.82 | 2661.71 | 2193.24 | 2538.88 | 2382.5
COMPOSICAO | 98019 | ACRÉSCIMO PARA POÇO DE VISITA RETANGULAR PARA ESGOTO, EM ALVENARIA COM BLOCOS DE CONCRETO, DIMENSÕES INTERNAS = 1,5X4 M. AF_12/2020 | M | 3042.08 | 2315.9 | 2872.33 | 2635.23 | 2698.92 | 2457.65 | 2863.78 | 2528.2 | 2663.28 | 2319.58 | 2409.63 | 2610.86 | 2581.6 | 2773.99 | 2384.57 | 2562.1 | 2439.29 | 2751.58 | 2958.27 | 2340.18 | 3344.71 | 2863.58 | 2748.08 | 2922.59 | 2409.48 | 2787.55 | 2617.78
COMPOSICAO | 97995 | ACRÉSCIMO PARA POÇO DE VISITA RETANGULAR PARA ESGOTO, EM ALVENARIA COM BLOCOS DE CONCRETO, DIMENSÕES INTERNAS = 1X1 M. AF_12/2020 | M | 1284.62 | 980.71 | 1213.4 | 1113.57 | 1138.58 | 1037.25 | 1205.92 | 1067.39 | 1119.1 | 976.42 | 1016.16 | 1101.34 | 1089.05 | 1169.04 | 1005.01 | 1080.68 | 1029.42 | 1156.53 | 1245.57 | 985.32 | 1404.37 | 1214.91 | 1154.38 | 1228.27 | 1018.57 | 1171.68 | 1100.42
COMPOSICAO | 97997 | ACRÉSCIMO PARA POÇO DE VISITA RETANGULAR PARA ESGOTO, EM ALVENARIA COM BLOCOS DE CONCRETO, DIMENSÕES INTERNAS = 1X1,5 M. AF_12/2020 | M | 1532.17 | 1168.73 | 1446.96 | 1327.85 | 1358.22 | 1237.37 | 1439.59 | 1273.36 | 1336.7 | 1165.67 | 1212.5 | 1314.13 | 1299.55 | 1394.97 | 1199.39 | 1289.38 | 1227.9 | 1381.37 | 1487.13 | 1176.15 | 1678.33 | 1446.83 | 1379.1 | 1467.13 | 1214.32 | 1399.52 | 1314.08
COMPOSICAO | 97999 | ACRÉSCIMO PARA POÇO DE VISITA RETANGULAR PARA ESGOTO, EM ALVENARIA COM BLOCOS DE CONCRETO, DIMENSÕES INTERNAS = 1X2 M. AF_12/2020 | M | 1779.75 | 1356.77 | 1680.57 | 1542.18 | 1577.89 | 1437.52 | 1673.3 | 1479.32 | 1554.29 | 1354.93 | 1408.85 | 1526.96 | 1510.09 | 1620.95 | 1393.82 | 1498.1 | 1426.39 | 1606.25 | 1728.7 | 1367 | 1952.31 | 1678.78 | 1603.83 | 1706.06 | 1410.1 | 1627.4 | 1527.76
COMPOSICAO | 98001 | ACRÉSCIMO PARA POÇO DE VISITA RETANGULAR PARA ESGOTO, EM ALVENARIA COM BLOCOS DE CONCRETO, DIMENSÕES INTERNAS = 1X2,5 M. AF_12/2020 | M | 2027.28 | 1544.82 | 1914.14 | 1756.46 | 1797.53 | 1637.66 | 1906.96 | 1685.29 | 1771.89 | 1544.15 | 1605.17 | 1739.78 | 1720.61 | 1846.86 | 1588.2 | 1706.82 | 1624.86 | 1831.11 | 1970.26 | 1557.83 | 2226.26 | 1910.7 | 1828.58 | 1944.98 | 1605.87 | 1855.24 | 1741.41
COMPOSICAO | 98003 | ACRÉSCIMO PARA POÇO DE VISITA RETANGULAR PARA ESGOTO, EM ALVENARIA COM BLOCOS DE CONCRETO, DIMENSÕES INTERNAS = 1X3 M. AF_12/2020 | M | 2274.93 | 1732.9 | 2147.78 | 1970.83 | 2017.26 | 1837.85 | 2140.71 | 1891.31 | 1989.54 | 1733.46 | 1801.57 | 1952.65 | 1931.16 | 2072.88 | 1782.65 | 1915.6 | 1823.4 | 2056.04 | 2211.89 | 1748.73 | 2500.3 | 2142.71 | 2053.37 | 2183.91 | 1801.7 | 2083.16 | 1955.16
COMPOSICAO | 98005 | ACRÉSCIMO PARA POÇO DE VISITA RETANGULAR PARA ESGOTO, EM ALVENARIA COM BLOCOS DE CONCRETO, DIMENSÕES INTERNAS = 1X3,5 M. AF_12/2020 | M | 2522.51 | 1920.97 | 2381.38 | 2185.13 | 2236.91 | 2037.97 | 2374.39 | 2097.3 | 2207.17 | 1922.73 | 1997.9 | 2165.48 | 2141.71 | 2298.85 | 1977.06 | 2124.31 | 2021.91 | 2280.93 | 2453.45 | 1939.57 | 2774.28 | 2374.66 | 2278.11 | 2422.82 | 1997.48 | 2311.02 | 2168.86
COMPOSICAO | 98007 | ACRÉSCIMO PARA POÇO DE VISITA RETANGULAR PARA ESGOTO, EM ALVENARIA COM BLOCOS DE CONCRETO, DIMENSÕES INTERNAS = 1X4 M. AF_12/2020 | M | 2770.04 | 2109.01 | 2614.96 | 2399.41 | 2456.53 | 2238.11 | 2608.07 | 2303.26 | 2424.75 | 2111.97 | 2194.24 | 2378.27 | 2352.2 | 2524.77 | 2171.46 | 2333.03 | 2220.37 | 2505.79 | 2695.02 | 2130.4 | 3048.25 | 2606.58 | 2502.82 | 2661.71 | 2193.24 | 2538.88 | 2382.5
COMPOSICAO | 98031 | ACRÉSCIMO PARA POÇO DE VISITA RETANGULAR PARA ESGOTO, EM ALVENARIA COM BLOCOS DE CONCRETO, DIMENSÕES INTERNAS = 2,5X2,5 M. AF_12/2020 | M | 2799.7 | 2131.86 | 2643.77 | 2425.49 | 2484.07 | 2261.6 | 2634.77 | 2326.24 | 2450.07 | 2134.23 | 2217.35 | 2402.21 | 2375.08 | 2552.96 | 2194.16 | 2357.72 | 2245.12 | 2531.14 | 2721.28 | 2153.34 | 3075.51 | 2636.98 | 2527.68 | 2688.31 | 2218.05 | 2564.1 | 2408.68
COMPOSICAO | 98033 | ACRÉSCIMO PARA POÇO DE VISITA RETANGULAR PARA ESGOTO, EM ALVENARIA COM BLOCOS DE CONCRETO, DIMENSÕES INTERNAS = 2,5X3 M. AF_12/2020 | M | 3047.19 | 2319.84 | 2877.3 | 2639.72 | 2703.68 | 2461.7 | 2868.38 | 2532.16 | 2667.64 | 2323.41 | 2413.63 | 2614.99 | 2585.55 | 2778.85 | 2388.49 | 2566.35 | 2443.56 | 2755.95 | 2962.79 | 2344.13 | 3349.4 | 2868.83 | 2752.38 | 2927.18 | 2413.76 | 2791.91 | 2622.29
COMPOSICAO | 98035 | ACRÉSCIMO PARA POÇO DE VISITA RETANGULAR PARA ESGOTO, EM ALVENARIA COM BLOCOS DE CONCRETO, DIMENSÕES INTERNAS = 2,5X3,5 M. AF_12/2020 | M | 3294.71 | 2507.86 | 3110.85 | 2853.99 | 2923.29 | 2661.81 | 3102.05 | 2738.11 | 2885.21 | 2512.63 | 2609.94 | 2827.79 | 2796.03 | 3004.76 | 2582.87 | 2775.03 | 2642.01 | 2980.8 | 3204.36 | 2534.95 | 3623.35 | 3100.72 | 2977.08 | 3166.02 | 2609.51 | 3019.75 | 2835.96
COMPOSICAO | 98037 | ACRÉSCIMO PARA POÇO DE VISITA RETANGULAR PARA ESGOTO, EM ALVENARIA COM BLOCOS DE CONCRETO, DIMENSÕES INTERNAS = 2,5X4 M. AF_12/2020 | M | 3547.36 | 2699.84 | 3349.39 | 3072.77 | 3147.69 | 2865.99 | 3340.32 | 2948.03 | 3107.17 | 2705.71 | 2810.26 | 3044.72 | 3010.51 | 3235.56 | 2781.16 | 2988 | 2844.75 | 3210.04 | 3450.44 | 2729.73 | 3902 | 3337.88 | 3206.1 | 3409.51 | 2809.54 | 3251.94 | 3054.13
COMPOSICAO | 98021 | ACRÉSCIMO PARA POÇO DE VISITA RETANGULAR PARA ESGOTO, EM ALVENARIA COM BLOCOS DE CONCRETO, DIMENSÕES INTERNAS = 2X2 M. AF_12/2020 | M | 2299.46 | 1751.82 | 2171.63 | 1992.39 | 2040.04 | 1857.28 | 2162.79 | 1910.32 | 2010.49 | 1751.87 | 1820.69 | 1972.45 | 1950.09 | 2096.21 | 1801.43 | 1936.02 | 1843.88 | 2077 | 2233.62 | 1767.71 | 2522.86 | 2167.86 | 2073.93 | 2205.93 | 1822.22 | 2104.03 | 1976.82
COMPOSICAO | 98023 | ACRÉSCIMO PARA POÇO DE VISITA RETANGULAR PARA ESGOTO, EM ALVENARIA COM BLOCOS DE CONCRETO, DIMENSÕES INTERNAS = 2X2,5 M. AF_12/2020 | M | 2546.96 | 1939.81 | 2405.16 | 2206.62 | 2259.62 | 2057.36 | 2396.42 | 2116.26 | 2228.05 | 1941.07 | 2016.98 | 2185.21 | 2160.57 | 2322.09 | 1995.79 | 2144.67 | 2042.33 | 2301.85 | 2475.13 | 1958.5 | 2796.77 | 2399.73 | 2298.62 | 2444.77 | 2017.93 | 2331.84 | 2190.44
COMPOSICAO | 98025 | ACRÉSCIMO PARA POÇO DE VISITA RETANGULAR PARA ESGOTO, EM ALVENARIA COM BLOCOS DE CONCRETO, DIMENSÕES INTERNAS = 2X3 M. AF_12/2020 | M | 2794.58 | 2127.92 | 2638.81 | 2420.99 | 2479.32 | 2257.55 | 2630.16 | 2322.28 | 2445.7 | 2130.39 | 2213.37 | 2398.09 | 2371.13 | 2548.1 | 2190.25 | 2353.45 | 2240.85 | 2526.77 | 2716.75 | 2149.39 | 3070.81 | 2631.74 | 2523.4 | 2683.72 | 2213.78 | 2559.75 | 2404.17
COMPOSICAO | 98027 | ACRÉSCIMO PARA POÇO DE VISITA RETANGULAR PARA ESGOTO, EM ALVENARIA COM BLOCOS DE CONCRETO, DIMENSÕES INTERNAS = 2X3,5 M. AF_12/2020 | M | 3042.08 | 2315.9 | 2872.33 | 2635.23 | 2698.92 | 2457.65 | 2863.78 | 2528.2 | 2663.28 | 2319.58 | 2409.63 | 2610.86 | 2581.6 | 2773.99 | 2384.57 | 2562.1 | 2439.29 | 2751.58 | 2958.27 | 2340.18 | 3344.71 | 2863.58 | 2748.08 | 2922.59 | 2409.48 | 2787.55 | 2617.78
COMPOSICAO | 98029 | ACRÉSCIMO PARA POÇO DE VISITA RETANGULAR PARA ESGOTO, EM ALVENARIA COM BLOCOS DE CONCRETO, DIMENSÕES INTERNAS = 2X4 M. AF_12/2020 | M | 3294.71 | 2507.86 | 3110.85 | 2853.99 | 2923.29 | 2661.81 | 3102.05 | 2738.11 | 2885.21 | 2512.63 | 2609.94 | 2827.79 | 2796.03 | 3004.76 | 2582.87 | 2775.03 | 2642.01 | 2980.8 | 3204.36 | 2534.95 | 3623.35 | 3100.72 | 2977.08 | 3166.02 | 2609.51 | 3019.75 | 2835.96
COMPOSICAO | 98045 | ACRÉSCIMO PARA POÇO DE VISITA RETANGULAR PARA ESGOTO, EM ALVENARIA COM BLOCOS DE CONCRETO, DIMENSÕES INTERNAS = 3,5X3,5 M. AF_12/2020 | M | 3800.06 | 2891.83 | 3587.97 | 3291.58 | 3372.1 | 3070.19 | 3578.61 | 3157.96 | 3329.13 | 2898.83 | 3010.6 | 3261.66 | 3224.97 | 3466.38 | 2979.51 | 3200.99 | 3047.5 | 3439.27 | 3696.55 | 2924.53 | 4180.7 | 3575.08 | 3435.12 | 3653.04 | 3009.59 | 3484.17 | 3272.34
COMPOSICAO | 98047 | ACRÉSCIMO PARA POÇO DE VISITA RETANGULAR PARA ESGOTO, EM ALVENARIA COM BLOCOS DE CONCRETO, DIMENSÕES INTERNAS = 3,5X4 M. AF_12/2020 | M | 4052.73 | 3083.79 | 3826.5 | 3510.37 | 3596.48 | 3274.38 | 3816.9 | 3367.9 | 3551.1 | 3091.89 | 3210.91 | 3478.6 | 3439.44 | 3697.19 | 3177.8 | 3413.95 | 3250.25 | 3668.52 | 3942.64 | 3119.33 | 4459.36 | 3812.25 | 3664.13 | 3896.5 | 3209.63 | 3716.38 | 3490.52
COMPOSICAO | 98039 | ACRÉSCIMO PARA POÇO DE VISITA RETANGULAR PARA ESGOTO, EM ALVENARIA COM BLOCOS DE CONCRETO, DIMENSÕES INTERNAS = 3X3 M. AF_12/2020 | M | 3299.83 | 2511.81 | 3115.82 | 2858.48 | 2928.04 | 2665.86 | 3106.65 | 2742.08 | 2889.57 | 2516.48 | 2613.94 | 2831.91 | 2799.98 | 3009.61 | 2586.78 | 2779.29 | 2646.28 | 2985.18 | 3208.89 | 2538.9 | 3628.06 | 3105.96 | 2981.37 | 3170.61 | 2613.78 | 3024.1 | 2840.48
COMPOSICAO | 98041 | ACRÉSCIMO PARA POÇO DE VISITA RETANGULAR PARA ESGOTO, EM ALVENARIA COM BLOCOS DE CONCRETO, DIMENSÕES INTERNAS = 3X3,5 M. AF_12/2020 | M | 3547.36 | 2699.84 | 3349.39 | 3072.77 | 3147.69 | 2865.99 | 3340.32 | 2948.03 | 3107.17 | 2705.71 | 2810.26 | 3044.72 | 3010.51 | 3235.56 | 2781.16 | 2988 | 2844.75 | 3210.04 | 3450.44 | 2729.73 | 3902 | 3337.88 | 3206.1 | 3409.51 | 2809.54 | 3251.94 | 3054.13
COMPOSICAO | 98043 | ACRÉSCIMO PARA POÇO DE VISITA RETANGULAR PARA ESGOTO, EM ALVENARIA COM BLOCOS DE CONCRETO, DIMENSÕES INTERNAS = 3X4 M. AF_12/2020 | M | 3800.06 | 2891.83 | 3587.97 | 3291.58 | 3372.1 | 3070.19 | 3578.61 | 3157.96 | 3329.13 | 2898.83 | 3010.6 | 3261.66 | 3224.97 | 3466.38 | 2979.51 | 3200.99 | 3047.5 | 3439.27 | 3696.55 | 2924.53 | 4180.7 | 3575.08 | 3435.12 | 3653.04 | 3009.59 | 3484.17 | 3272.34
COMPOSICAO | 98049 | ACRÉSCIMO PARA POÇO DE VISITA RETANGULAR PARA ESGOTO, EM ALVENARIA COM BLOCOS DE CONCRETO, DIMENSÕES INTERNAS = 4X4 M. AF_12/2020 | M | 4255.38 | 3237.24 | 4016.44 | 3685.21 | 3774.42 | 3438.95 | 4010.16 | 3539.05 | 3730.37 | 3247.48 | 3372.23 | 3655.17 | 3615.29 | 3880.44 | 3337.86 | 3585.3 | 3411.26 | 3855 | 4144.43 | 3275.41 | 4692.05 | 3998.14 | 3851.23 | 4095.12 | 3367.85 | 3906.02 | 3664.53
COMPOSICAO | 94783 | ADAPTADOR COM FLANGE E ANEL DE VEDAÇÃO, PVC, SOLDÁVEL, DN 20 MM X 1/2 , INSTALADO EM RESERVAÇÃO DE ÁGUA DE EDIFICAÇÃO QUE POSSUA RESERVATÓRIO DE FIBRA/FIBROCIMENTO FORNECIMENTO E INSTALAÇÃO. AF_06/2016 | UN | 20.53 | 19.06 | 18.07 | 17.11 | 20.07 | 17.67 | 20.65 | 22.95 | 18.85 | 17.71 | 19.91 | 20.73 | 17.41 | 19 | 18.21 | 18.13 | 17.15 | 21.04 | 20.68 | 18.81 | 19.08 | 17.92 | 23.24 | 20.02 | 18.28 | 21.99 | 20
COMPOSICAO | 94703 | ADAPTADOR COM FLANGE E ANEL DE VEDAÇÃO, PVC, SOLDÁVEL, DN 25 MM X 3/4 , INSTALADO EM RESERVAÇÃO DE ÁGUA DE EDIFICAÇÃO QUE POSSUA RESERVATÓRIO DE FIBRA/FIBROCIMENTO FORNECIMENTO E INSTALAÇÃO. AF_06/2016 | UN | 22.51 | 20.92 | 19.71 | 18.75 | 21.87 | 19.27 | 22.57 | 25.3 | 20.58 | 19.47 | 21.86 | 22.79 | 18.98 | 20.76 | 20.04 | 19.83 | 18.74 | 22.9 | 22.42 | 20.64 | 20.88 | 19.51 | 25.61 | 21.79 | 20.1 | 24.01 | 21.95
COMPOSICAO | 94704 | ADAPTADOR COM FLANGE E ANEL DE VEDAÇÃO, PVC, SOLDÁVEL, DN 32 MM X 1 , INSTALADO EM RESERVAÇÃO DE ÁGUA DE EDIFICAÇÃO QUE POSSUA RESERVATÓRIO DE FIBRA/FIBROCIMENTO FORNECIMENTO E INSTALAÇÃO. AF_06/2016 | UN | 27.03 | 25.17 | 23.44 | 22.48 | 25.97 | 22.93 | 26.96 | 30.68 | 24.54 | 23.48 | 26.31 | 27.51 | 22.56 | 24.78 | 24.22 | 23.71 | 22.37 | 27.15 | 26.39 | 24.83 | 24.98 | 23.14 | 31.03 | 25.83 | 24.26 | 28.63 | 26.42
COMPOSICAO | 94705 | ADAPTADOR COM FLANGE E ANEL DE VEDAÇÃO, PVC, SOLDÁVEL, DN 40 MM X 1 1/4 , INSTALADO EM RESERVAÇÃO DE ÁGUA DE EDIFICAÇÃO QUE POSSUA RESERVATÓRIO DE FIBRA/FIBROCIMENTO FORNECIMENTO E INSTALAÇÃO. AF_06/2016 | UN | 33.88 | 31.62 | 29.1 | 28.14 | 32.18 | 28.48 | 33.6 | 38.81 | 30.53 | 29.56 | 33.05 | 34.66 | 27.98 | 30.87 | 30.56 | 29.58 | 27.88 | 33.6 | 32.39 | 31.18 | 31.19 | 28.63 | 39.24 | 31.94 | 30.55 | 35.63 | 33.19
COMPOSICAO | 94706 | ADAPTADOR COM FLANGE E ANEL DE VEDAÇÃO, PVC, SOLDÁVEL, DN 50 MM X 1 1/2 , INSTALADO EM RESERVAÇÃO DE ÁGUA DE EDIFICAÇÃO QUE POSSUA RESERVATÓRIO DE FIBRA/FIBROCIMENTO FORNECIMENTO E INSTALAÇÃO. AF_06/2016 | UN | 47.45 | 43.41 | 40.94 | 40.07 | 45.54 | 40.18 | 47.67 | 54.1 | 43.12 | 41.19 | 45.77 | 48.25 | 40.68 | 43.57 | 41.73 | 41.42 | 39.72 | 47.84 | 46.61 | 43.05 | 43.96 | 39.86 | 54.9 | 45.93 | 42.41 | 49.49 | 46.17
COMPOSICAO | 94707 | ADAPTADOR COM FLANGE E ANEL DE VEDAÇÃO, PVC, SOLDÁVEL, DN 60 MM X 2 , INSTALADO EM RESERVAÇÃO DE ÁGUA DE EDIFICAÇÃO QUE POSSUA RESERVATÓRIO DE FIBRA/FIBROCIMENTO FORNECIMENTO E INSTALAÇÃO. AF_06/2016 | UN | 60.16 | 55.36 | 51.44 | 50.57 | 57.07 | 50.48 | 60.01 | 69.21 | 54.25 | 52.46 | 58.28 | 61.52 | 50.75 | 54.87 | 53.48 | 52.32 | 49.94 | 59.79 | 57.76 | 54.83 | 55.49 | 50.05 | 70.13 | 57.28 | 54.09 | 62.48 | 58.73
COMPOSICAO | 95141 | ADAPTADOR COM FLANGES LIVRES, PVC, SOLDÁVEL LONGO, DN 25 MM X 3/4 , INSTALADO EM RESERVAÇÃO DE ÁGUA DE EDIFICAÇÃO QUE POSSUA RESERVATÓRIO DE FIBRA/FIBROCIMENTO FORNECIMENTO E INSTALAÇÃO. AF_06/2016 | UN | 35.2 | 32.88 | 30.93 | 29.2 | 34.27 | 30.22 | 35.26 | 39.47 | 32.23 | 30.43 | 34.29 | 35.61 | 29.48 | 32.47 | 31.5 | 31.06 | 29.23 | 35.85 | 35.12 | 32.4 | 32.66 | 30.73 | 39.88 | 34.01 | 31.46 | 37.76 | 34.36
COMPOSICAO | 94791 | ADAPTADOR COM FLANGES LIVRES, PVC, SOLDÁVEL LONGO, DN 110 MM X 4 , INSTALADO EM RESERVAÇÃO DE ÁGUA DE EDIFICAÇÃO QUE POSSUA RESERVATÓRIO DE FIBRA/FIBROCIMENTO FORNECIMENTO E INSTALAÇÃO. AF_06/2016 | UN | 524.09 | 491.78 | 435.5 | 433.61 | 479.03 | 427.09 | 510.66 | 619.18 | 461.02 | 463.63 | 514.78 | 545.09 | 418.82 | 467.94 | 482.11 | 450.58 | 423.31 | 497.52 | 466.81 | 484.77 | 476.6 | 423.51 | 624.7 | 472.78 | 479.95 | 537.55 | 516.98
COMPOSICAO | 94785 | ADAPTADOR COM FLANGES LIVRES, PVC, SOLDÁVEL LONGO, DN 32 MM X 1 , INSTALADO EM RESERVAÇÃO DE ÁGUA DE EDIFICAÇÃO QUE POSSUA RESERVATÓRIO DE FIBRA/FIBROCIMENTO FORNECIMENTO E INSTALAÇÃO. AF_06/2016 | UN | 37.97 | 35.5 | 33.22 | 31.49 | 36.79 | 32.46 | 37.95 | 42.77 | 34.66 | 32.9 | 37.02 | 38.51 | 31.68 | 34.94 | 34.06 | 33.44 | 31.46 | 38.47 | 37.55 | 34.97 | 35.18 | 32.95 | 43.2 | 36.49 | 34.01 | 40.59 | 37.1
COMPOSICAO | 94786 | ADAPTADOR COM FLANGES LIVRES, PVC, SOLDÁVEL LONGO, DN 40 MM X 1 1/4 , INSTALADO EM RESERVAÇÃO DE ÁGUA DE EDIFICAÇÃO QUE POSSUA RESERVATÓRIO DE FIBRA/FIBROCIMENTO FORNECIMENTO E INSTALAÇÃO. AF_06/2016 | UN | 50.76 | 47.52 | 43.78 | 42.05 | 48.38 | 42.82 | 50.36 | 57.96 | 45.85 | 44.24 | 49.6 | 51.85 | 41.81 | 46.31 | 45.89 | 44.41 | 41.74 | 50.49 | 48.77 | 46.82 | 46.77 | 43.21 | 58.52 | 47.91 | 45.76 | 53.66 | 49.74
COMPOSICAO | 94787 | ADAPTADOR COM FLANGES LIVRES, PVC, SOLDÁVEL LONGO, DN 50 MM X 1 1/2 , INSTALADO EM RESERVAÇÃO DE ÁGUA DE EDIFICAÇÃO QUE POSSUA RESERVATÓRIO DE FIBRA/FIBROCIMENTO FORNECIMENTO E INSTALAÇÃO. AF_06/2016 | UN | 65.76 | 60.68 | 57.04 | 55.15 | 63.35 | 55.89 | 65.94 | 74.63 | 59.87 | 57.04 | 63.71 | 66.8 | 55.78 | 60.44 | 58.27 | 57.59 | 54.83 | 66.42 | 64.75 | 60.02 | 60.92 | 55.94 | 75.61 | 63.45 | 58.83 | 69.24 | 64.1
COMPOSICAO | 94788 | ADAPTADOR COM FLANGES LIVRES, PVC, SOLDÁVEL LONGO, DN 60 MM X 2 , INSTALADO EM RESERVAÇÃO DE ÁGUA DE EDIFICAÇÃO QUE POSSUA RESERVATÓRIO DE FIBRA/FIBROCIMENTO FORNECIMENTO E INSTALAÇÃO. AF_06/2016 | UN | 97.91 | 90.91 | 83.58 | 81.69 | 92.51 | 81.93 | 97.13 | 112.82 | 88.01 | 85.55 | 95.35 | 100.34 | 81.25 | 89.02 | 88 | 85.16 | 80.68 | 96.65 | 92.95 | 89.81 | 90.08 | 81.72 | 114.12 | 92.16 | 88.37 | 102.09 | 95.86
COMPOSICAO | 94789 | ADAPTADOR COM FLANGES LIVRES, PVC, SOLDÁVEL LONGO, DN 75 MM X 2 1/2 , INSTALADO EM RESERVAÇÃO DE ÁGUA DE EDIFICAÇÃO QUE POSSUA RESERVATÓRIO DE FIBRA/FIBROCIMENTO FORNECIMENTO E INSTALAÇÃO. AF_06/2016 | UN | 320.98 | 300.73 | 267.78 | 265.89 | 294.82 | 262.59 | 313.58 | 377.86 | 283.25 | 283.45 | 314.88 | 333.13 | 257.94 | 287.35 | 294.28 | 276.42 | 260.02 | 306.47 | 288.63 | 296.54 | 292.39 | 260.62 | 381.36 | 291.38 | 293.33 | 330.02 | 316.28
COMPOSICAO | 94790 | ADAPTADOR COM FLANGES LIVRES, PVC, SOLDÁVEL LONGO, DN 85 MM X 3 , INSTALADO EM RESERVAÇÃO DE ÁGUA DE EDIFICAÇÃO QUE POSSUA RESERVATÓRIO DE FIBRA/FIBROCIMENTO FORNECIMENTO E INSTALAÇÃO. AF_06/2016 | UN | 372.29 | 348.99 | 310.15 | 308.26 | 341.35 | 304.15 | 363.36 | 438.82 | 328.15 | 328.96 | 365.38 | 386.68 | 298.58 | 332.97 | 341.73 | 320.41 | 301.27 | 354.73 | 333.64 | 344.09 | 338.92 | 301.77 | 442.83 | 337.2 | 340.47 | 382.44 | 366.98
COMPOSICAO | 94708 | ADAPTADOR COM FLANGES LIVRES, PVC, SOLDÁVEL, DN 25 MM X 3/4 , INSTALADO EM RESERVAÇÃO DE ÁGUA DE EDIFICAÇÃO QUE POSSUA RESERVATÓRIO DE FIBRA/FIBROCIMENTO FORNECIMENTO E INSTALAÇÃO. AF_06/2016 | UN | 28.31 | 26.41 | 25.24 | 23.51 | 28.02 | 24.64 | 28.57 | 31.29 | 26.2 | 24.33 | 27.51 | 28.42 | 24.02 | 26.35 | 25.13 | 25.16 | 23.7 | 29.38 | 29.08 | 26.02 | 26.41 | 25.2 | 31.63 | 27.86 | 25.14 | 30.72 | 27.56
COMPOSICAO | 94715 | ADAPTADOR COM FLANGES LIVRES, PVC, SOLDÁVEL, DN 110 MM X 4 , INSTALADO EM RESERVAÇÃO DE ÁGUA DE EDIFICAÇÃO QUE POSSUA RESERVATÓRIO DE FIBRA/FIBROCIMENTO FORNECIMENTO E INSTALAÇÃO. AF_06/2016 | UN | 488.37 | 458.18 | 406 | 404.11 | 446.63 | 398.16 | 476 | 576.74 | 429.76 | 431.94 | 479.62 | 507.82 | 390.52 | 436.18 | 449.08 | 419.95 | 394.59 | 463.92 | 435.47 | 451.66 | 444.2 | 394.87 | 581.9 | 440.87 | 447.13 | 501.05 | 481.68
COMPOSICAO | 94709 | ADAPTADOR COM FLANGES LIVRES, PVC, SOLDÁVEL, DN 32 MM X 1 , INSTALADO EM RESERVAÇÃO DE ÁGUA DE EDIFICAÇÃO QUE POSSUA RESERVATÓRIO DE FIBRA/FIBROCIMENTO FORNECIMENTO E INSTALAÇÃO. AF_06/2016 | UN | 37.33 | 34.89 | 32.69 | 30.96 | 36.2 | 31.94 | 37.32 | 42 | 34.1 | 32.33 | 36.39 | 37.84 | 31.17 | 34.37 | 33.47 | 32.89 | 30.95 | 37.86 | 36.99 | 34.38 | 34.59 | 32.44 | 42.43 | 35.91 | 33.42 | 39.94 | 36.47
COMPOSICAO | 94710 | ADAPTADOR COM FLANGES LIVRES, PVC, SOLDÁVEL, DN 40 MM X 1 1/4 , INSTALADO EM RESERVAÇÃO DE ÁGUA DE EDIFICAÇÃO QUE POSSUA RESERVATÓRIO DE FIBRA/FIBROCIMENTO FORNECIMENTO E INSTALAÇÃO. AF_06/2016 | UN | 59.72 | 55.95 | 51.18 | 49.45 | 56.51 | 50.08 | 59.05 | 68.61 | 53.7 | 52.19 | 58.43 | 61.21 | 48.91 | 54.28 | 54.18 | 52.09 | 48.95 | 58.92 | 56.63 | 55.13 | 54.9 | 50.4 | 69.26 | 55.91 | 54 | 62.82 | 58.6
COMPOSICAO | 94711 | ADAPTADOR COM FLANGES LIVRES, PVC, SOLDÁVEL, DN 50 MM X 1 1/2 , INSTALADO EM RESERVAÇÃO DE ÁGUA DE EDIFICAÇÃO QUE POSSUA RESERVATÓRIO DE FIBRA/FIBROCIMENTO FORNECIMENTO E INSTALAÇÃO. AF_06/2016 | UN | 69.15 | 63.86 | 59.83 | 57.94 | 66.42 | 58.63 | 69.22 | 78.65 | 62.83 | 60.04 | 67.04 | 70.33 | 58.46 | 63.44 | 61.4 | 60.49 | 57.55 | 69.6 | 67.72 | 63.15 | 63.99 | 58.66 | 79.66 | 66.48 | 61.94 | 72.7 | 67.44
COMPOSICAO | 94712 | ADAPTADOR COM FLANGES LIVRES, PVC, SOLDÁVEL, DN 60 MM X 2 , INSTALADO EM RESERVAÇÃO DE ÁGUA DE EDIFICAÇÃO QUE POSSUA RESERVATÓRIO DE FIBRA/FIBROCIMENTO FORNECIMENTO E INSTALAÇÃO. AF_06/2016 | UN | 94.85 | 88.04 | 81.06 | 79.17 | 89.73 | 79.45 | 94.17 | 109.19 | 85.33 | 82.84 | 92.34 | 97.15 | 78.82 | 86.3 | 85.17 | 82.53 | 78.22 | 93.78 | 90.27 | 86.98 | 87.3 | 79.27 | 110.46 | 89.43 | 85.56 | 98.96 | 92.84
COMPOSICAO | 94713 | ADAPTADOR COM FLANGES LIVRES, PVC, SOLDÁVEL, DN 75 MM X 2 1/2 , INSTALADO EM RESERVAÇÃO DE ÁGUA DE EDIFICAÇÃO QUE POSSUA RESERVATÓRIO DE FIBRA/FIBROCIMENTO FORNECIMENTO E INSTALAÇÃO. AF_06/2016 | UN | 257.95 | 241.44 | 215.73 | 213.84 | 237.65 | 211.54 | 252.42 | 302.97 | 228.08 | 227.53 | 252.85 | 267.35 | 208.01 | 231.31 | 235.99 | 222.38 | 209.34 | 247.18 | 233.34 | 238.12 | 235.22 | 210.07 | 305.85 | 235.09 | 235.41 | 265.61 | 254
COMPOSICAO | 94714 | ADAPTADOR COM FLANGES LIVRES, PVC, SOLDÁVEL, DN 85 MM X 3 , INSTALADO EM RESERVAÇÃO DE ÁGUA DE EDIFICAÇÃO QUE POSSUA RESERVATÓRIO DE FIBRA/FIBROCIMENTO FORNECIMENTO E INSTALAÇÃO. AF_06/2016 | UN | 352 | 329.91 | 293.39 | 291.5 | 322.95 | 287.71 | 343.67 | 414.71 | 310.39 | 310.96 | 345.41 | 365.5 | 282.5 | 314.93 | 322.96 | 303.02 | 284.95 | 335.65 | 315.84 | 325.28 | 320.52 | 285.5 | 418.52 | 319.08 | 321.82 | 361.71 | 346.93
COMPOSICAO | 94656 | ADAPTADOR CURTO COM BOLSA E ROSCA PARA REGISTRO, PVC, SOLDÁVEL, DN 25 MM X 3/4 , INSTALADO EM RESERVAÇÃO DE ÁGUA DE EDIFICAÇÃO QUE POSSUA RESERVATÓRIO DE FIBRA/FIBROCIMENTO FORNECIMENTO E INSTALAÇÃO. AF_06/2016 | UN | 6.02 | 5.44 | 5.68 | 5.14 | 6.38 | 5.53 | 6.35 | 6.29 | 5.84 | 5.04 | 5.72 | 5.85 | 5.61 | 5.84 | 5.01 | 5.47 | 5.29 | 6.78 | 7 | 5.4 | 5.77 | 5.68 | 6.41 | 6.51 | 5.17 | 6.72 | 5.77
COMPOSICAO | 94670 | ADAPTADOR CURTO COM BOLSA E ROSCA PARA REGISTRO, PVC, SOLDÁVEL, DN 110 MM X 4 , INSTALADO EM RESERVAÇÃO DE ÁGUA DE EDIFICAÇÃO QUE POSSUA RESERVATÓRIO DE FIBRA/FIBROCIMENTO FORNECIMENTO E INSTALAÇÃO. AF_06/2016 | UN | 86.85 | 79.92 | 74.77 | 73.03 | 83 | 73.33 | 86.91 | 99.31 | 78.69 | 75.52 | 84.07 | 88.52 | 73.65 | 79.55 | 76.98 | 75.76 | 72.34 | 87.02 | 84.45 | 79.14 | 80.3 | 72.94 | 100.66 | 83.32 | 77.87 | 90.69 | 84.69
COMPOSICAO | 89422 | ADAPTADOR CURTO COM BOLSA E ROSCA PARA REGISTRO, PVC, SOLDÁVEL, DN 20MM X 1/2<U+0094>, INSTALADO EM RAMAL DE DISTRIBUIÇÃO DE ÁGUA - FORNECIMENTO E INSTALAÇÃO. AF_12/2014 | UN | 3.97 | 3.59 | 3.69 | 3.35 | 4.16 | 3.6 | 4.13 | 4.14 | 3.81 | 3.31 | 3.76 | 3.85 | 3.63 | 3.79 | 3.32 | 3.6 | 3.44 | 4.41 | 4.53 | 3.57 | 3.77 | 3.72 | 4.21 | 4.22 | 3.39 | 4.41 | 3.79
COMPOSICAO | 89376 | ADAPTADOR CURTO COM BOLSA E ROSCA PARA REGISTRO, PVC, SOLDÁVEL, DN 20MM X 1/2<U+0094>, INSTALADO EM RAMAL OU SUB-RAMAL DE ÁGUA - FORNECIMENTO E INSTALAÇÃO. AF_12/2014 | UN | 5.4 | 4.93 | 5.12 | 4.52 | 5.77 | 5 | 5.65 | 5.49 | 5.26 | 4.47 | 5.14 | 5.2 | 4.92 | 5.22 | 4.54 | 4.95 | 4.7 | 6.11 | 6.34 | 4.89 | 5.16 | 5.24 | 5.59 | 5.82 | 4.6 | 6.15 | 5.17
COMPOSICAO | 89538 | ADAPTADOR CURTO COM BOLSA E ROSCA PARA REGISTRO, PVC, SOLDÁVEL, DN 25MM X 3/4<U+0094>, INSTALADO EM PRUMADA DE ÁGUA - FORNECIMENTO E INSTALAÇÃO. AF_12/2014 | UN | 3.87 | 3.49 | 3.54 | 3.31 | 3.99 | 3.47 | 4.02 | 4.14 | 3.69 | 3.26 | 3.67 | 3.82 | 3.55 | 3.7 | 3.24 | 3.46 | 3.36 | 4.23 | 4.3 | 3.47 | 3.67 | 3.53 | 4.22 | 4.08 | 3.34 | 4.22 | 3.71
COMPOSICAO | 89429 | ADAPTADOR CURTO COM BOLSA E ROSCA PARA REGISTRO, PVC, SOLDÁVEL, DN 25MM X 3/4<U+0094>, INSTALADO EM RAMAL DE DISTRIBUIÇÃO DE ÁGUA - FORNECIMENTO E INSTALAÇÃO. AF_12/2014 | UN | 4.73 | 4.28 | 4.39 | 4.02 | 4.96 | 4.3 | 4.94 | 4.96 | 4.56 | 3.95 | 4.51 | 4.63 | 4.33 | 4.54 | 3.96 | 4.28 | 4.11 | 5.24 | 5.38 | 4.26 | 4.51 | 4.44 | 5.05 | 5.03 | 4.06 | 5.26 | 4.53
COMPOSICAO | 89383 | ADAPTADOR CURTO COM BOLSA E ROSCA PARA REGISTRO, PVC, SOLDÁVEL, DN 25MM X 3/4<U+0094>, INSTALADO EM RAMAL OU SUB-RAMAL DE ÁGUA - FORNECIMENTO E INSTALAÇÃO. AF_12/2014 | UN | 6.41 | 5.88 | 6.09 | 5.4 | 6.86 | 5.94 | 6.73 | 6.56 | 6.26 | 5.31 | 6.13 | 6.21 | 5.87 | 6.21 | 5.4 | 5.88 | 5.6 | 7.25 | 7.51 | 5.81 | 6.15 | 6.22 | 6.66 | 6.92 | 5.47 | 7.31 | 6.15
COMPOSICAO | 94658 | ADAPTADOR CURTO COM BOLSA E ROSCA PARA REGISTRO, PVC, SOLDÁVEL, DN 32 MM X 1 , INSTALADO EM RESERVAÇÃO DE ÁGUA DE EDIFICAÇÃO QUE POSSUA RESERVATÓRIO DE FIBRA/FIBROCIMENTO FORNECIMENTO E INSTALAÇÃO. AF_06/2016 | UN | 7.31 | 6.65 | 6.73 | 6.19 | 7.54 | 6.56 | 7.59 | 7.81 | 6.96 | 6.18 | 6.98 | 7.18 | 6.62 | 6.98 | 6.2 | 6.57 | 6.32 | 7.99 | 8.12 | 6.58 | 6.93 | 6.7 | 7.95 | 7.65 | 6.34 | 8.03 | 7.04
COMPOSICAO | 89553 | ADAPTADOR CURTO COM BOLSA E ROSCA PARA REGISTRO, PVC, SOLDÁVEL, DN 32MM X 1<U+0094>, INSTALADO EM PRUMADA DE ÁGUA - FORNECIMENTO E INSTALAÇÃO. AF_12/2014 | UN | 5.87 | 5.31 | 5.28 | 4.99 | 5.92 | 5.18 | 6.04 | 6.41 | 5.51 | 5 | 5.61 | 5.83 | 5.29 | 5.53 | 5.01 | 5.23 | 5.05 | 6.28 | 6.31 | 5.27 | 5.53 | 5.22 | 6.52 | 6.03 | 5.13 | 6.32 | 5.66
COMPOSICAO | 89436 | ADAPTADOR CURTO COM BOLSA E ROSCA PARA REGISTRO, PVC, SOLDÁVEL, DN 32MM X 1<U+0094>, INSTALADO EM RAMAL DE DISTRIBUIÇÃO DE ÁGUA - FORNECIMENTO E INSTALAÇÃO. AF_12/2014 | UN | 6.82 | 6.2 | 6.22 | 5.76 | 6.98 | 6.09 | 7.06 | 7.31 | 6.47 | 5.77 | 6.51 | 6.72 | 6.14 | 6.47 | 5.8 | 6.12 | 5.87 | 7.39 | 7.49 | 6.14 | 6.45 | 6.21 | 7.43 | 7.09 | 5.92 | 7.47 | 6.56
COMPOSICAO | 89391 | ADAPTADOR CURTO COM BOLSA E ROSCA PARA REGISTRO, PVC, SOLDÁVEL, DN 32MM X 1<U+0094>, INSTALADO EM RAMAL OU SUB-RAMAL DE ÁGUA - FORNECIMENTO E INSTALAÇÃO. AF_12/2014 | UN | 8.85 | 8.11 | 8.24 | 7.42 | 9.27 | 8.05 | 9.21 | 9.23 | 8.52 | 7.4 | 8.47 | 8.62 | 7.99 | 8.48 | 7.51 | 8.04 | 7.65 | 9.8 | 10.04 | 8 | 8.42 | 8.36 | 9.38 | 9.35 | 7.62 | 9.92 | 8.5
COMPOSICAO | 94660 | ADAPTADOR CURTO COM BOLSA E ROSCA PARA REGISTRO, PVC, SOLDÁVEL, DN 40 MM X 1 1/4 , INSTALADO EM RESERVAÇÃO DE ÁGUA DE EDIFICAÇÃO QUE POSSUA RESERVATÓRIO DE FIBRA/FIBROCIMENTO FORNECIMENTO E INSTALAÇÃO. AF_06/2016 | UN | 12.19 | 11.03 | 11.06 | 10.35 | 12.42 | 10.83 | 12.59 | 13.2 | 11.5 | 10.31 | 11.62 | 12.04 | 11 | 11.54 | 10.34 | 10.89 | 10.51 | 13.14 | 13.27 | 10.95 | 11.52 | 10.94 | 13.42 | 12.6 | 10.6 | 13.21 | 11.71
COMPOSICAO | 89570 | ADAPTADOR CURTO COM BOLSA E ROSCA PARA REGISTRO, PVC, SOLDÁVEL, DN 40MM X 1.1/2<U+0094>, INSTALADO EM PRUMADA DE ÁGUA - FORNECIMENTO E INSTALAÇÃO. AF_12/2014 | UN | 13.79 | 12.71 | 11.91 | 11.58 | 13.25 | 11.69 | 13.83 | 15.7 | 12.54 | 11.97 | 13.35 | 14.03 | 11.73 | 12.66 | 12.21 | 12.07 | 11.5 | 13.88 | 13.53 | 12.58 | 12.77 | 11.68 | 15.91 | 13.29 | 12.35 | 14.46 | 13.45
COMPOSICAO | 89572 | ADAPTADOR CURTO COM BOLSA E ROSCA PARA REGISTRO, PVC, SOLDÁVEL, DN 40MM X 1.1/4<U+0094>, INSTALADO EM PRUMADA DE ÁGUA - FORNECIMENTO E INSTALAÇÃO. AF_12/2014 | UN | 8.94 | 8.15 | 7.9 | 7.57 | 8.85 | 7.76 | 9.12 | 9.93 | 8.29 | 7.66 | 8.57 | 8.96 | 7.89 | 8.34 | 7.72 | 7.9 | 7.59 | 9.32 | 9.27 | 8.08 | 8.37 | 7.78 | 10.09 | 8.95 | 7.88 | 9.5 | 8.65
COMPOSICAO | 94662 | ADAPTADOR CURTO COM BOLSA E ROSCA PARA REGISTRO, PVC, SOLDÁVEL, DN 50 MM X 1 1/2 , INSTALADO EM RESERVAÇÃO DE ÁGUA DE EDIFICAÇÃO QUE POSSUA RESERVATÓRIO DE FIBRA/FIBROCIMENTO FORNECIMENTO E INSTALAÇÃO. AF_06/2016 | UN | 13.48 | 12.24 | 12.13 | 11.42 | 13.59 | 11.87 | 13.84 | 14.73 | 12.63 | 11.46 | 12.89 | 13.39 | 12.02 | 12.69 | 11.53 | 12 | 11.55 | 14.35 | 14.4 | 12.15 | 12.69 | 11.98 | 14.97 | 13.75 | 11.79 | 14.53 | 12.98
COMPOSICAO | 89596 | ADAPTADOR CURTO COM BOLSA E ROSCA PARA REGISTRO, PVC, SOLDÁVEL, DN 50MM X 1.1/2<U+0094>, INSTALADO EM PRUMADA DE ÁGUA - FORNECIMENTO E INSTALAÇÃO. AF_12/2014 | UN | 11.74 | 10.61 | 10.36 | 10 | 11.6 | 10.17 | 12.01 | 13.05 | 10.88 | 10.06 | 11.2 | 11.77 | 10.44 | 10.95 | 10.07 | 10.36 | 10.01 | 12.25 | 12.18 | 10.55 | 11 | 10.14 | 13.3 | 11.81 | 10.34 | 12.42 | 11.33
COMPOSICAO | 89595 | ADAPTADOR CURTO COM BOLSA E ROSCA PARA REGISTRO, PVC, SOLDÁVEL, DN 50MM X 1.1/4<U+0094>, INSTALADO EM PRUMADA DE ÁGUA - FORNECIMENTO E INSTALAÇÃO. AF_12/2014 | UN | 16.77 | 15.34 | 14.52 | 14.16 | 16.16 | 14.25 | 16.89 | 19.03 | 15.28 | 14.52 | 16.16 | 17.02 | 14.42 | 15.43 | 14.73 | 14.68 | 14.05 | 16.98 | 16.59 | 15.21 | 15.56 | 14.17 | 19.33 | 16.31 | 14.96 | 17.56 | 16.31
COMPOSICAO | 94664 | ADAPTADOR CURTO COM BOLSA E ROSCA PARA REGISTRO, PVC, SOLDÁVEL, DN 60 MM X 2 , INSTALADO EM RESERVAÇÃO DE ÁGUA DE EDIFICAÇÃO QUE POSSUA RESERVATÓRIO DE FIBRA/FIBROCIMENTO FORNECIMENTO E INSTALAÇÃO. AF_06/2016 | UN | 30.06 | 27.33 | 26.54 | 25.52 | 29.63 | 26.03 | 30.63 | 33.53 | 27.8 | 25.82 | 28.83 | 30.2 | 26.46 | 28.02 | 25.98 | 26.51 | 25.55 | 31.24 | 30.99 | 27.14 | 28.11 | 26 | 34.09 | 30.02 | 26.55 | 31.84 | 29.08
COMPOSICAO | 89610 | ADAPTADOR CURTO COM BOLSA E ROSCA PARA REGISTRO, PVC, SOLDÁVEL, DN 60MM X 2<U+0094>, INSTALADO EM PRUMADA DE ÁGUA - FORNECIMENTO E INSTALAÇÃO. AF_12/2014 | UN | 23.55 | 21.57 | 20.26 | 19.86 | 22.54 | 19.89 | 23.61 | 26.9 | 21.35 | 20.47 | 22.74 | 23.98 | 20.14 | 21.59 | 20.75 | 20.54 | 19.67 | 23.65 | 23.01 | 21.38 | 21.79 | 19.74 | 27.31 | 22.7 | 21.08 | 24.52 | 22.93
COMPOSICAO | 94666 | ADAPTADOR CURTO COM BOLSA E ROSCA PARA REGISTRO, PVC, SOLDÁVEL, DN 75 MM X 2 1/2 , INSTALADO EM RESERVAÇÃO DE ÁGUA DE EDIFICAÇÃO QUE POSSUA RESERVATÓRIO DE FIBRA/FIBROCIMENTO FORNECIMENTO E INSTALAÇÃO. AF_06/2016 | UN | 37.47 | 34.3 | 32.66 | 31.64 | 36.35 | 32.03 | 37.83 | 42.33 | 34.29 | 32.39 | 36.12 | 37.93 | 32.33 | 34.61 | 32.84 | 32.87 | 31.51 | 38.21 | 37.49 | 34.01 | 34.83 | 31.94 | 42.97 | 36.64 | 33.36 | 39.42 | 36.41
COMPOSICAO | 89613 | ADAPTADOR CURTO COM BOLSA E ROSCA PARA REGISTRO, PVC, SOLDÁVEL, DN 75MM X 2.1/2<U+0094>, INSTALADO EM PRUMADA DE ÁGUA - FORNECIMENTO E INSTALAÇÃO. AF_12/2014 | UN | 34.39 | 31.34 | 29.47 | 29.15 | 32.81 | 28.97 | 34.52 | 39.39 | 31.14 | 29.88 | 33.11 | 35.03 | 29.55 | 31.48 | 30.17 | 29.92 | 28.78 | 34.47 | 33.49 | 31.1 | 31.81 | 28.57 | 40.02 | 33.17 | 30.75 | 35.59 | 33.43
COMPOSICAO | 94668 | ADAPTADOR CURTO COM BOLSA E ROSCA PARA REGISTRO, PVC, SOLDÁVEL, DN 85 MM X 3 , INSTALADO EM RESERVAÇÃO DE ÁGUA DE EDIFICAÇÃO QUE POSSUA RESERVATÓRIO DE FIBRA/FIBROCIMENTO FORNECIMENTO E INSTALAÇÃO. AF_06/2016 | UN | 63.78 | 58.23 | 55.72 | 53.98 | 62.09 | 54.65 | 64.53 | 71.91 | 58.5 | 55.06 | 61.37 | 64.45 | 55.38 | 59.04 | 55.65 | 55.99 | 53.8 | 65.33 | 64.22 | 57.77 | 59.39 | 54.44 | 73.03 | 62.73 | 56.68 | 67.12 | 61.9
COMPOSICAO | 89616 | ADAPTADOR CURTO COM BOLSA E ROSCA PARA REGISTRO, PVC, SOLDÁVEL, DN 85MM X 3<U+0094>, INSTALADO EM PRUMADA DE ÁGUA - FORNECIMENTO E INSTALAÇÃO. AF_12/2014 | UN | 51.17 | 46.96 | 43.48 | 43.12 | 48.27 | 42.72 | 50.98 | 59.15 | 45.99 | 44.69 | 49.53 | 52.44 | 43.22 | 46.55 | 45.43 | 44.37 | 42.46 | 50.57 | 48.69 | 46.56 | 47.14 | 42.15 | 59.99 | 48.55 | 46.06 | 52.77 | 49.94
COMPOSICAO | 89747 | ADAPTADOR, CPVC, SOLDÁVEL, DN 22MM, INSTALADO EM RAMAL DE DISTRIBUIÇÃO DE ÁGUA FORNECIMENTO E INSTALAÇÃO. AF_12/2014 | UN | 10.53 | 10.29 | 11.65 | 10.43 | 12.33 | 10.6 | 10.57 | 14 | 10.87 | 10.13 | 10.6 | 10.79 | 13.92 | 10.88 | 9.91 | 10.51 | 10.54 | 14.25 | 14.55 | 10.32 | 10.82 | 10.56 | 13.24 | 11.6 | 10.2 | 11.38 | 10.69
COMPOSICAO | 89656 | ADAPTADOR, CPVC, SOLDÁVEL, DN15MM, INSTALADO EM RAMAL OU SUB-RAMAL DE ÁGUA <U+0096> FORNECIMENTO E INSTALAÇÃO. AF_12/2014 | UN | 10.18 | 10.06 | 11.38 | 9.97 | 12.03 | 10.33 | 10.19 | 13.41 | 10.56 | 9.78 | 10.31 | 10.4 | 13.31 | 10.55 | 9.68 | 10.22 | 10.13 | 13.86 | 14.17 | 10.06 | 10.47 | 10.43 | 12.64 | 11.19 | 9.86 | 11.21 | 10.36
COMPOSICAO | 89663 | ADAPTADOR, CPVC, SOLDÁVEL, DN22MM, INSTALADO EM RAMAL OU SUB-RAMAL DE ÁGUA <U+0096> FORNECIMENTO E INSTALAÇÃO. AF_12/2014 | UN | 12.05 | 11.72 | 13.18 | 11.67 | 14.05 | 12.09 | 12.19 | 15.45 | 12.41 | 11.37 | 12.07 | 12.22 | 15.3 | 12.41 | 11.21 | 11.95 | 11.87 | 16.08 | 16.48 | 11.73 | 12.3 | 12.18 | 14.71 | 13.29 | 11.47 | 13.23 | 12.14
COMPOSICAO | 101374 | AJUDANTE DE ARMADOR COM ENCARGOS COMPLEMENTARES | MES | 3270.18 | 2608.26 | 3395.49 | 2596.91 | 3749.54 | 3244.71 | 3536.46 | 3487.46 | 3304.94 | 2612.11 | 3149.82 | 3099.51 | 2900.62 | 3282.98 | 2763.86 | 3092.85 | 2926.78 | 3890.05 | 4179.11 | 2987.8 | 3186.72 | 3431.08 | 3101.11 | 3564.48 | 2811.62 | 3719.1 | 2790.41
COMPOSICAO | 88238 | AJUDANTE DE ARMADOR COM ENCARGOS COMPLEMENTARES | H | 18.22 | 14.54 | 18.8 | 14.65 | 20.82 | 17.94 | 19.46 | 19.4 | 18.35 | 14.61 | 17.49 | 17.21 | 16.1 | 18.37 | 15.44 | 17.28 | 16.17 | 21.68 | 23.25 | 16.57 | 17.82 | 19.25 | 17.28 | 20.01 | 15.54 | 20.68 | 15.52
COMPOSICAO | 88239 | AJUDANTE DE CARPINTEIRO COM ENCARGOS COMPLEMENTARES | H | 19.73 | 15.74 | 20.13 | 16.05 | 22.42 | 19.36 | 21 | 21.16 | 19.93 | 15.99 | 19.03 | 18.56 | 17.47 | 19.82 | 16.79 | 18.73 | 17.43 | 23.56 | 25.21 | 17.76 | 19.63 | 20.99 | 18.79 | 22.61 | 16.73 | 22.42 | 16.82
COMPOSICAO | 101375 | AJUDANTE DE ELETRICISTA COM ENCARGOS COMPLEMENTARES | MES | 3327.24 | 3116.97 | 4068.9 | 2978.18 | 3810.08 | 3298.99 | 3595.54 | 3698.43 | 3364.59 | 2665.66 | 3208.8 | 3429.35 | 3021.61 | 3338.03 | 2816.05 | 3147.72 | 2976.66 | 3959.06 | 4234.46 | 3501.92 | 3511 | 3611.6 | 3182.94 | 4393.02 | 2858.64 | 3905.01 | 3094.99
COMPOSICAO | 88240 | AJUDANTE DE ESTRUTURA METÁLICA COM ENCARGOS COMPLEMENTARES | H | 20.39 | 13.99 | 22.63 | 13.85 | 21.61 | 14.9 | 15.34 | 20.52 | 20.82 | 13.1 | 16.82 | 18.93 | 12.42 | 16.03 | 12.72 | 22.44 | 17.22 | 20.01 | 24.03 | 18.95 | 19.75 | 19.77 | 18.64 | 18.42 | 17.37 | 20.17 | 13.8
COMPOSICAO | 101376 | AJUDANTE DE ESTRUTURAS METÁLICAS COM ENCARGOS COMPLEMENTARES | MES | 3632.81 | 2497.14 | 4055.83 | 2441.3 | 3874.01 | 2695.54 | 2792.67 | 3669.25 | 3725.56 | 2332.94 | 3020.74 | 3387.89 | 2237.44 | 2862.89 | 2274.27 | 3974.7 | 3101.21 | 3581.58 | 4298.87 | 3389.6 | 3501.25 | 3500.63 | 3328.4 | 3271.58 | 3121.5 | 3610.1 | 2473.22
COMPOSICAO | 101377 | AJUDANTE DE OPERAÇÃO EM GERAL COM ENCARGOS COMPLEMENTARES | MES | 3344.96 | 2668 | 3463.06 | 2666.17 | 3829.25 | 3315.54 | 3614.12 | 3567.66 | 3383.39 | 2681.9 | 3227.34 | 3167.22 | 2969.36 | 3354.9 | 2831.7 | 3164.51 | 2991.33 | 3981.81 | 4274.49 | 3048.28 | 3258 | 3515.45 | 3176.84 | 3666.5 | 2872.13 | 3803.88 | 2855.83
COMPOSICAO | 88241 | AJUDANTE DE OPERAÇÃO EM GERAL COM ENCARGOS COMPLEMENTARES | H | 18.65 | 14.88 | 19.16 | 15.07 | 21.27 | 18.35 | 19.91 | 19.85 | 18.79 | 14.99 | 17.93 | 17.6 | 16.49 | 18.78 | 15.83 | 17.7 | 16.54 | 22.2 | 23.8 | 16.91 | 18.24 | 19.76 | 17.7 | 20.58 | 15.88 | 21.19 | 15.9
COMPOSICAO | 88242 | AJUDANTE DE PEDREIRO COM ENCARGOS COMPLEMENTARES | H | 16.8 | 14.75 | 19.47 | 14.6 | 19.44 | 17.32 | 18.61 | 18.01 | 16.67 | 14.75 | 17.43 | 17.82 | 16.87 | 18.83 | 16.2 | 18.29 | 16.37 | 21.96 | 23.88 | 17.35 | 19.6 | 17.22 | 18.49 | 19.21 | 15.28 | 23.22 | 14.71
COMPOSICAO | 100301 | AJUDANTE DE PINTOR COM ENCARGOS COMPLEMENTARES | H | 19.84 | 16.06 | 20.34 | 16.25 | 22.46 | 19.53 | 21.09 | 21.11 | 19.97 | 16.17 | 19.11 | 18.78 | 17.67 | 19.96 | 17.01 | 18.88 | 17.71 | 23.39 | 24.9 | 18.67 | 19.42 | 20.95 | 18.89 | 21.01 | 17.06 | 25.02 | 18.55
COMPOSICAO | 101378 | AJUDANTE DE PINTOR COM ENCARGOS COMPLEMENTARES | MES | 3567.23 | 2889.38 | 3684.91 | 2888.11 | 4051.81 | 3537.58 | 3836.56 | 3804.07 | 3605.88 | 2903.87 | 3449.78 | 3389.08 | 3191.28 | 3577 | 3053.56 | 3386.6 | 3212.99 | 4205.09 | 4481.58 | 3373.55 | 3480.06 | 3738.29 | 3399.16 | 3756.18 | 3093.56 | 4489.73 | 3334.71
COMPOSICAO | 101379 | AJUDANTE DE SERRALHEIRO COM ENCARGOS COMPLEMENTARES | MES | 3426.34 | 2733.01 | 3536.59 | 2741.52 | 3916 | 3392.66 | 3698.63 | 3654.95 | 3468.77 | 2757.82 | 3311.73 | 3240.9 | 3044.18 | 3433.17 | 2905.53 | 3242.51 | 3061.56 | 4081.7 | 4378.29 | 3114.1 | 3335.56 | 3607.27 | 3259.25 | 3777.54 | 2937.99 | 3896.14 | 2927.03
COMPOSICAO | 101380 | AJUDANTE ESPECIALIZADO COM ENCARGOS COMPLEMENTARES | MES | 3656.49 | 3308.92 | 4104.57 | 3165.67 | 3956.47 | 3685.26 | 3994.88 | 3865.22 | 3560.92 | 3290.93 | 3612.95 | 3833.55 | 3640.07 | 3980.78 | 3490.49 | 3892.66 | 3502.04 | 4697.46 | 5086.85 | 3683.6 | 4167.65 | 3659.41 | 4088.13 | 4500.77 | 3491.95 | 5034.37 | 3395.14
COMPOSICAO | 88243 | AJUDANTE ESPECIALIZADO COM ENCARGOS COMPLEMENTARES | H | 20.43 | 18.54 | 22.84 | 17.92 | 22 | 20.44 | 22.06 | 21.54 | 19.8 | 18.47 | 20.11 | 21.4 | 20.29 | 22.39 | 19.59 | 21.87 | 19.4 | 26.29 | 28.44 | 20.56 | 23.49 | 20.58 | 22.89 | 25.31 | 19.38 | 28.2 | 18.97
COMPOSICAO | 98522 | ALAMBRADO EM MOURÕES DE CONCRETO, COM TELA DE ARAME GALVANIZADO (INCLUSIVE MURETA EM CONCRETO). AF_05/2018 | M | 152.29 | 141.55 | 143.02 | 136.94 | 167.59 | 137.74 | 157.95 | 152.2 | 143.2 | 144.99 | 164.66 | 160.27 | 143.7 | 150.23 | 137.04 | 168.01 | 134.41 | 164.47 | 187.8 | 139.26 | 124.19 | 142.35 | 127.31 | 155.33 | 137.11 | 156.87 | 140.63
COMPOSICAO | 102364 | ALAMBRADO PARA QUADRA POLIESPORTIVA, ESTRUTURADO POR TUBOS DE ACO GALVANIZADO, (MONTANTES COM DIAMETRO 2", TRAVESSAS E ESCORAS COM DIÂMETRO 1 ¼<U+0094>), COM TELA DE ARAME GALVANIZADO, FIO 10 BWG E MALHA QUADRADA 5X5CM (EXCETO MURETA). AF_03/2021 | M2 | 248.92 | 209.92 | 218.89 | 214.51 | 248.14 | 215.23 | 219.29 | 248.72 | 210.96 | 209.25 | 212.22 | 230.72 | 216.04 | 217.51 | 211.72 | 231.35 | 212.44 | 230.61 | 247.92 | 176.13 | 207.15 | 218.28 | 202.04 | 213.78 | 211.53 | 224.74 | 211.16
COMPOSICAO | 102363 | ALAMBRADO PARA QUADRA POLIESPORTIVA, ESTRUTURADO POR TUBOS DE ACO GALVANIZADO, (MONTANTES COM DIAMETRO 2", TRAVESSAS E ESCORAS COM DIÂMETRO 1 ¼<U+0094>), COM TELA DE ARAME GALVANIZADO, FIO 12 BWG E MALHA QUADRADA 5X5CM (EXCETO MURETA). AF_03/2021 | M2 | 225.26 | 187.37 | 196.34 | 190.42 | 220.01 | 192.68 | 196.74 | 226.17 | 190.22 | 186.7 | 190.34 | 202.59 | 192.26 | 194.96 | 189.17 | 196.77 | 189.89 | 205.59 | 218.41 | 153.58 | 188.51 | 195.73 | 186.01 | 190.14 | 188.98 | 202.19 | 188.61
COMPOSICAO | 102362 | ALAMBRADO PARA QUADRA POLIESPORTIVA, ESTRUTURADO POR TUBOS DE ACO GALVANIZADO, (MONTANTES COM DIAMETRO 2", TRAVESSAS E ESCORAS COM DIÂMETRO 1 ¼<U+0094>), COM TELA DE ARAME GALVANIZADO, FIO 14 BWG E MALHA QUADRADA 5X5CM (EXCETO MURETA). AF_03/2021 | M2 | 212.2 | 174.91 | 183.96 | 177.09 | 204.47 | 180.27 | 184.36 | 213.77 | 178.8 | 174.24 | 178.28 | 187.03 | 179.14 | 182.58 | 176.73 | 177.57 | 177.45 | 191.86 | 202.18 | 141.17 | 178.35 | 183.31 | 177.32 | 177.17 | 176.54 | 189.89 | 176.16
COMPOSICAO | 101112 | ALARGAMENTO DE BASE DE TUBULÃO A CÉU ABERTO, ESCAVAÇÃO MANUAL, CONCRETO FEITO EM OBRA E LANÇADO COM JERICA. AF_05/2020 | M3 | 1056.03 | 715.81 | 1009.63 | 890.31 | 836.5 | 703.26 | 826.18 | 734.64 | 829.46 | 643.89 | 768.42 | 792.46 | 723.32 | 884.94 | 662.36 | 749.51 | 809.64 | 760.98 | 811.62 | 718.29 | 905 | 1063.98 | 815.02 | 812.35 | 781.87 | 764.57 | 762.34
COMPOSICAO | 101113 | ALARGAMENTO DE BASE DE TUBULÃO A CÉU ABERTO, ESCAVAÇÃO MANUAL, CONCRETO USINADO E LANÇADO COM BOMBA OU DIRETAMENTE DO CAMINHÃO. AF_05/2020 | M3 | 1293.61 | 680.88 | 1001.06 | 1005.21 | 761.07 | 698.89 | 652.01 | 705.32 | 865.95 | 717.07 | 703.84 | 776.92 | 857.49 | 855.73 | 641.91 | 736.34 | 743.01 | 693.43 | 733.32 | 714.17 | 931.79 | 1290.6 | 826.16 | 775.11 | 671.48 | 710.38 | 691.46
COMPOSICAO | 101553 | ALÇA PREFORMADA DE DISTRIBUIÇÃO, EM AÇO GALVANIZADO, AWG 1 - FORNECIMENTO E INSTALAÇÃO. AF_07/2020 | UN | 10.77 | 16.47 | 17.52 | 16.5 | 17.84 | 16.55 | 16.89 | 15.02 | 15.63 | 10.48 | 16.55 | 15.05 | 17.76 | 16.65 | 16.08 | 16.45 | 11.96 | 11.74 | 17.76 | 16.84 | 16.93 | 17.12 | 16.53 | 23.15 | 16.01 | 17.38 | 16.42
COMPOSICAO | 101554 | ALÇA PREFORMADA DE DISTRIBUIÇÃO, EM AÇO GALVANIZADO, AWG 2 - FORNECIMENTO E INSTALAÇÃO. AF_07/2020 | UN | 8.11 | 11.48 | 12.53 | 11.49 | 12.59 | 11.56 | 11.9 | 10.87 | 11.07 | 7.66 | 11.56 | 10.75 | 12.19 | 11.66 | 11.09 | 11.46 | 8.64 | 9.02 | 12.77 | 11.85 | 11.94 | 12.13 | 11.54 | 16.25 | 11.02 | 12.39 | 11.43
COMPOSICAO | 101555 | ALÇA PREFORMADA DE DISTRIBUIÇÃO, EM AÇO GALVANIZADO, AWG 4 - FORNECIMENTO E INSTALAÇÃO. AF_07/2020 | UN | 5.7 | 6.93 | 7.98 | 6.91 | 7.8 | 7.01 | 7.35 | 7.08 | 6.91 | 5.1 | 7.01 | 6.83 | 7.12 | 7.11 | 6.54 | 6.91 | 5.61 | 6.54 | 8.22 | 7.3 | 7.39 | 7.58 | 6.99 | 9.95 | 6.47 | 7.84 | 6.88
COMPOSICAO | 101556 | ALÇA PREFORMADA DE DISTRIBUIÇÃO, EM AÇO GALVANIZADO, AWG 6 - FORNECIMENTO E INSTALAÇÃO. AF_07/2020 | UN | 5.31 | 6.21 | 7.26 | 6.18 | 7.03 | 6.29 | 6.63 | 6.48 | 6.25 | 4.69 | 6.29 | 6.2 | 6.31 | 6.39 | 5.82 | 6.19 | 5.12 | 6.14 | 7.5 | 6.58 | 6.67 | 6.86 | 6.27 | 8.95 | 5.75 | 7.12 | 6.16
COMPOSICAO | 100659 | ALIZAR DE 5X1,5CM PARA PORTA FIXADO COM PREGOS, PADRÃO MÉDIO - FORNECIMENTO E INSTALAÇÃO. AF_12/2019 | M | 6.41 | 10.41 | 5.56 | 6.99 | 12.36 | 9.58 | 14.11 | 11.59 | 8.2 | 9.46 | 12.24 | 8.42 | 7.42 | 7.84 | 10.03 | 9.81 | 8.36 | 11.63 | 11.99 | 10.53 | 5.7 | 7.28 | 13.37 | 12.69 | 9.57 | 11.38 | 11.34
COMPOSICAO | 100660 | ALIZAR DE 5X1,5CM PARA PORTA FIXADO COM PREGOS, PADRÃO POPULAR - FORNECIMENTO E INSTALAÇÃO. AF_12/2019 | M | 4.76 | 7 | 4.43 | 4.94 | 8.4 | 6.59 | 9.42 | 7.83 | 5.99 | 6.39 | 8.14 | 5.98 | 5.33 | 5.63 | 6.79 | 6.74 | 5.8 | 7.95 | 8.38 | 7.12 | 4.34 | 5.31 | 8.84 | 8.71 | 6.5 | 7.89 | 7.58
COMPOSICAO | 90766 | ALMOXARIFE COM ENCARGOS COMPLEMENTARES | H | 14.04 | 19.67 | 24.88 | 17.88 | 25.33 | 18.07 | 28.35 | 23.38 | 23.38 | 17.8 | 19.6 | 18.81 | 17.6 | 18.62 | 17.44 | 18.4 | 16.58 | 23.07 | 27.87 | 17.01 | 18.46 | 21.45 | 21.69 | 25.16 | 21.03 | 25.68 | 16.91
COMPOSICAO | 93563 | ALMOXARIFE COM ENCARGOS COMPLEMENTARES | MES | 2481.5 | 3461.35 | 4385.82 | 3136.13 | 4460.17 | 3213.64 | 5061.64 | 4130.28 | 4144.08 | 3157.79 | 3488.24 | 3321.8 | 3127.45 | 3257.39 | 3078.31 | 3235.6 | 2954.69 | 4073 | 4913.81 | 2998.29 | 3231.14 | 3757.35 | 3839.61 | 4456.64 | 3734.27 | 4529.29 | 2990.63
COMPOSICAO | 89488 | ALVENARIA DE BLOCOS DE CONCRETO ESTRUTURAL 14X19X29 CM, (ESPESSURA 14 CM) FBK = 14,0 MPA, PARA PAREDES COM ÁREA LÍQUIDA MAIOR OU IGUAL A 6M², COM VÃOS, UTILIZANDO COLHER DE PEDREIRO. AF_12/2014 | M2 | 144.23 | 104.71 | 128.92 | 124.25 | 112.51 | 108.13 | 134.33 | 112.81 | 124.12 | 107.77 | 106.37 | 123.34 | 126.37 | 123.13 | 109.1 | 114.78 | 107.06 | 118.91 | 130.13 | 102.18 | 182.2 | 120.12 | 133.08 | 135.08 | 105.91 | 122.85 | 122.5
COMPOSICAO | 89469 | ALVENARIA DE BLOCOS DE CONCRETO ESTRUTURAL 14X19X29 CM, (ESPESSURA 14 CM) FBK = 14,0 MPA, PARA PAREDES COM ÁREA LÍQUIDA MAIOR OU IGUAL A 6M², COM VÃOS, UTILIZANDO PALHETA. AF_12/2014 | M2 | 126.95 | 90.69 | 110.74 | 109.98 | 94.16 | 92.31 | 116.85 | 96.14 | 107.62 | 94.01 | 90.63 | 107.36 | 111.36 | 105.48 | 94.72 | 98.48 | 92.07 | 100.04 | 109.87 | 87.27 | 165.17 | 102.52 | 116.75 | 116.66 | 90.99 | 104.13 | 107.77
COMPOSICAO | 89483 | ALVENARIA DE BLOCOS DE CONCRETO ESTRUTURAL 14X19X29 CM, (ESPESSURA 14 CM) FBK = 14,0 MPA, PARA PAREDES COM ÁREA LÍQUIDA MAIOR OU IGUAL A 6M², SEM VÃOS, UTILIZANDO COLHER DE PEDREIRO. AF_12/2014 | M2 | 137.86 | 99.67 | 122.64 | 118.85 | 106.23 | 102.39 | 127.84 | 106.69 | 118.08 | 102.59 | 100.72 | 117.42 | 120.59 | 116.99 | 103.71 | 108.92 | 101.69 | 112 | 122.69 | 96.76 | 175.01 | 113.98 | 126.82 | 128.14 | 100.67 | 115.91 | 116.97
COMPOSICAO | 89465 | ALVENARIA DE BLOCOS DE CONCRETO ESTRUTURAL 14X19X29 CM, (ESPESSURA 14 CM) FBK = 14,0 MPA, PARA PAREDES COM ÁREA LÍQUIDA MAIOR OU IGUAL A 6M², SEM VÃOS, UTILIZANDO PALHETA. AF_12/2014 | M2 | 122.86 | 87.56 | 106.86 | 106.49 | 90.42 | 88.83 | 112.79 | 92.43 | 103.85 | 90.77 | 87.2 | 103.66 | 107.69 | 101.7 | 91.38 | 94.88 | 88.76 | 95.93 | 105.43 | 83.99 | 160.36 | 98.77 | 112.78 | 112.39 | 87.75 | 99.97 | 104.25
COMPOSICAO | 89487 | ALVENARIA DE BLOCOS DE CONCRETO ESTRUTURAL 14X19X29 CM, (ESPESSURA 14 CM) FBK = 14,0 MPA, PARA PAREDES COM ÁREA LÍQUIDA MENOR QUE 6M², COM VÃOS, UTILIZANDO COLHER DE PEDREIRO. AF_12/2014 | M2 | 152.39 | 113.2 | 136.99 | 131.81 | 120.94 | 116 | 143.26 | 122.14 | 132 | 115.59 | 114.45 | 132.04 | 135.05 | 131.18 | 116.46 | 122.57 | 114.73 | 128.24 | 139.52 | 109.67 | 191.98 | 129.97 | 142 | 144.46 | 114.49 | 131.76 | 130.16
COMPOSICAO | 89468 | ALVENARIA DE BLOCOS DE CONCRETO ESTRUTURAL 14X19X29 CM, (ESPESSURA 14 CM) FBK = 14,0 MPA, PARA PAREDES COM ÁREA LÍQUIDA MENOR QUE 6M², COM VÃOS, UTILIZANDO PALHETA. AF_12/2014 | M2 | 133.65 | 97.96 | 117.28 | 116.31 | 100.96 | 98.75 | 124.21 | 103.91 | 114.03 | 100.59 | 97.29 | 114.64 | 118.69 | 112.02 | 100.78 | 104.82 | 98.41 | 107.57 | 117.34 | 93.4 | 173.45 | 110.84 | 124.18 | 124.33 | 98.29 | 111.26 | 114.14
COMPOSICAO | 89480 | ALVENARIA DE BLOCOS DE CONCRETO ESTRUTURAL 14X19X29 CM, (ESPESSURA 14 CM) FBK = 14,0 MPA, PARA PAREDES COM ÁREA LÍQUIDA MENOR QUE 6M², SEM VÃOS, UTILIZANDO COLHER DE PEDREIRO. AF_12/2014 | M2 | 141.64 | 104.68 | 126.37 | 122.72 | 110.33 | 106.33 | 132.32 | 111.78 | 121.79 | 106.86 | 104.92 | 122.02 | 125.3 | 120.83 | 107.37 | 112.66 | 105.64 | 116.55 | 126.94 | 100.53 | 179.88 | 119.6 | 131.43 | 132.77 | 105.66 | 120.05 | 120.84
COMPOSICAO | 89464 | ALVENARIA DE BLOCOS DE CONCRETO ESTRUTURAL 14X19X29 CM, (ESPESSURA 14 CM) FBK = 14,0 MPA, PARA PAREDES COM ÁREA LÍQUIDA MENOR QUE 6M², SEM VÃOS, UTILIZANDO PALHETA. AF_12/2014 | M2 | 126.87 | 92.76 | 110.82 | 110.55 | 94.77 | 92.98 | 117.51 | 97.77 | 107.78 | 95.22 | 91.63 | 108.48 | 112.6 | 105.77 | 95.23 | 98.85 | 92.92 | 100.75 | 109.97 | 87.96 | 165.46 | 104.63 | 117.62 | 117.28 | 92.94 | 104.38 | 108.31
COMPOSICAO | 89486 | ALVENARIA DE BLOCOS DE CONCRETO ESTRUTURAL 14X19X29 CM, (ESPESSURA 14 CM), FBK = 4,5 MPA, PARA PAREDES COM ÁREA LÍQUIDA MAIOR OU IGUAL A 6M², COM VÃOS, UTILIZANDO COLHER DE PEDREIRO. AF_12/2014 | M2 | 122.71 | 90.01 | 111.13 | 105.16 | 97.45 | 92.89 | 114.96 | 97.3 | 106.61 | 92.04 | 91.26 | 105.29 | 107.1 | 106.65 | 93.19 | 99.3 | 91.54 | 102.02 | 112.12 | 87.23 | 153.04 | 101.93 | 112.9 | 115 | 91.08 | 105.37 | 103.98
COMPOSICAO | 89467 | ALVENARIA DE BLOCOS DE CONCRETO ESTRUTURAL 14X19X29 CM, (ESPESSURA 14 CM), FBK = 4,5 MPA, PARA PAREDES COM ÁREA LÍQUIDA MAIOR OU IGUAL A 6M², COM VÃOS, UTILIZANDO PALHETA. AF_12/2014 | M2 | 105.6 | 76.01 | 92.9 | 91.14 | 79.12 | 77.14 | 97.49 | 80.6 | 90.04 | 78.38 | 75.7 | 89.48 | 92.35 | 88.76 | 78.93 | 82.8 | 76.77 | 83.37 | 91.88 | 72.57 | 136.36 | 85.02 | 96.82 | 96.86 | 76.27 | 86.79 | 89.46
COMPOSICAO | 89479 | ALVENARIA DE BLOCOS DE CONCRETO ESTRUTURAL 14X19X29 CM, (ESPESSURA 14 CM), FBK = 4,5 MPA, PARA PAREDES COM ÁREA LÍQUIDA MAIOR OU IGUAL A 6M², SEM VÃOS, UTILIZANDO COLHER DE PEDREIRO. AF_12/2014 | M2 | 116.56 | 85.19 | 105.14 | 99.94 | 91.5 | 87.44 | 108.74 | 91.49 | 100.85 | 87.11 | 85.91 | 99.62 | 101.52 | 100.81 | 88.07 | 93.73 | 86.42 | 95.5 | 105.07 | 82.08 | 146.02 | 96.11 | 106.89 | 108.4 | 86.1 | 98.77 | 98.65
COMPOSICAO | 89463 | ALVENARIA DE BLOCOS DE CONCRETO ESTRUTURAL 14X19X29 CM, (ESPESSURA 14 CM), FBK = 4,5 MPA, PARA PAREDES COM ÁREA LÍQUIDA MAIOR OU IGUAL A 6M², SEM VÃOS, UTILIZANDO PALHETA. AF_12/2014 | M2 | 101.74 | 73.11 | 89.31 | 87.83 | 75.7 | 73.94 | 93.69 | 77.21 | 86.53 | 75.38 | 72.57 | 86.04 | 88.87 | 85.28 | 75.84 | 79.51 | 73.72 | 79.65 | 87.83 | 69.56 | 131.7 | 81.58 | 93.14 | 92.92 | 73.3 | 82.97 | 86.13
COMPOSICAO | 89484 | ALVENARIA DE BLOCOS DE CONCRETO ESTRUTURAL 14X19X29 CM, (ESPESSURA 14 CM), FBK = 4,5 MPA, PARA PAREDES COM ÁREA LÍQUIDA MENOR QUE 6M², COM VÃOS, UTILIZANDO COLHER DE PEDREIRO. AF_12/2014 | M2 | 130.49 | 98.2 | 118.82 | 112.4 | 105.53 | 100.46 | 123.51 | 106.27 | 114.1 | 99.54 | 99.01 | 113.62 | 115.46 | 114.38 | 100.23 | 106.72 | 98.89 | 110.95 | 121.12 | 94.43 | 162.39 | 111.4 | 121.45 | 124 | 99.35 | 113.93 | 111.36
COMPOSICAO | 89466 | ALVENARIA DE BLOCOS DE CONCRETO ESTRUTURAL 14X19X29 CM, (ESPESSURA 14 CM), FBK = 4,5 MPA, PARA PAREDES COM ÁREA LÍQUIDA MENOR QUE 6M², COM VÃOS, UTILIZANDO PALHETA. AF_12/2014 | M2 | 111.92 | 82.98 | 99.06 | 97.15 | 85.57 | 83.26 | 104.48 | 88.01 | 96.06 | 84.65 | 82.03 | 96.38 | 99.35 | 94.99 | 84.66 | 88.79 | 82.8 | 90.52 | 98.95 | 78.41 | 144.2 | 92.96 | 103.91 | 104.15 | 83.25 | 93.58 | 95.54
COMPOSICAO | 89478 | ALVENARIA DE BLOCOS DE CONCRETO ESTRUTURAL 14X19X29 CM, (ESPESSURA 14 CM), FBK = 4,5 MPA, PARA PAREDES COM ÁREA LÍQUIDA MENOR QUE 6M², SEM VÃOS, UTILIZANDO COLHER DE PEDREIRO. AF_12/2014 | M2 | 120.21 | 90.11 | 108.74 | 103.67 | 95.51 | 91.27 | 113.08 | 96.49 | 104.42 | 91.25 | 90.02 | 104.1 | 106.11 | 104.52 | 91.6 | 97.35 | 90.28 | 99.95 | 109.23 | 85.76 | 150.7 | 101.61 | 111.36 | 112.88 | 90.98 | 102.81 | 102.41
COMPOSICAO | 89462 | ALVENARIA DE BLOCOS DE CONCRETO ESTRUTURAL 14X19X29 CM, (ESPESSURA 14 CM), FBK = 4,5 MPA, PARA PAREDES COM ÁREA LÍQUIDA MENOR QUE 6M², SEM VÃOS, UTILIZANDO PALHETA. AF_12/2014 | M2 | 105.39 | 78.02 | 92.91 | 91.56 | 79.72 | 77.76 | 98.05 | 82.21 | 90.12 | 79.52 | 76.68 | 90.51 | 93.46 | 89 | 79.38 | 83.13 | 77.58 | 84.1 | 91.99 | 73.23 | 136.38 | 87.09 | 97.59 | 97.42 | 78.18 | 87.02 | 89.9
COMPOSICAO | 89477 | ALVENARIA DE BLOCOS DE CONCRETO ESTRUTURAL 14X19X39 CM, (ESPESSURA 14 CM) FBK = 14,0 MPA, PARA PAREDES COM ÁREA LÍQUIDA MAIOR OU IGUAL A 6M², COM VÃOS, UTILIZANDO COLHER DE PEDREIRO. AF_12/2014 | M2 | 125.09 | 91.28 | 112.08 | 107.73 | 98.13 | 94.13 | 116.71 | 98.46 | 107.8 | 93.65 | 92.68 | 107.17 | 109.68 | 107.17 | 94.78 | 99.83 | 93.14 | 103.79 | 113.33 | 88.9 | 157.4 | 104.79 | 115.55 | 117.33 | 92.32 | 106.98 | 106.22
COMPOSICAO | 89460 | ALVENARIA DE BLOCOS DE CONCRETO ESTRUTURAL 14X19X39 CM, (ESPESSURA 14 CM) FBK = 14,0 MPA, PARA PAREDES COM ÁREA LÍQUIDA MAIOR OU IGUAL A 6M², COM VÃOS, UTILIZANDO PALHETA. AF_12/2014 | M2 | 108.18 | 77.54 | 94.29 | 93.75 | 80.12 | 78.58 | 99.53 | 82.03 | 91.6 | 80.14 | 77.22 | 91.48 | 94.94 | 89.88 | 80.65 | 83.84 | 78.43 | 85.17 | 93.34 | 74.24 | 140.7 | 87.53 | 99.47 | 99.19 | 77.71 | 88.5 | 91.78
COMPOSICAO | 89473 | ALVENARIA DE BLOCOS DE CONCRETO ESTRUTURAL 14X19X39 CM, (ESPESSURA 14 CM) FBK = 14,0 MPA, PARA PAREDES COM ÁREA LÍQUIDA MAIOR OU IGUAL A 6M², SEM VÃOS, UTILIZANDO COLHER DE PEDREIRO. AF_12/2014 | M2 | 119.81 | 87.03 | 106.77 | 103.28 | 92.71 | 89.23 | 111.27 | 93.22 | 102.72 | 89.32 | 87.89 | 102.18 | 104.86 | 101.98 | 90.26 | 94.88 | 88.57 | 97.83 | 106.9 | 84.28 | 151.59 | 99.57 | 110.31 | 111.44 | 87.87 | 101.01 | 101.63
COMPOSICAO | 89456 | ALVENARIA DE BLOCOS DE CONCRETO ESTRUTURAL 14X19X39 CM, (ESPESSURA 14 CM) FBK = 14,0 MPA, PARA PAREDES COM ÁREA LÍQUIDA MAIOR OU IGUAL A 6M², SEM VÃOS, UTILIZANDO PALHETA. AF_12/2014 | M2 | 105.17 | 75.21 | 91.38 | 91.22 | 77.24 | 75.94 | 96.52 | 79.21 | 88.78 | 77.74 | 74.64 | 88.72 | 92.21 | 87.05 | 78.15 | 81.13 | 75.92 | 82.01 | 89.91 | 71.75 | 137.24 | 84.69 | 96.56 | 95.96 | 75.28 | 85.31 | 89.2
COMPOSICAO | 89476 | ALVENARIA DE BLOCOS DE CONCRETO ESTRUTURAL 14X19X39 CM, (ESPESSURA 14 CM) FBK = 14,0 MPA, PARA PAREDES COM ÁREA LÍQUIDA MENOR QUE 6M², COM VÃOS, UTILIZANDO COLHER DE PEDREIRO. AF_12/2014 | M2 | 132.64 | 99.34 | 119.6 | 114.79 | 106.11 | 101.56 | 125.1 | 107.3 | 115.13 | 101.02 | 100.31 | 115.33 | 117.85 | 114.72 | 101.67 | 107.12 | 100.35 | 112.59 | 122.18 | 96.01 | 166.45 | 114.12 | 123.89 | 126.12 | 100.44 | 115.37 | 113.39
COMPOSICAO | 89459 | ALVENARIA DE BLOCOS DE CONCRETO ESTRUTURAL 14X19X39 CM, (ESPESSURA 14 CM) FBK = 14,0 MPA, PARA PAREDES COM ÁREA LÍQUIDA MENOR QUE 6M², COM VÃOS, UTILIZANDO PALHETA. AF_12/2014 | M2 | 114.26 | 84.39 | 100.28 | 99.59 | 86.48 | 84.58 | 106.35 | 89.31 | 97.46 | 86.26 | 83.42 | 98.22 | 101.75 | 95.91 | 86.24 | 89.67 | 84.31 | 92.18 | 100.28 | 79.97 | 148.23 | 95.32 | 106.34 | 106.27 | 84.54 | 95.11 | 97.68
COMPOSICAO | 89472 | ALVENARIA DE BLOCOS DE CONCRETO ESTRUTURAL 14X19X39 CM, (ESPESSURA 14 CM) FBK = 14,0 MPA, PARA PAREDES COM ÁREA LÍQUIDA MENOR QUE 6M², SEM VÃOS, UTILIZANDO COLHER DE PEDREIRO. AF_12/2014 | M2 | 123.67 | 92.14 | 110.59 | 107.19 | 96.93 | 93.27 | 115.83 | 98.43 | 106.49 | 93.65 | 92.16 | 106.87 | 109.64 | 105.92 | 93.99 | 98.71 | 92.62 | 102.53 | 111.33 | 88.16 | 156.5 | 105.27 | 115.03 | 116.17 | 92.94 | 105.3 | 105.58
COMPOSICAO | 89455 | ALVENARIA DE BLOCOS DE CONCRETO ESTRUTURAL 14X19X39 CM, (ESPESSURA 14 CM) FBK = 14,0 MPA, PARA PAREDES COM ÁREA LÍQUIDA MENOR QUE 6M², SEM VÃOS, UTILIZANDO PALHETA. AF_12/2014 | M2 | 109.27 | 80.5 | 95.44 | 95.32 | 81.73 | 80.2 | 101.34 | 84.67 | 92.8 | 82.26 | 79.15 | 93.63 | 97.22 | 91.23 | 82.1 | 85.21 | 80.18 | 86.99 | 94.64 | 75.83 | 142.39 | 90.66 | 101.49 | 100.98 | 80.54 | 89.88 | 93.36
COMPOSICAO | 89475 | ALVENARIA DE BLOCOS DE CONCRETO ESTRUTURAL 14X19X39 CM, (ESPESSURA 14 CM), FBK = 4,5 MPA, PARA PAREDES COM ÁREA LÍQUIDA MAIOR OU IGUAL A 6M², COM VÃOS, UTILIZANDO COLHER DE PEDREIRO. AF_12/2014 | M2 | 103.48 | 76.51 | 94.28 | 88.68 | 83.13 | 79 | 97.31 | 82.83 | 90.26 | 77.94 | 77.53 | 89.17 | 90.52 | 90.6 | 78.89 | 84.29 | 77.67 | 86.85 | 95.28 | 74.12 | 128.34 | 86.73 | 95.4 | 97.43 | 77.5 | 89.5 | 87.85
COMPOSICAO | 89458 | ALVENARIA DE BLOCOS DE CONCRETO ESTRUTURAL 14X19X39 CM, (ESPESSURA 14 CM), FBK = 4,5 MPA, PARA PAREDES COM ÁREA LÍQUIDA MAIOR OU IGUAL A 6M², COM VÃOS, UTILIZANDO PALHETA. AF_12/2014 | M2 | 86.97 | 62.99 | 76.69 | 75.12 | 65.4 | 63.73 | 80.39 | 66.63 | 74.22 | 64.72 | 62.46 | 73.85 | 76.22 | 73.33 | 65.06 | 68.34 | 63.37 | 68.74 | 75.62 | 59.88 | 112.17 | 70.36 | 79.81 | 79.8 | 63.18 | 71.43 | 73.8
COMPOSICAO | 89471 | ALVENARIA DE BLOCOS DE CONCRETO ESTRUTURAL 14X19X39 CM, (ESPESSURA 14 CM), FBK = 4,5 MPA, PARA PAREDES COM ÁREA LÍQUIDA MAIOR OU IGUAL A 6M², SEM VÃOS, UTILIZANDO COLHER DE PEDREIRO. AF_12/2014 | M2 | 98.75 | 72.74 | 89.58 | 84.68 | 78.37 | 74.67 | 92.46 | 78.22 | 85.74 | 74.09 | 73.28 | 84.74 | 86.23 | 85.99 | 74.88 | 79.89 | 73.63 | 81.62 | 89.64 | 70.02 | 123.08 | 82.13 | 90.73 | 92.22 | 73.57 | 84.25 | 83.75
COMPOSICAO | 89454 | ALVENARIA DE BLOCOS DE CONCRETO ESTRUTURAL 14X19X39 CM, (ESPESSURA 14 CM), FBK = 4,5 MPA, PARA PAREDES COM ÁREA LÍQUIDA MAIOR OU IGUAL A 6M², SEM VÃOS, UTILIZANDO PALHETA. AF_12/2014 | M2 | 84.29 | 60.93 | 74.15 | 72.84 | 62.9 | 61.43 | 77.73 | 64.18 | 71.75 | 62.61 | 60.2 | 71.42 | 73.82 | 70.86 | 62.87 | 65.98 | 61.2 | 66.02 | 72.68 | 57.71 | 109.04 | 67.89 | 77.22 | 77 | 61.07 | 68.7 | 71.49
COMPOSICAO | 89474 | ALVENARIA DE BLOCOS DE CONCRETO ESTRUTURAL 14X19X39 CM, (ESPESSURA 14 CM), FBK = 4,5 MPA, PARA PAREDES COM ÁREA LÍQUIDA MENOR QUE 6M², COM VÃOS, UTILIZANDO COLHER DE PEDREIRO. AF_12/2014 | M2 | 110.69 | 84.32 | 101.49 | 95.43 | 90.82 | 86.12 | 105.33 | 91.39 | 97.28 | 85.01 | 84.88 | 97.04 | 98.37 | 97.82 | 85.48 | 91.26 | 84.63 | 95.33 | 103.75 | 80.93 | 136.91 | 95.75 | 103.41 | 105.9 | 85.38 | 97.55 | 94.7
COMPOSICAO | 89457 | ALVENARIA DE BLOCOS DE CONCRETO ESTRUTURAL 14X19X39 CM, (ESPESSURA 14 CM), FBK = 4,5 MPA, PARA PAREDES COM ÁREA LÍQUIDA MENOR QUE 6M², COM VÃOS, UTILIZANDO PALHETA. AF_12/2014 | M2 | 92.48 | 69.39 | 82.13 | 80.45 | 71.18 | 69.19 | 86.6 | 73.38 | 79.55 | 70.36 | 68.16 | 80.07 | 82.5 | 78.81 | 70.15 | 73.64 | 68.8 | 75.14 | 81.86 | 65.13 | 119 | 77.59 | 86.12 | 86.29 | 69.58 | 77.43 | 79.15
COMPOSICAO | 89470 | ALVENARIA DE BLOCOS DE CONCRETO ESTRUTURAL 14X19X39 CM, (ESPESSURA 14 CM), FBK = 4,5 MPA, PARA PAREDES COM ÁREA LÍQUIDA MENOR QUE 6M², SEM VÃOS, UTILIZANDO COLHER DE PEDREIRO. AF_12/2014 | M2 | 102.32 | 77.63 | 93.12 | 88.35 | 82.36 | 78.47 | 96.73 | 83.18 | 89.26 | 78.2 | 77.34 | 89.16 | 90.73 | 89.64 | 78.38 | 83.49 | 77.47 | 86.05 | 93.76 | 73.68 | 127.62 | 87.59 | 95.13 | 96.67 | 78.42 | 88.23 | 87.43
COMPOSICAO | 89453 | ALVENARIA DE BLOCOS DE CONCRETO ESTRUTURAL 14X19X39 CM, (ESPESSURA 14 CM), FBK = 4,5 MPA, PARA PAREDES COM ÁREA LÍQUIDA MENOR QUE 6M², SEM VÃOS, UTILIZANDO PALHETA. AF_12/2014 | M2 | 87.85 | 65.82 | 77.7 | 76.51 | 66.9 | 65.22 | 82.01 | 69.16 | 75.27 | 66.72 | 64.26 | 75.84 | 78.32 | 74.5 | 66.38 | 69.57 | 65.04 | 70.44 | 76.78 | 61.37 | 113.59 | 73.36 | 81.62 | 81.43 | 65.92 | 72.67 | 75.18
COMPOSICAO | 101166 | ALVENARIA DE EMBASAMENTO COM BLOCO ESTRUTURAL DE CERÂMICA, DE 14X19X29CM E ARGAMASSA DE ASSENTAMENTO COM PREPARO EM BETONEIRA. AF_05/2020 | M3 | 617.57 | 524.93 | 639.34 | 607.88 | 612.09 | 570.72 | 638.75 | 514.52 | 648.19 | 573.1 | 566.41 | 649.28 | 615.26 | 635.61 | 513.18 | 507.37 | 662.5 | 654.3 | 756.51 | 520.18 | 571.25 | 572.52 | 594.67 | 762.71 | 460.44 | 632.53 | 600.31
COMPOSICAO | 101165 | ALVENARIA DE EMBASAMENTO COM BLOCO ESTRUTURAL DE CONCRETO, DE 14X19X29CM E ARGAMASSA DE ASSENTAMENTO COM PREPARO EM BETONEIRA. AF_05/2020 | M3 | 931.44 | 676.35 | 851.51 | 791.88 | 760.77 | 715.99 | 875.94 | 749.11 | 817.92 | 696.23 | 702.57 | 797.08 | 805.18 | 818.92 | 709.69 | 761.31 | 698.62 | 795.78 | 875.21 | 668.92 | 1134.45 | 779.74 | 853.34 | 882.6 | 686.77 | 815.41 | 785.29
COMPOSICAO | 101163 | ALVENARIA DE VEDAÇÃO COM BLOCO DE VIDRO VAZADO, TIPO VENEZIANA, DE 6X20X20CM E ARGAMASSA DE ASSENTAMENTO COM PREPARO EM BETONEIRA. AF_05/2020 | M2 | 769.35 | 586.77 | 679.73 | 580.73 | 870.75 | 606.72 | 654.7 | 649.56 | 1186.65 | 762.84 | 604.35 | 761.16 | 740.99 | 820.84 | 592.61 | 726.11 | 917.93 | 577.57 | 718.16 | 596.08 | 903.54 | 687.66 | 638.41 | 721.07 | 592.23 | 634.59 | 887
COMPOSICAO | 101164 | ALVENARIA DE VEDAÇÃO COM BLOCO DE VIDRO, TIPO CANELADO, DE 8X19X19CM E ARGAMASSA DE ASSENTAMENTO COM PREPARO EM BETONEIRA. AF_05/2020 | M2 | 781.26 | 595.81 | 691.19 | 589.7 | 883.35 | 615.48 | 664.66 | 658.55 | 1203.08 | 773.38 | 613.07 | 771.99 | 751.13 | 833.67 | 601.11 | 736.93 | 930.66 | 585.28 | 727.91 | 604.4 | 916 | 697.62 | 647.45 | 730.85 | 601.49 | 643.14 | 899.57
COMPOSICAO | 101162 | ALVENARIA DE VEDAÇÃO COM ELEMENTO VAZADO DE CERÂMICA (COBOGÓ) DE 7X20X20CM E ARGAMASSA DE ASSENTAMENTO COM PREPARO EM BETONEIRA. AF_05/2020 | M2 | 142.9 | 120.97 | 145.92 | 140.22 | 142.69 | 133.45 | 148.06 | 121.84 | 148.48 | 132.1 | 133.02 | 149.82 | 143.09 | 144.03 | 120.23 | 117.21 | 152.47 | 155.9 | 176.78 | 123.19 | 135.43 | 138.39 | 139.88 | 178.23 | 107.93 | 150.16 | 138.9
COMPOSICAO | 101161 | ALVENARIA DE VEDAÇÃO COM ELEMENTO VAZADO DE CONCRETO (COBOGÓ) DE 7X50X50CM E ARGAMASSA DE ASSENTAMENTO COM PREPARO EM BETONEIRA. AF_05/2020 | M2 | 217.33 | 154.37 | 191.06 | 187.31 | 167.6 | 162.65 | 202.34 | 169.45 | 187.23 | 161.89 | 159.59 | 184.75 | 190.45 | 182.67 | 164.61 | 171.49 | 159.96 | 180.21 | 197.51 | 153.33 | 278 | 178.59 | 200.86 | 205.04 | 155.52 | 185.96 | 184.41
COMPOSICAO | 103338 | ALVENARIA DE VEDAÇÃO DE BLOCOS VAZADOS DE CONCRETO APARENTE DE 14X19X39 CM (ESPESSURA 14 CM) E ARGAMASSA DE ASSENTAMENTO COM PREPARO EM BETONEIRA. AF_12/2021 | M2 | 105.75 | 79.39 | 97.12 | 90.66 | 89.17 | 83.82 | 101.21 | 88.76 | 93.97 | 81.18 | 82.88 | 92.55 | 93.43 | 93.94 | 82.31 | 87.9 | 81.36 | 94.26 | 102.65 | 78.47 | 128.75 | 92.13 | 98.76 | 103.08 | 80.6 | 95.9 | 90.24
COMPOSICAO | 103339 | ALVENARIA DE VEDAÇÃO DE BLOCOS VAZADOS DE CONCRETO APARENTE DE 14X19X39 CM (ESPESSURA 14 CM) E ARGAMASSA DE ASSENTAMENTO COM PREPARO MANUAL. AF_12/2021 | M2 | 106.5 | 80.34 | 98 | 91.51 | 90 | 84.82 | 102.35 | 89.68 | 94.59 | 82 | 83.78 | 93.53 | 94.54 | 95.06 | 83.26 | 88.58 | 82.21 | 95.67 | 104.02 | 79.29 | 130 | 93.02 | 99.78 | 104.39 | 81.42 | 97.34 | 91.19
COMPOSICAO | 103340 | ALVENARIA DE VEDAÇÃO DE BLOCOS VAZADOS DE CONCRETO APARENTE DE 19X19X39 CM (ESPESSURA 19 CM) E ARGAMASSA DE ASSENTAMENTO COM PREPARO EM BETONEIRA. AF_12/2021 | M2 | 128.87 | 97.06 | 117.82 | 110.89 | 107.37 | 101.28 | 123.08 | 107.51 | 114.06 | 98.96 | 100.16 | 112.8 | 114.26 | 113.78 | 99.95 | 106.44 | 98.72 | 113.36 | 123.4 | 94.97 | 158.29 | 112 | 120.39 | 124.86 | 98.28 | 115.34 | 110.13
COMPOSICAO | 103341 | ALVENARIA DE VEDAÇÃO DE BLOCOS VAZADOS DE CONCRETO APARENTE DE 19X19X39 CM (ESPESSURA 19 CM) E ARGAMASSA DE ASSENTAMENTO COM PREPARO MANUAL. AF_12/2021 | M2 | 129.82 | 98.25 | 118.92 | 111.97 | 108.42 | 102.54 | 124.52 | 108.67 | 114.83 | 99.99 | 101.29 | 114.04 | 115.65 | 115.18 | 101.14 | 107.3 | 99.79 | 115.13 | 125.12 | 95.99 | 159.86 | 113.12 | 121.67 | 126.5 | 99.31 | 117.14 | 111.31
COMPOSICAO | 103336 | ALVENARIA DE VEDAÇÃO DE BLOCOS VAZADOS DE CONCRETO APARENTE DE 9X19X39 CM (ESPESSURA 9 CM) E ARGAMASSA DE ASSENTAMENTO COM PREPARO EM BETONEIRA. AF_12/2021 | M2 | 80.79 | 60.19 | 74.08 | 69.15 | 67.32 | 63.44 | 76.91 | 66.99 | 71.55 | 61.61 | 62.49 | 70.37 | 71.05 | 71.42 | 62.5 | 66.78 | 61.73 | 71.03 | 77.49 | 59.3 | 98.65 | 69.65 | 75.07 | 78.07 | 61.12 | 72.36 | 68.75
COMPOSICAO | 103337 | ALVENARIA DE VEDAÇÃO DE BLOCOS VAZADOS DE CONCRETO APARENTE DE 9X19X39 CM (ESPESSURA 9 CM) E ARGAMASSA DE ASSENTAMENTO COM PREPARO MANUAL. AF_12/2021 | M2 | 81.44 | 61 | 74.83 | 69.89 | 68.03 | 64.3 | 77.88 | 67.78 | 72.08 | 62.31 | 63.26 | 71.21 | 72 | 72.37 | 63.31 | 67.36 | 62.45 | 72.23 | 78.65 | 60 | 99.71 | 70.41 | 75.93 | 79.18 | 61.82 | 73.59 | 69.56
COMPOSICAO | 103342 | ALVENARIA DE VEDAÇÃO DE BLOCOS VAZADOS DE CONCRETO DE 14X19X29 CM (ESPESSURA 14 CM) E ARGAMASSA DE ASSENTAMENTO COM PREPARO EM BETONEIRA. AF_12/2021 | M2 | 110.09 | 81.3 | 99.67 | 94.67 | 89.24 | 84.78 | 104.04 | 89.32 | 96.51 | 83.4 | 83.69 | 95.24 | 96.78 | 95.85 | 84.32 | 89.53 | 83.05 | 93.92 | 102.83 | 79.39 | 136.7 | 93.3 | 102.1 | 104.99 | 82.34 | 96.3 | 93.61
COMPOSICAO | 103343 | ALVENARIA DE VEDAÇÃO DE BLOCOS VAZADOS DE CONCRETO DE 14X19X29 CM (ESPESSURA 14 CM) E ARGAMASSA DE ASSENTAMENTO COM PREPARO MANUAL. AF_12/2021 | M2 | 110.92 | 82.35 | 100.64 | 95.62 | 90.16 | 85.89 | 105.3 | 90.35 | 97.19 | 84.31 | 84.69 | 96.33 | 98.01 | 97.09 | 85.37 | 90.29 | 84 | 95.48 | 104.35 | 80.3 | 138.08 | 94.29 | 103.23 | 106.43 | 83.25 | 97.89 | 94.65
COMPOSICAO | 103330 | ALVENARIA DE VEDAÇÃO DE BLOCOS CERÂMICOS FURADOS NA HORIZONTAL DE 11,5X19X19 CM (ESPESSURA 11,5 CM) E ARGAMASSA DE ASSENTAMENTO COM PREPARO EM BETONEIRA. AF_12/2021 | M2 | 76 | 66.09 | 78.52 | 74.61 | 77.22 | 72.03 | 79.8 | 67.35 | 79.79 | 71.33 | 71.87 | 80.63 | 76.72 | 77.96 | 64.79 | 64.36 | 81.15 | 83.82 | 95.27 | 66.12 | 72.21 | 73.72 | 74.96 | 94.92 | 59.3 | 80.76 | 73.99
COMPOSICAO | 103331 | ALVENARIA DE VEDAÇÃO DE BLOCOS CERÂMICOS FURADOS NA HORIZONTAL DE 11,5X19X19 CM (ESPESSURA 11,5 CM) E ARGAMASSA DE ASSENTAMENTO COM PREPARO MANUAL. AF_12/2021 | M2 | 76.73 | 67 | 79.37 | 75.43 | 78.02 | 72.99 | 80.9 | 68.24 | 80.39 | 72.12 | 72.74 | 81.58 | 77.79 | 79.03 | 65.7 | 65.01 | 81.97 | 85.18 | 96.58 | 66.9 | 73.41 | 74.58 | 75.94 | 96.18 | 60.09 | 82.14 | 74.9
COMPOSICAO | 103334 | ALVENARIA DE VEDAÇÃO DE BLOCOS CERÂMICOS FURADOS NA HORIZONTAL DE 14X9X19 CM (ESPESSURA 14 CM, BLOCO DEITADO) E ARGAMASSA DE ASSENTAMENTO COM PREPARO EM BETONEIRA. AF_12/2021 | M2 | 130.42 | 113.36 | 134.71 | 123.82 | 134.99 | 123.45 | 137.04 | 119.84 | 135.29 | 119.74 | 123.79 | 135.7 | 129.27 | 134.22 | 111.5 | 113.56 | 134.57 | 144.85 | 162.23 | 114.12 | 125.43 | 129.25 | 128.25 | 159.22 | 105.3 | 140.38 | 124.21
COMPOSICAO | 103335 | ALVENARIA DE VEDAÇÃO DE BLOCOS CERÂMICOS FURADOS NA HORIZONTAL DE 14X9X19 CM (ESPESSURA 14 CM, BLOCO DEITADO) E ARGAMASSA DE ASSENTAMENTO COM PREPARO MANUAL. AF_12/2021 | M2 | 131.78 | 115.06 | 136.29 | 125.36 | 136.48 | 125.24 | 139.09 | 121.5 | 136.4 | 121.21 | 125.41 | 137.47 | 131.27 | 136.23 | 113.2 | 114.78 | 136.1 | 147.38 | 164.69 | 115.58 | 127.67 | 130.85 | 130.08 | 161.56 | 106.77 | 142.95 | 125.9
COMPOSICAO | 103332 | ALVENARIA DE VEDAÇÃO DE BLOCOS CERÂMICOS FURADOS NA HORIZONTAL DE 9X14X19 CM (ESPESSURA 9 CM) E ARGAMASSA DE ASSENTAMENTO COM PREPARO EM BETONEIRA. AF_12/2021 | M2 | 105.98 | 90.59 | 109.44 | 98.33 | 111.24 | 101.14 | 111.66 | 100.06 | 109.41 | 95.62 | 100.9 | 108.64 | 103.38 | 108.86 | 91.19 | 94.39 | 106.72 | 120.31 | 133.7 | 93.75 | 103.01 | 105.87 | 104.48 | 128.72 | 86.13 | 116.99 | 99.33
COMPOSICAO | 103333 | ALVENARIA DE VEDAÇÃO DE BLOCOS CERÂMICOS FURADOS NA HORIZONTAL DE 9X14X19 CM (ESPESSURA 9 CM) E ARGAMASSA DE ASSENTAMENTO COM PREPARO MANUAL. AF_12/2021 | M2 | 106.76 | 91.56 | 110.34 | 99.21 | 112.1 | 102.17 | 112.84 | 101.01 | 110.04 | 96.47 | 101.83 | 109.66 | 104.52 | 110.02 | 92.17 | 95.1 | 107.59 | 121.76 | 135.11 | 94.59 | 104.29 | 106.79 | 105.53 | 130.07 | 86.98 | 118.47 | 100.3
COMPOSICAO | 103328 | ALVENARIA DE VEDAÇÃO DE BLOCOS CERÂMICOS FURADOS NA HORIZONTAL DE 9X19X19 CM (ESPESSURA 9 CM) E ARGAMASSA DE ASSENTAMENTO COM PREPARO EM BETONEIRA. AF_12/2021 | M2 | 80.91 | 69.37 | 83.56 | 75.72 | 84.36 | 77.07 | 84.96 | 75.53 | 83.65 | 73.33 | 76.87 | 83.32 | 79.06 | 83.11 | 69.41 | 71.57 | 82.22 | 91.36 | 101.95 | 71.23 | 78.18 | 80.28 | 79.83 | 98.62 | 65.15 | 88.63 | 76.16
COMPOSICAO | 103329 | ALVENARIA DE VEDAÇÃO DE BLOCOS CERÂMICOS FURADOS NA HORIZONTAL DE 9X19X19 CM (ESPESSURA 9 CM) E ARGAMASSA DE ASSENTAMENTO COM PREPARO MANUAL. AF_12/2021 | M2 | 81.58 | 70.22 | 84.34 | 76.49 | 85.11 | 77.96 | 85.98 | 76.36 | 84.2 | 74.06 | 77.68 | 84.2 | 80.05 | 84.11 | 70.26 | 72.18 | 82.98 | 92.62 | 103.17 | 71.96 | 79.3 | 81.07 | 80.73 | 99.79 | 65.88 | 89.91 | 77.01
COMPOSICAO | 103356 | ALVENARIA DE VEDAÇÃO DE BLOCOS CERÂMICOS FURADOS NA HORIZONTAL DE 9X19X29 CM (ESPESSURA 9 CM) E ARGAMASSA DE ASSENTAMENTO COM PREPARO EM BETONEIRA. AF_12/2021 | M2 | 51.47 | 44.79 | 53.02 | 50.53 | 51.92 | 48.46 | 53.89 | 44.98 | 53.89 | 48.31 | 48.34 | 54.5 | 51.87 | 52.82 | 43.49 | 43.08 | 55.04 | 56.07 | 63.83 | 44.31 | 48.63 | 49.53 | 50.62 | 63.94 | 39.88 | 54.02 | 50.09
COMPOSICAO | 103357 | ALVENARIA DE VEDAÇÃO DE BLOCOS CERÂMICOS FURADOS NA HORIZONTAL DE 9X19X29 CM (ESPESSURA 9 CM) E ARGAMASSA DE ASSENTAMENTO COM PREPARO MANUAL. AF_12/2021 | M2 | 52.04 | 45.51 | 53.68 | 51.18 | 52.55 | 49.21 | 54.76 | 45.68 | 54.36 | 48.93 | 49.02 | 55.24 | 52.71 | 53.67 | 44.21 | 43.6 | 55.68 | 57.13 | 64.86 | 44.92 | 49.57 | 50.2 | 51.39 | 64.93 | 40.5 | 55.1 | 50.8
COMPOSICAO | 103350 | ALVENARIA DE VEDAÇÃO DE BLOCOS CERÂMICOS FURADOS NA HORIZONTAL DE 9X9X19 CM (ESPESSURA 9 CM) E ARGAMASSA DE ASSENTAMENTO COM PREPARO EM BETONEIRA. AF_12/2021 | M2 | 159.33 | 136.85 | 164.02 | 152.42 | 165.14 | 152.08 | 168.02 | 146.25 | 166.35 | 146.78 | 151.76 | 166.18 | 158.27 | 163.29 | 137 | 138.32 | 165.66 | 179.99 | 202.01 | 140.55 | 153.83 | 157.13 | 158.04 | 197.48 | 126.28 | 174.07 | 152.5
COMPOSICAO | 103351 | ALVENARIA DE VEDAÇÃO DE BLOCOS CERÂMICOS FURADOS NA HORIZONTAL DE 9X9X19 CM (ESPESSURA 9 CM) E ARGAMASSA DE ASSENTAMENTO COM PREPARO MANUAL. AF_12/2021 | M2 | 160.33 | 138.1 | 165.17 | 153.55 | 166.24 | 153.39 | 169.52 | 147.47 | 167.16 | 147.86 | 152.95 | 167.47 | 159.73 | 164.76 | 138.25 | 139.22 | 166.78 | 181.85 | 203.81 | 141.62 | 155.47 | 158.3 | 159.38 | 199.19 | 127.36 | 175.95 | 153.74
COMPOSICAO | 103324 | ALVENARIA DE VEDAÇÃO DE BLOCOS CERÂMICOS FURADOS NA VERTICAL DE 14X19X39 CM (ESPESSURA 14 CM) E ARGAMASSA DE ASSENTAMENTO COM PREPARO EM BETONEIRA. AF_12/2021 | M2 | 72.02 | 63.54 | 74.16 | 72.97 | 71.39 | 67.44 | 75.38 | 60.49 | 76.38 | 69.18 | 67.43 | 77.99 | 74.32 | 73.97 | 60.62 | 58.41 | 79.94 | 77.06 | 88.97 | 61.52 | 67.33 | 68.15 | 70.75 | 91.32 | 54.5 | 74.01 | 71.78
COMPOSICAO | 103325 | ALVENARIA DE VEDAÇÃO DE BLOCOS CERÂMICOS FURADOS NA VERTICAL DE 14X19X39 CM (ESPESSURA 14 CM) E ARGAMASSA DE ASSENTAMENTO COM PREPARO MANUAL. AF_12/2021 | M2 | 72.89 | 64.64 | 75.18 | 73.97 | 72.36 | 68.6 | 76.7 | 61.56 | 77.1 | 70.13 | 68.47 | 79.13 | 75.6 | 75.27 | 61.72 | 59.2 | 80.93 | 78.69 | 90.55 | 62.46 | 68.77 | 69.18 | 71.93 | 92.83 | 55.45 | 75.67 | 72.88
COMPOSICAO | 103326 | ALVENARIA DE VEDAÇÃO DE BLOCOS CERÂMICOS FURADOS NA VERTICAL DE 19X19X39 CM (ESPESSURA 19 CM) E ARGAMASSA DE ASSENTAMENTO COM PREPARO EM BETONEIRA. AF_12/2021 | M2 | 87.22 | 77.68 | 89.57 | 89.12 | 86.17 | 81.73 | 91.47 | 73.26 | 92.66 | 84.54 | 81.84 | 95.06 | 90.85 | 89.49 | 73.62 | 70.33 | 97.64 | 93.41 | 107.75 | 74.69 | 81.53 | 83.08 | 86.07 | 111.19 | 66.28 | 89.35 | 87.39
COMPOSICAO | 103327 | ALVENARIA DE VEDAÇÃO DE BLOCOS CERÂMICOS FURADOS NA VERTICAL DE 19X19X39 CM (ESPESSURA 19 CM) E ARGAMASSA DE ASSENTAMENTO COM PREPARO MANUAL. AF_12/2021 | M2 | 88.24 | 78.97 | 90.76 | 90.29 | 87.3 | 83.08 | 93.02 | 74.51 | 93.5 | 85.65 | 83.06 | 96.4 | 92.35 | 91.01 | 74.9 | 71.25 | 98.79 | 95.31 | 109.6 | 75.79 | 83.22 | 84.29 | 87.44 | 112.95 | 67.39 | 91.29 | 88.67
COMPOSICAO | 103322 | ALVENARIA DE VEDAÇÃO DE BLOCOS CERÂMICOS FURADOS NA VERTICAL DE 9X19X39 CM (ESPESSURA 9 CM) E ARGAMASSA DE ASSENTAMENTO COM PREPARO EM BETONEIRA. AF_12/2021 | M2 | 54.33 | 47.61 | 55.9 | 55.32 | 53.17 | 50.46 | 56.49 | 44.51 | 57.56 | 52.1 | 50.28 | 58.75 | 55.97 | 55.79 | 45.32 | 43.4 | 60.5 | 57.3 | 66.53 | 45.85 | 50.25 | 50.62 | 52.94 | 68.67 | 40.47 | 54.96 | 54.22
COMPOSICAO | 103323 | ALVENARIA DE VEDAÇÃO DE BLOCOS CERÂMICOS FURADOS NA VERTICAL DE 9X19X39 CM (ESPESSURA 9 CM) E ARGAMASSA DE ASSENTAMENTO COM PREPARO MANUAL. AF_12/2021 | M2 | 55.09 | 48.58 | 56.8 | 56.2 | 54.02 | 51.48 | 57.66 | 45.45 | 58.19 | 52.94 | 51.21 | 59.75 | 57.1 | 56.94 | 46.29 | 44.1 | 61.37 | 58.73 | 67.93 | 46.68 | 51.52 | 51.53 | 53.97 | 70 | 41.31 | 56.42 | 55.18
COMPOSICAO | 101159 | ALVENARIA DE VEDAÇÃO DE BLOCOS CERÂMICOS MACIÇOS DE 5X10X20CM (ESPESSURA 10CM) E ARGAMASSA DE ASSENTAMENTO COM PREPARO EM BETONEIRA. AF_05/2020 | M2 | 129.68 | 109.31 | 134.27 | 124.56 | 129.73 | 119.53 | 133.33 | 110.41 | 134.68 | 117.72 | 118.82 | 134.21 | 127.07 | 132.88 | 107.79 | 108.5 | 135.26 | 138.21 | 158.11 | 109.47 | 120.29 | 121.36 | 124.2 | 157.35 | 98.31 | 133.43 | 123.84
COMPOSICAO | 101154 | ALVENARIA DE VEDAÇÃO DE BLOCOS DE CONCRETO CELULAR DE 10X30X60CM (ESPESSURA 10CM) E ARGAMASSA DE ASSENTAMENTO COM PREPARO EM BETONEIRA. AF_05/2020 | M2 | 107.35 | 101.39 | 109.65 | 100.76 | 109.89 | 104.08 | 107.97 | 106.73 | 106.02 | 100.07 | 95.07 | 104.6 | 102.36 | 109.06 | 100.74 | 105.63 | 102.2 | 109.72 | 127.05 | 101.42 | 106.05 | 107.88 | 105.95 | 100.33 | 103.02 | 109.04 | 101.68
COMPOSICAO | 101155 | ALVENARIA DE VEDAÇÃO DE BLOCOS DE CONCRETO CELULAR DE 15X30X60CM (ESPESSURA 15CM) E ARGAMASSA DE ASSENTAMENTO COM PREPARO EM BETONEIRA. AF_05/2020 | M2 | 149.68 | 142.76 | 152.31 | 141.8 | 153.41 | 146.4 | 151.13 | 150.13 | 148.4 | 141.31 | 133.27 | 146.97 | 144.33 | 151.67 | 142.11 | 147.85 | 143.82 | 154.21 | 178.84 | 143.17 | 148.82 | 151.4 | 149.08 | 140.3 | 144.76 | 153.2 | 143.03
COMPOSICAO | 101156 | ALVENARIA DE VEDAÇÃO DE BLOCOS DE CONCRETO CELULAR DE 20X30X60CM (ESPESSURA 20CM) E ARGAMASSA DE ASSENTAMENTO COM PREPARO EM BETONEIRA. AF_05/2020 | M2 | 218.72 | 210.18 | 221.38 | 208.85 | 224.37 | 215.34 | 221.35 | 220.94 | 217.67 | 208.63 | 195.49 | 215.77 | 212.61 | 220.8 | 209.44 | 216.34 | 211.59 | 226.31 | 262.78 | 210.92 | 217.99 | 222.64 | 219.06 | 205.09 | 212.7 | 224.2 | 210.4
COMPOSICAO | 101158 | ALVENARIA DE VEDAÇÃO DE BLOCOS DE GESSO DE 10X50X66CM (ESPESSURA 10CM). AF_05/2020 | M2 | 99.08 | 77.78 | 68.93 | 78.5 | 77.43 | 90.99 | 69.39 | 73.81 | 67.92 | 71.24 | 68.89 | 77.1 | 76.17 | 68.64 | 76.19 | 65.2 | 66.39 | 75.87 | 71.98 | 67.95 | 66.31 | 66.99 | 77.77 | 76.45 | 77.63 | 69.55 | 76.74
COMPOSICAO | 101157 | ALVENARIA DE VEDAÇÃO DE BLOCOS DE GESSO DE 7X50X66CM (ESPESSURA 7CM). AF_05/2020 | M2 | 74.86 | 58.85 | 52.83 | 59.4 | 59.24 | 68.89 | 53.23 | 56.47 | 52 | 54.09 | 52.66 | 58.65 | 57.87 | 52.59 | 57.81 | 49.97 | 50.67 | 58.31 | 55.64 | 51.84 | 50.87 | 51.44 | 59.22 | 58.63 | 58.83 | 53.63 | 58.2
COMPOSICAO | 103318 | ALVENARIA DE VEDAÇÃO DE BLOCOS VAZADOS DE CONCRETO DE 14X19X39 CM (ESPESSURA 14 CM) E ARGAMASSA DE ASSENTAMENTO COM PREPARO EM BETONEIRA. AF_12/2021 | M2 | 94.03 | 70.04 | 85.46 | 80.78 | 77.14 | 72.95 | 89.12 | 77.11 | 82.63 | 71.67 | 72.23 | 81.59 | 82.81 | 82.52 | 72.41 | 77.05 | 71.3 | 81.11 | 88.54 | 68.34 | 116.02 | 80.56 | 87.35 | 90.03 | 70.95 | 82.83 | 80.01
COMPOSICAO | 103319 | ALVENARIA DE VEDAÇÃO DE BLOCOS VAZADOS DE CONCRETO DE 14X19X39 CM (ESPESSURA 14 CM) E ARGAMASSA DE ASSENTAMENTO COM PREPARO MANUAL. AF_12/2021 | M2 | 94.78 | 70.99 | 86.34 | 81.63 | 77.97 | 73.95 | 90.26 | 78.03 | 83.25 | 72.49 | 73.13 | 82.57 | 83.92 | 83.64 | 73.36 | 77.73 | 72.15 | 82.52 | 89.91 | 69.16 | 117.27 | 81.45 | 88.37 | 91.34 | 71.77 | 84.27 | 80.96
COMPOSICAO | 103320 | ALVENARIA DE VEDAÇÃO DE BLOCOS VAZADOS DE CONCRETO DE 19X19X39 CM (ESPESSURA 19 CM) E ARGAMASSA DE ASSENTAMENTO COM PREPARO EM BETONEIRA. AF_12/2021 | M2 | 113.67 | 85.15 | 103.05 | 98.01 | 92.52 | 87.77 | 107.7 | 93 | 99.64 | 86.85 | 86.9 | 98.81 | 100.54 | 99.41 | 87.41 | 92.83 | 86.13 | 97.14 | 105.95 | 82.29 | 141.13 | 97.55 | 105.77 | 108.53 | 86.15 | 99.24 | 97
COMPOSICAO | 103321 | ALVENARIA DE VEDAÇÃO DE BLOCOS VAZADOS DE CONCRETO DE 19X19X39 CM (ESPESSURA 19 CM) E ARGAMASSA DE ASSENTAMENTO COM PREPARO MANUAL. AF_12/2021 | M2 | 114.62 | 86.34 | 104.15 | 99.09 | 93.57 | 89.03 | 109.14 | 94.16 | 100.41 | 87.88 | 88.03 | 100.05 | 101.93 | 100.81 | 88.6 | 93.69 | 87.2 | 98.91 | 107.67 | 83.31 | 142.7 | 98.67 | 107.05 | 110.17 | 87.18 | 101.04 | 98.18
COMPOSICAO | 103316 | ALVENARIA DE VEDAÇÃO DE BLOCOS VAZADOS DE CONCRETO DE 9X19X39 CM (ESPESSURA 9 CM) E ARGAMASSA DE ASSENTAMENTO COM PREPARO EM BETONEIRA. AF_12/2021 | M2 | 72.87 | 53.78 | 66.04 | 62.51 | 58.99 | 55.91 | 68.67 | 58.91 | 63.75 | 55.08 | 55.17 | 62.83 | 63.88 | 63.6 | 55.69 | 59.27 | 54.81 | 61.84 | 67.69 | 52.36 | 90.2 | 61.61 | 67.3 | 69.11 | 54.4 | 63.32 | 61.86
COMPOSICAO | 103317 | ALVENARIA DE VEDAÇÃO DE BLOCOS VAZADOS DE CONCRETO DE 9X19X39 CM (ESPESSURA 9 CM) E ARGAMASSA DE ASSENTAMENTO COM PREPARO MANUAL. AF_12/2021 | M2 | 73.52 | 54.59 | 66.79 | 63.25 | 59.7 | 56.77 | 69.64 | 59.7 | 64.28 | 55.78 | 55.94 | 63.67 | 64.83 | 64.55 | 56.5 | 59.85 | 55.53 | 63.04 | 68.85 | 53.06 | 91.26 | 62.37 | 68.16 | 70.22 | 55.1 | 64.55 | 62.67
COMPOSICAO | 89312 | ALVENARIA ESTRUTURAL DE BLOCOS CERÂMICOS 14X19X29, (ESPESSURA DE 14 CM), PARA PAREDES COM ÁREA LÍQUIDA MAIOR OU IGUAL A 6M², COM VÃOS, UTILIZANDO COLHER DE PEDREIRO E ARGAMASSA DE ASSENTAMENTO COM PREPARO EM BETONEIRA. AF_12/2014 | M2 | 93.93 | 81.22 | 96.81 | 92.72 | 93.48 | 87.25 | 97.52 | 79.79 | 98.28 | 87.75 | 87 | 99.33 | 94.46 | 95.97 | 78.6 | 77.46 | 100.93 | 100.34 | 114.79 | 80.13 | 88 | 89.72 | 91.5 | 116.26 | 72 | 96.7 | 91.55
COMPOSICAO | 89313 | ALVENARIA ESTRUTURAL DE BLOCOS CERÂMICOS 14X19X29, (ESPESSURA DE 14 CM), PARA PAREDES COM ÁREA LÍQUIDA MAIOR OU IGUAL A 6M², COM VÃOS, UTILIZANDO COLHER DE PEDREIRO E ARGAMASSA DE ASSENTAMENTO COM PREPARO MANUAL. AF_12/2014 | M2 | 95.24 | 83 | 98.35 | 94.31 | 94.91 | 89.07 | 99.64 | 81.41 | 99.28 | 89.23 | 88.62 | 101.1 | 96.54 | 98.08 | 80.33 | 78.56 | 102.44 | 102.92 | 117.25 | 81.5 | 90.32 | 91.31 | 93.31 | 118.67 | 73.46 | 99.29 | 93.3
COMPOSICAO | 89296 | ALVENARIA ESTRUTURAL DE BLOCOS CERÂMICOS 14X19X29, (ESPESSURA DE 14 CM), PARA PAREDES COM ÁREA LÍQUIDA MAIOR OU IGUAL A 6M², COM VÃOS, UTILIZANDO PALHETA E ARGAMASSA DE ASSENTAMENTO COM PREPARO EM BETONEIRA. AF_12/2014 | M2 | 78.76 | 68.99 | 80.86 | 80.27 | 77.3 | 73.4 | 82.19 | 65.1 | 83.65 | 75.73 | 73.24 | 85.43 | 81.47 | 80.41 | 66.08 | 63.09 | 87.89 | 83.96 | 97.09 | 67.2 | 73.35 | 74.46 | 77.37 | 100.24 | 58.99 | 80.53 | 78.73
COMPOSICAO | 89297 | ALVENARIA ESTRUTURAL DE BLOCOS CERÂMICOS 14X19X29, (ESPESSURA DE 14 CM), PARA PAREDES COM ÁREA LÍQUIDA MAIOR OU IGUAL A 6M², COM VÃOS, UTILIZANDO PALHETA E ARGAMASSA DE ASSENTAMENTO COM PREPARO MANUAL. AF_12/2014 | M2 | 79.69 | 70.24 | 81.94 | 81.39 | 78.31 | 74.69 | 83.69 | 66.24 | 84.36 | 76.77 | 74.38 | 86.68 | 82.94 | 81.9 | 67.3 | 63.87 | 88.95 | 85.79 | 98.82 | 68.17 | 74.98 | 75.58 | 78.64 | 101.94 | 60.01 | 82.36 | 79.96
COMPOSICAO | 89308 | ALVENARIA ESTRUTURAL DE BLOCOS CERÂMICOS 14X19X29, (ESPESSURA DE 14 CM), PARA PAREDES COM ÁREA LÍQUIDA MAIOR OU IGUAL A 6M², SEM VÃOS, UTILIZANDO COLHER DE PEDREIRO E ARGAMASSA DE ASSENTAMENTO COM PREPARO EM BETONEIRA. AF_12/2014 | M2 | 88.18 | 76.41 | 90.89 | 87.6 | 87.27 | 81.62 | 91.42 | 74.05 | 92.42 | 82.71 | 81.46 | 93.56 | 89 | 90.08 | 73.55 | 72.12 | 95.4 | 93.48 | 107.31 | 74.9 | 82.26 | 83.82 | 85.77 | 109.32 | 67.24 | 90 | 86.31
COMPOSICAO | 89309 | ALVENARIA ESTRUTURAL DE BLOCOS CERÂMICOS 14X19X29, (ESPESSURA DE 14 CM), PARA PAREDES COM ÁREA LÍQUIDA MAIOR OU IGUAL A 6M², SEM VÃOS, UTILIZANDO COLHER DE PEDREIRO E ARGAMASSA DE ASSENTAMENTO COM PREPARO MANUAL. AF_12/2014 | M2 | 89.49 | 78.19 | 92.43 | 89.19 | 88.7 | 83.44 | 93.54 | 75.67 | 93.42 | 84.19 | 83.08 | 95.33 | 91.08 | 92.19 | 75.28 | 73.22 | 96.91 | 96.06 | 109.77 | 76.27 | 84.58 | 85.41 | 87.58 | 111.73 | 68.7 | 92.59 | 88.06
COMPOSICAO | 89292 | ALVENARIA ESTRUTURAL DE BLOCOS CERÂMICOS 14X19X29, (ESPESSURA DE 14 CM), PARA PAREDES COM ÁREA LÍQUIDA MAIOR OU IGUAL A 6M², SEM VÃOS, UTILIZANDO PALHETA E ARGAMASSA DE ASSENTAMENTO COM PREPARO EM BETONEIRA. AF_12/2014 | M2 | 75.12 | 65.94 | 77.14 | 76.93 | 73.44 | 69.85 | 78.33 | 61.6 | 79.88 | 72.48 | 69.74 | 81.71 | 77.95 | 76.69 | 62.91 | 59.82 | 84.27 | 79.67 | 92.37 | 63.93 | 69.77 | 70.78 | 73.75 | 95.76 | 56.08 | 76.38 | 75.34
COMPOSICAO | 89293 | ALVENARIA ESTRUTURAL DE BLOCOS CERÂMICOS 14X19X29, (ESPESSURA DE 14 CM), PARA PAREDES COM ÁREA LÍQUIDA MAIOR OU IGUAL A 6M2, SEM VÃOS, UTILIZANDO PALHETA E ARGAMASSA DE ASSENTAMENTO COM PREPARO MANUAL. AF_12/2014 | M2 | 76.05 | 67.19 | 78.22 | 78.05 | 74.45 | 71.14 | 79.83 | 62.74 | 80.59 | 73.52 | 70.88 | 82.96 | 79.42 | 78.18 | 64.13 | 60.6 | 85.33 | 81.5 | 94.1 | 64.9 | 71.4 | 71.9 | 75.02 | 97.46 | 57.1 | 78.21 | 76.57
COMPOSICAO | 89310 | ALVENARIA ESTRUTURAL DE BLOCOS CERÂMICOS 14X19X29, (ESPESSURA DE 14 CM), PARA PAREDES COM ÁREA LÍQUIDA MENOR QUE 6M², COM VÃOS, UTILIZANDO COLHER DE PEDREIRO E ARGAMASSA DE ASSENTAMENTO COM PREPARO EM BETONEIRA. AF_12/2014 | M2 | 106.68 | 96.15 | 109.85 | 105.26 | 107.94 | 100.67 | 112.32 | 95.77 | 111.33 | 101.27 | 100.98 | 114.25 | 109.2 | 109.27 | 90.71 | 90 | 114.48 | 116.32 | 130.73 | 92.82 | 102.37 | 106.92 | 106.15 | 132.39 | 86.75 | 111.51 | 104.27
COMPOSICAO | 89311 | ALVENARIA ESTRUTURAL DE BLOCOS CERÂMICOS 14X19X29, (ESPESSURA DE 14 CM), PARA PAREDES COM ÁREA LÍQUIDA MENOR QUE 6M², COM VÃOS, UTILIZANDO COLHER DE PEDREIRO E ARGAMASSA DE ASSENTAMENTO COM PREPARO MANUAL. AF_12/2014 | M2 | 107.99 | 97.93 | 111.39 | 106.85 | 109.37 | 102.49 | 114.44 | 97.39 | 112.33 | 102.75 | 102.6 | 116.02 | 111.28 | 111.38 | 92.44 | 91.1 | 115.99 | 118.9 | 133.19 | 94.19 | 104.69 | 108.51 | 107.96 | 134.8 | 88.21 | 114.1 | 106.02
COMPOSICAO | 89294 | ALVENARIA ESTRUTURAL DE BLOCOS CERÂMICOS 14X19X29, (ESPESSURA DE 14 CM), PARA PAREDES COM ÁREA LÍQUIDA MENOR QUE 6M², COM VÃOS, UTILIZANDO PALHETA E ARGAMASSA DE ASSENTAMENTO COM PREPARO EM BETONEIRA. AF_12/2014 | M2 | 87.81 | 78.55 | 90.13 | 88.97 | 87.35 | 82.67 | 92.37 | 75.57 | 92.92 | 84.81 | 82.73 | 95.53 | 91.31 | 89.78 | 74.43 | 71.76 | 97.27 | 95.07 | 108.57 | 75.93 | 83.1 | 85.59 | 87.29 | 111.56 | 68.36 | 91.02 | 87.54
COMPOSICAO | 89295 | ALVENARIA ESTRUTURAL DE BLOCOS CERÂMICOS 14X19X29, (ESPESSURA DE 14 CM), PARA PAREDES COM ÁREA LÍQUIDA MENOR QUE 6M², COM VÃOS, UTILIZANDO PALHETA E ARGAMASSA DE ASSENTAMENTO COM PREPARO MANUAL. AF_12/2014 | M2 | 88.74 | 79.8 | 91.21 | 90.09 | 88.36 | 83.96 | 93.87 | 76.71 | 93.63 | 85.85 | 83.87 | 96.78 | 92.78 | 91.27 | 75.65 | 72.54 | 98.33 | 96.9 | 110.3 | 76.9 | 84.73 | 86.71 | 88.56 | 113.26 | 69.38 | 92.85 | 88.77
COMPOSICAO | 89306 | ALVENARIA ESTRUTURAL DE BLOCOS CERÂMICOS 14X19X29, (ESPESSURA DE 14 CM), PARA PAREDES COM ÁREA LÍQUIDA MENOR QUE 6M², SEM VÃOS, UTILIZANDO COLHER DE PEDREIRO E ARGAMASSA DE ASSENTAMENTO COM PREPARO EM BETONEIRA. AF_12/2014 | M2 | 94.08 | 83.32 | 96.95 | 93.36 | 94 | 87.85 | 98.28 | 81.51 | 98.46 | 88.94 | 87.93 | 100.43 | 95.78 | 96.26 | 79.15 | 77.97 | 101.6 | 100.93 | 114.72 | 80.78 | 88.96 | 91.83 | 92.55 | 116.75 | 74.1 | 96.89 | 92.17
COMPOSICAO | 89307 | ALVENARIA ESTRUTURAL DE BLOCOS CERÂMICOS 14X19X29, (ESPESSURA DE 14 CM), PARA PAREDES COM ÁREA LÍQUIDA MENOR QUE 6M², SEM VÃOS, UTILIZANDO COLHER DE PEDREIRO E ARGAMASSA DE ASSENTAMENTO COM PREPARO MANUAL. AF_12/2014 | M2 | 95.39 | 85.1 | 98.49 | 94.95 | 95.43 | 89.67 | 100.4 | 83.13 | 99.46 | 90.42 | 89.55 | 102.2 | 97.86 | 98.37 | 80.88 | 79.07 | 103.11 | 103.51 | 117.18 | 82.15 | 91.28 | 93.42 | 94.36 | 119.16 | 75.56 | 99.48 | 93.92
COMPOSICAO | 89290 | ALVENARIA ESTRUTURAL DE BLOCOS CERÂMICOS 14X19X29, (ESPESSURA DE 14 CM), PARA PAREDES COM ÁREA LÍQUIDA MENOR QUE 6M², SEM VÃOS, UTILIZANDO PALHETA E ARGAMASSA DE ASSENTAMENTO COM PREPARO EM BETONEIRA. AF_12/2014 | M2 | 81.03 | 72.84 | 83.21 | 82.69 | 80.17 | 76.08 | 85.18 | 69.07 | 85.92 | 78.7 | 76.22 | 88.58 | 84.73 | 82.86 | 68.51 | 65.67 | 90.48 | 87.12 | 99.79 | 69.81 | 76.47 | 78.79 | 80.53 | 103.19 | 62.95 | 83.26 | 81.21
COMPOSICAO | 89291 | ALVENARIA ESTRUTURAL DE BLOCOS CERÂMICOS 14X19X29, (ESPESSURA DE 14 CM), PARA PAREDES COM ÁREA LÍQUIDA MENOR QUE 6M², SEM VÃOS, UTILIZANDO PALHETA E ARGAMASSA DE ASSENTAMENTO COM PREPARO MANUAL. AF_12/2014 | M2 | 81.96 | 74.09 | 84.29 | 83.81 | 81.18 | 77.37 | 86.68 | 70.21 | 86.63 | 79.74 | 77.36 | 89.83 | 86.2 | 84.35 | 69.73 | 66.45 | 91.54 | 88.95 | 101.52 | 70.78 | 78.1 | 79.91 | 81.8 | 104.89 | 63.97 | 85.09 | 82.44
COMPOSICAO | 89304 | ALVENARIA ESTRUTURAL DE BLOCOS CERÂMICOS 14X19X39, (ESPESSURA DE 14 CM), PARA PAREDES COM ÁREA LÍQUIDA MAIOR OU IGUAL A 6M², COM VÃOS, UTILIZANDO COLHER DE PEDREIRO E ARGAMASSA DE ASSENTAMENTO COM PREPARO EM BETONEIRA. AF_12/2014 | M2 | 82.58 | 71.85 | 84.85 | 82.94 | 81.17 | 76.4 | 85.6 | 68.44 | 86.85 | 78.15 | 76.28 | 88.28 | 84.06 | 84.2 | 68.86 | 66.67 | 90.53 | 87.31 | 100.5 | 70.04 | 76.71 | 78.09 | 80.43 | 103.3 | 62.24 | 83.92 | 81.54
COMPOSICAO | 89305 | ALVENARIA ESTRUTURAL DE BLOCOS CERÂMICOS 14X19X39, (ESPESSURA DE 14 CM), PARA PAREDES COM ÁREA LÍQUIDA MAIOR OU IGUAL A 6M², COM VÃOS, UTILIZANDO COLHER DE PEDREIRO E ARGAMASSA DE ASSENTAMENTO COM PREPARO MANUAL. AF_12/2014 | M2 | 83.76 | 73.44 | 86.24 | 84.37 | 82.45 | 78.03 | 87.51 | 69.9 | 87.75 | 79.48 | 77.74 | 89.88 | 85.93 | 86.1 | 70.41 | 67.67 | 91.89 | 89.64 | 102.71 | 71.27 | 78.79 | 79.52 | 82.06 | 105.47 | 63.55 | 86.26 | 83.11
COMPOSICAO | 89288 | ALVENARIA ESTRUTURAL DE BLOCOS CERÂMICOS 14X19X39, (ESPESSURA DE 14 CM), PARA PAREDES COM ÁREA LÍQUIDA MAIOR OU IGUAL A 6M², COM VÃOS, UTILIZANDO PALHETA E ARGAMASSA DE ASSENTAMENTO COM PREPARO EM BETONEIRA. AF_12/2014 | M2 | 67.79 | 59.9 | 69.32 | 70.81 | 65.33 | 62.82 | 70.59 | 54.01 | 72.55 | 66.38 | 62.79 | 74.67 | 71.33 | 69.04 | 56.59 | 52.62 | 77.78 | 71.2 | 83.08 | 57.37 | 62.36 | 63.15 | 66.58 | 87.56 | 49.55 | 68.01 | 69.02
COMPOSICAO | 89289 | ALVENARIA ESTRUTURAL DE BLOCOS CERÂMICOS 14X19X39, (ESPESSURA DE 14 CM), PARA PAREDES COM ÁREA LÍQUIDA MAIOR OU IGUAL A 6M², COM VÃOS, UTILIZANDO PALHETA E ARGAMASSA DE ASSENTAMENTO COM PREPARO MANUAL. AF_12/2014 | M2 | 68.63 | 61.03 | 70.3 | 71.82 | 66.24 | 63.98 | 71.94 | 55.05 | 73.18 | 67.32 | 63.82 | 75.8 | 72.65 | 70.38 | 57.69 | 53.33 | 78.74 | 72.84 | 84.64 | 58.24 | 63.83 | 64.16 | 67.72 | 89.09 | 50.48 | 69.66 | 70.13
COMPOSICAO | 89300 | ALVENARIA ESTRUTURAL DE BLOCOS CERÂMICOS 14X19X39, (ESPESSURA DE 14 CM), PARA PAREDES COM ÁREA LÍQUIDA MAIOR OU IGUAL A 6M², SEM VÃOS, UTILIZANDO COLHER DE PEDREIRO E ARGAMASSA DE ASSENTAMENTO COM PREPARO EM BETONEIRA. AF_12/2014 | M2 | 77.85 | 67.9 | 79.98 | 78.7 | 76.14 | 71.79 | 80.58 | 63.8 | 82 | 73.99 | 71.74 | 83.52 | 79.53 | 79.4 | 64.74 | 62.35 | 85.92 | 81.73 | 94.38 | 65.77 | 72.03 | 73.3 | 75.73 | 97.57 | 58.36 | 78.48 | 77.22
COMPOSICAO | 89301 | ALVENARIA ESTRUTURAL DE BLOCOS CERÂMICOS 14X19X39, (ESPESSURA DE 14 CM), PARA PAREDES COM ÁREA LÍQUIDA MAIOR OU IGUAL A 6M², SEM VÃOS, UTILIZANDO COLHER DE PEDREIRO E ARGAMASSA DE ASSENTAMENTO COM PREPARO MANUAL. AF_12/2014 | M2 | 79.03 | 69.49 | 81.37 | 80.13 | 77.42 | 73.42 | 82.49 | 65.26 | 82.9 | 75.32 | 73.2 | 85.12 | 81.4 | 81.3 | 66.29 | 63.35 | 87.28 | 84.06 | 96.59 | 67 | 74.11 | 74.73 | 77.36 | 99.74 | 59.67 | 80.82 | 78.79
COMPOSICAO | 89284 | ALVENARIA ESTRUTURAL DE BLOCOS CERÂMICOS 14X19X39, (ESPESSURA DE 14 CM), PARA PAREDES COM ÁREA LÍQUIDA MAIOR OU IGUAL QUE 6M², SEM VÃOS, UTILIZANDO PALHETA E ARGAMASSA DE ASSENTAMENTO COM PREPARO EM BETONEIRA. AF_12/2014 | M2 | 65.18 | 57.71 | 66.65 | 68.33 | 62.65 | 60.28 | 67.82 | 51.61 | 69.79 | 64 | 60.3 | 71.96 | 68.74 | 66.41 | 54.34 | 50.39 | 75.08 | 68.19 | 79.74 | 55.06 | 59.84 | 60.58 | 63.99 | 84.3 | 47.51 | 65.12 | 66.55
COMPOSICAO | 89285 | ALVENARIA ESTRUTURAL DE BLOCOS CERÂMICOS 14X19X39, (ESPESSURA DE 14 CM), PARA PAREDES COM ÁREA LÍQUIDA MAIOR OU IGUAL QUE 6M², SEM VÃOS, UTILIZANDO PALHETA E ARGAMASSA DE ASSENTAMENTO COM PREPARO MANUAL. AF_12/2014 | M2 | 66.02 | 58.84 | 67.63 | 69.34 | 63.56 | 61.44 | 69.17 | 52.65 | 70.42 | 64.94 | 61.33 | 73.09 | 70.06 | 67.75 | 55.44 | 51.1 | 76.04 | 69.83 | 81.3 | 55.93 | 61.31 | 61.59 | 65.13 | 85.83 | 48.44 | 66.77 | 67.66
COMPOSICAO | 89302 | ALVENARIA ESTRUTURAL DE BLOCOS CERÂMICOS 14X19X39, (ESPESSURA DE 14 CM), PARA PAREDES COM ÁREA LÍQUIDA MENOR QUE 6M², COM VÃOS, UTILIZANDO COLHER DE PEDREIRO E ARGAMASSA DE ASSENTAMENTO COM PREPARO EM BETONEIRA. AF_12/2014 | M2 | 91.84 | 81.56 | 94.36 | 91.65 | 91.56 | 85.93 | 96.01 | 79.32 | 96.3 | 87.32 | 86.02 | 98.48 | 94 | 93.81 | 77.43 | 75.7 | 99.95 | 98.76 | 112.29 | 79.01 | 86.79 | 89.56 | 90.57 | 114.75 | 71.95 | 94.76 | 90.44
COMPOSICAO | 89303 | ALVENARIA ESTRUTURAL DE BLOCOS CERÂMICOS 14X19X39, (ESPESSURA DE 14 CM), PARA PAREDES COM ÁREA LÍQUIDA MENOR QUE 6M², COM VÃOS, UTILIZANDO COLHER DE PEDREIRO E ARGAMASSA DE ASSENTAMENTO COM PREPARO MANUAL. AF_12/2014 | M2 | 93.02 | 83.15 | 95.75 | 93.08 | 92.84 | 87.56 | 97.92 | 80.78 | 97.2 | 88.65 | 87.48 | 100.08 | 95.87 | 95.71 | 78.98 | 76.7 | 101.31 | 101.09 | 114.5 | 80.24 | 88.87 | 90.99 | 92.2 | 116.92 | 73.26 | 97.1 | 92.01
COMPOSICAO | 89286 | ALVENARIA ESTRUTURAL DE BLOCOS CERÂMICOS 14X19X39, (ESPESSURA DE 14 CM), PARA PAREDES COM ÁREA LÍQUIDA MENOR QUE 6M², COM VÃOS, UTILIZANDO PALHETA E ARGAMASSA DE ASSENTAMENTO COM PREPARO EM BETONEIRA. AF_12/2014 | M2 | 75.75 | 68.55 | 77.49 | 78.43 | 74.28 | 71.07 | 79.62 | 63.52 | 80.69 | 74.46 | 71.26 | 83.64 | 80.08 | 77.33 | 64.02 | 60.39 | 86.03 | 81.07 | 93.19 | 65.14 | 71.11 | 73.27 | 75.42 | 97.51 | 58.13 | 77.3 | 76.79
COMPOSICAO | 89287 | ALVENARIA ESTRUTURAL DE BLOCOS CERÂMICOS 14X19X39, (ESPESSURA DE 14 CM), PARA PAREDES COM ÁREA LÍQUIDA MENOR QUE 6M², COM VÃOS, UTILIZANDO PALHETA E ARGAMASSA DE ASSENTAMENTO COM PREPARO MANUAL. AF_12/2014 | M2 | 76.59 | 69.68 | 78.47 | 79.44 | 75.19 | 72.23 | 80.97 | 64.56 | 81.32 | 75.4 | 72.29 | 84.77 | 81.4 | 78.67 | 65.12 | 61.1 | 86.99 | 82.71 | 94.75 | 66.01 | 72.58 | 74.28 | 76.56 | 99.04 | 59.06 | 78.95 | 77.9
COMPOSICAO | 89298 | ALVENARIA ESTRUTURAL DE BLOCOS CERÂMICOS 14X19X39, (ESPESSURA DE 14 CM), PARA PAREDES COM ÁREA LÍQUIDA MENOR QUE 6M², SEM VÃOS, UTILIZANDO COLHER DE PEDREIRO E ARGAMASSA DE ASSENTAMENTO COM PREPARO EM BETONEIRA. AF_12/2014 | M2 | 83.75 | 74.78 | 86.02 | 84.43 | 82.84 | 78.01 | 87.41 | 71.25 | 88.01 | 80.18 | 78.19 | 90.36 | 86.29 | 85.55 | 70.33 | 68.19 | 92.09 | 89.14 | 101.74 | 71.64 | 78.71 | 81.29 | 82.49 | 104.95 | 65.22 | 85.35 | 83.05
COMPOSICAO | 89299 | ALVENARIA ESTRUTURAL DE BLOCOS CERÂMICOS 14X19X39, (ESPESSURA DE 14 CM), PARA PAREDES COM ÁREA LÍQUIDA MENOR QUE 6M², SEM VÃOS, UTILIZANDO COLHER DE PEDREIRO E ARGAMASSA DE ASSENTAMENTO COM PREPARO MANUAL. AF_12/2014 | M2 | 84.93 | 76.37 | 87.41 | 85.86 | 84.12 | 79.64 | 89.32 | 72.71 | 88.91 | 81.51 | 79.65 | 91.96 | 88.16 | 87.45 | 71.88 | 69.19 | 93.45 | 91.47 | 103.95 | 72.87 | 80.79 | 82.72 | 84.12 | 107.12 | 66.53 | 87.69 | 84.62
COMPOSICAO | 89282 | ALVENARIA ESTRUTURAL DE BLOCOS CERÂMICOS 14X19X39, (ESPESSURA DE 14 CM), PARA PAREDES COM ÁREA LÍQUIDA MENOR QUE 6M², SEM VÃOS, UTILIZANDO PALHETA E ARGAMASSA DE ASSENTAMENTO COM PREPARO EM BETONEIRA. AF_12/2014 | M2 | 71.06 | 64.58 | 72.69 | 74.06 | 69.35 | 66.5 | 74.65 | 59.06 | 75.8 | 70.19 | 66.75 | 78.8 | 75.49 | 72.56 | 59.94 | 56.23 | 81.24 | 75.6 | 87.09 | 60.93 | 66.52 | 68.58 | 70.75 | 91.68 | 54.38 | 71.99 | 72.38
COMPOSICAO | 89283 | ALVENARIA ESTRUTURAL DE BLOCOS CERÂMICOS 14X19X39, (ESPESSURA DE 14 CM), PARA PAREDES COM ÁREA LÍQUIDA MENOR QUE 6M², SEM VÃOS, UTILIZANDO PALHETA E ARGAMASSA DE ASSENTAMENTO COM PREPARO MANUAL. AF_12/2014 | M2 | 71.9 | 65.71 | 73.67 | 75.07 | 70.26 | 67.66 | 76 | 60.1 | 76.43 | 71.13 | 67.78 | 79.93 | 76.81 | 73.9 | 61.04 | 56.94 | 82.2 | 77.24 | 88.65 | 61.8 | 67.99 | 69.59 | 71.89 | 93.21 | 55.31 | 73.64 | 73.49
COMPOSICAO | 94232 | AMARRAÇÃO DE TELHAS CERÂMICAS OU DE CONCRETO. AF_07/2019 | UN | 2.54 | 2.48 | 3.13 | 2.14 | 3.01 | 2.8 | 2.87 | 2.54 | 2.76 | 2.42 | 2.72 | 2.54 | 2.4 | 2.53 | 2.53 | 2.77 | 2.55 | 2.88 | 2.93 | 2.59 | 2.52 | 2.73 | 2.5 | 2.79 | 2.44 | 2.85 | 2.18
COMPOSICAO | 86905 | APARELHO MISTURADOR DE MESA PARA LAVATÓRIO, PADRÃO MÉDIO - FORNECIMENTO E INSTALAÇÃO. AF_01/2020 | UN | 277.22 | 278.29 | 333.63 | 328.99 | 324.73 | 294.3 | 327.18 | 284.11 | 347.45 | 265.21 | 317.13 | 300.25 | 332.45 | 284.7 | 337.66 | 357.5 | 261.88 | 276.46 | 255.77 | 281.2 | 287.26 | 301.01 | 583.28 | 383.73 | 326.6 | 315.75 | 392.53
COMPOSICAO | 86908 | APARELHO MISTURADOR DE MESA PARA PIA DE COZINHA, PADRÃO MÉDIO - FORNECIMENTO E INSTALAÇÃO. AF_01/2020 | UN | 329.82 | 331.67 | 398.67 | 394.84 | 386.83 | 350.93 | 390.38 | 338.54 | 415.77 | 316.71 | 378.96 | 358.45 | 398.18 | 338.81 | 405.09 | 428.42 | 312.08 | 326.78 | 300.67 | 335.29 | 342.06 | 358.37 | 704.76 | 458.8 | 391.68 | 374.58 | 471.5
COMPOSICAO | 92717 | APARELHO PARA CORTE E SOLDA OXI-ACETILENO SOBRE RODAS, INCLUSIVE CILINDROS E MAÇARICOS - CHI DIURNO. AF_12/2015 | CHI | 0.21 | 0.21 | 0.21 | 0.21 | 0.22 | 0.21 | 0.21 | 0.27 | 0.21 | 0.34 | 0.25 | 0.22 | 0.29 | 0.21 | 0.17 | 0.21 | 0.21 | 0.24 | 0.23 | 0.24 | 0.21 | 0.21 | 0.16 | 0.27 | 0.21 | 0.21 | 0.21
COMPOSICAO | 92716 | APARELHO PARA CORTE E SOLDA OXI-ACETILENO SOBRE RODAS, INCLUSIVE CILINDROS E MAÇARICOS - CHP DIURNO. AF_12/2015 | CHP | 40.29 | 24.34 | 20.92 | 20.92 | 24.37 | 28.33 | 20.36 | 20.49 | 20.69 | 21.2 | 29.3 | 24.36 | 27.17 | 20.92 | 23.87 | 20.92 | 22.35 | 26.31 | 18.72 | 20.99 | 20.92 | 20.92 | 23.84 | 22.08 | 23.35 | 20.92 | 20.92
COMPOSICAO | 92712 | APARELHO PARA CORTE E SOLDA OXI-ACETILENO SOBRE RODAS, INCLUSIVE CILINDROS E MAÇARICOS - DEPRECIAÇÃO. AF_12/2015 | H | 0.19 | 0.19 | 0.19 | 0.19 | 0.2 | 0.19 | 0.19 | 0.25 | 0.19 | 0.31 | 0.23 | 0.2 | 0.26 | 0.19 | 0.16 | 0.19 | 0.19 | 0.22 | 0.21 | 0.22 | 0.19 | 0.19 | 0.15 | 0.25 | 0.19 | 0.19 | 0.19
COMPOSICAO | 92713 | APARELHO PARA CORTE E SOLDA OXI-ACETILENO SOBRE RODAS, INCLUSIVE CILINDROS E MAÇARICOS - JUROS. AF_12/2015 | H | 0.02 | 0.02 | 0.02 | 0.02 | 0.02 | 0.02 | 0.02 | 0.02 | 0.02 | 0.03 | 0.02 | 0.02 | 0.03 | 0.02 | 0.01 | 0.02 | 0.02 | 0.02 | 0.02 | 0.02 | 0.02 | 0.02 | 0.01 | 0.02 | 0.02 | 0.02 | 0.02
COMPOSICAO | 92714 | APARELHO PARA CORTE E SOLDA OXI-ACETILENO SOBRE RODAS, INCLUSIVE CILINDROS E MAÇARICOS - MANUTENÇÃO. AF_12/2015 | H | 0.24 | 0.24 | 0.24 | 0.24 | 0.26 | 0.24 | 0.24 | 0.31 | 0.24 | 0.39 | 0.29 | 0.25 | 0.33 | 0.24 | 0.21 | 0.24 | 0.24 | 0.28 | 0.26 | 0.28 | 0.24 | 0.24 | 0.19 | 0.31 | 0.24 | 0.24 | 0.24
COMPOSICAO | 92715 | APARELHO PARA CORTE E SOLDA OXI-ACETILENO SOBRE RODAS, INCLUSIVE CILINDROS E MAÇARICOS - MATERIAIS NA OPERAÇÃO. AF_12/2015 | H | 39.84 | 23.89 | 20.47 | 20.47 | 23.89 | 27.88 | 19.91 | 19.91 | 20.24 | 20.47 | 28.76 | 23.89 | 26.55 | 20.47 | 23.49 | 20.47 | 21.9 | 25.79 | 18.23 | 20.47 | 20.47 | 20.47 | 23.49 | 21.5 | 22.9 | 20.47 | 20.47
COMPOSICAO | 101537 | APARELHO SINALIZADOR DE SAÍDA DE GARAGEM, COM CÉLULA FOTOELÉTRICA - FORNECIMENTO E INSTALAÇÃO. AF_07/2020 | UN | 133.04 | 142.53 | 141.49 | 132.2 | 135.73 | 142.1 | 141.23 | 138.14 | 123.49 | 128.22 | 143.19 | 145.1 | 111.54 | 144.07 | 113.27 | 131.35 | 146.57 | 135.43 | 136.06 | 126.75 | 133.14 | 143.07 | 137.48 | 138.09 | 116.49 | 145.75 | 143.21
COMPOSICAO | 98520 | APLICAÇÃO DE ADUBO EM SOLO. AF_05/2018 | M2 | 6.51 | 3.22 | 5.15 | 4.79 | 4.78 | 5.75 | 4.93 | 4.72 | 5.04 | 5.26 | 5.25 | 7.1 | 4.58 | 5.33 | 3.69 | 3.67 | 5.26 | 5.69 | 4.44 | 6.48 | 6.14 | 3.95 | 4.97 | 4.95 | 2.97 | 5.45 | 4.96
COMPOSICAO | 98521 | APLICAÇÃO DE CALCÁRIO PARA CORREÇÃO DO PH DO SOLO. AF_05/2018 | M2 | 0.34 | 0.27 | 0.35 | 0.3 | 0.33 | 0.3 | 0.35 | 0.34 | 0.3 | 0.27 | 0.31 | 0.31 | 0.29 | 0.34 | 0.28 | 0.32 | 0.3 | 0.39 | 0.41 | 0.31 | 0.36 | 0.34 | 0.33 | 0.36 | 0.29 | 0.4 | 0.28
COMPOSICAO | 88485 | APLICAÇÃO DE FUNDO SELADOR ACRÍLICO EM PAREDES, UMA DEMÃO. AF_06/2014 | M2 | 2.52 | 2.05 | 2.06 | 1.74 | 2.49 | 2.29 | 2.87 | 2.9 | 2.88 | 1.94 | 2.65 | 2.48 | 1.77 | 2.3 | 2.3 | 2.67 | 2.13 | 2.82 | 3 | 2.02 | 2.23 | 2.12 | 2.3 | 2.48 | 2.24 | 3.11 | 2.09
COMPOSICAO | 88484 | APLICAÇÃO DE FUNDO SELADOR ACRÍLICO EM TETO, UMA DEMÃO. AF_06/2014 | M2 | 2.9 | 2.37 | 2.45 | 2.06 | 2.91 | 2.66 | 3.28 | 3.31 | 3.27 | 2.26 | 3.02 | 2.85 | 2.12 | 2.69 | 2.64 | 3.04 | 2.48 | 3.29 | 3.49 | 2.38 | 2.62 | 2.52 | 2.67 | 2.91 | 2.58 | 3.61 | 2.45
COMPOSICAO | 87430 | APLICAÇÃO DE GESSO PROJETADO COM EQUIPAMENTO DE PROJEÇÃO EM PAREDES DE AMBIENTES DE ÁREA ENTRE 5M² E 10M², DESEMPENADO (SEM TALISCAS), ESPESSURA DE 0,5CM. AF_06/2014 | M2 | 17.77 | 14.64 | 16.99 | 15.72 | 18.72 | 18.75 | 16.98 | 16.02 | 15.72 | 15.41 | 16.31 | 18.12 | 16.35 | 16.55 | 16.27 | 16.26 | 15.41 | 18.93 | 19.38 | 15.86 | 15.96 | 15.6 | 17.19 | 18.48 | 16.39 | 18.07 | 16.15
COMPOSICAO | 87433 | APLICAÇÃO DE GESSO PROJETADO COM EQUIPAMENTO DE PROJEÇÃO EM PAREDES DE AMBIENTES DE ÁREA ENTRE 5M² E 10M², DESEMPENADO (SEM TALISCAS), ESPESSURA DE 1,0CM. AF_06/2014 | M2 | 27.22 | 22.01 | 24.31 | 23.37 | 26.79 | 27.67 | 24.06 | 23.38 | 22.79 | 22.55 | 23.38 | 26.09 | 23.85 | 23.58 | 23.88 | 23.32 | 22.23 | 26.67 | 27 | 22.98 | 22.75 | 22.41 | 25.07 | 26.15 | 24.18 | 25.41 | 23.7
COMPOSICAO | 87436 | APLICAÇÃO DE GESSO PROJETADO COM EQUIPAMENTO DE PROJEÇÃO EM PAREDES DE AMBIENTES DE ÁREA ENTRE 5M² E 10M², SARRAFEADO (COM TALISCAS), ESPESSURA DE 1,0CM. AF_06/2014 | M2 | 29.92 | 24.49 | 27.95 | 26.19 | 30.8 | 31.17 | 27.86 | 26.55 | 25.98 | 25.55 | 26.86 | 29.87 | 27.09 | 27.2 | 27 | 26.78 | 25.42 | 30.99 | 31.62 | 26.22 | 26.25 | 25.69 | 28.48 | 30.3 | 27.24 | 29.58 | 26.79
COMPOSICAO | 87439 | APLICAÇÃO DE GESSO PROJETADO COM EQUIPAMENTO DE PROJEÇÃO EM PAREDES DE AMBIENTES DE ÁREA ENTRE 5M² E 10M², SARRAFEADO (COM TALISCAS), ESPESSURA DE 1,5CM. AF_06/2014 | M2 | 37.56 | 30.57 | 34.33 | 32.57 | 37.84 | 38.65 | 34.09 | 32.81 | 32.05 | 31.59 | 33.01 | 36.76 | 33.48 | 33.36 | 33.43 | 32.91 | 31.32 | 37.89 | 38.51 | 32.33 | 32.21 | 31.62 | 35.18 | 37.09 | 33.79 | 36.14 | 33.18
COMPOSICAO | 87429 | APLICAÇÃO DE GESSO PROJETADO COM EQUIPAMENTO DE PROJEÇÃO EM PAREDES DE AMBIENTES DE ÁREA MAIOR QUE 10M², DESEMPENADO (SEM TALISCAS), ESPESSURA DE 0,5CM. AF_06/2014 | M2 | 17.43 | 14.33 | 16.52 | 15.35 | 18.19 | 18.29 | 16.48 | 15.62 | 15.31 | 15.02 | 15.86 | 17.62 | 15.94 | 16.08 | 15.87 | 15.81 | 15 | 18.37 | 18.78 | 15.44 | 15.51 | 15.17 | 16.76 | 17.93 | 15.99 | 17.54 | 15.74
COMPOSICAO | 87432 | APLICAÇÃO DE GESSO PROJETADO COM EQUIPAMENTO DE PROJEÇÃO EM PAREDES DE AMBIENTES DE ÁREA MAIOR QUE 10M², DESEMPENADO (SEM TALISCAS), ESPESSURA DE 1,0CM. AF_06/2014 | M2 | 26.55 | 21.39 | 23.36 | 22.63 | 25.73 | 26.75 | 23.06 | 22.57 | 21.97 | 21.77 | 22.46 | 25.09 | 23.01 | 22.63 | 23.07 | 22.42 | 21.41 | 25.54 | 25.8 | 22.15 | 21.86 | 21.55 | 24.19 | 25.06 | 23.38 | 24.34 | 22.89
COMPOSICAO | 87435 | APLICAÇÃO DE GESSO PROJETADO COM EQUIPAMENTO DE PROJEÇÃO EM PAREDES DE AMBIENTES DE ÁREA MAIOR QUE 10M², SARRAFEADO (COM TALISCAS), ESPESSURA DE 1,0CM. AF_06/2014 | M2 | 28.74 | 23.41 | 26.35 | 24.95 | 29.02 | 29.62 | 26.17 | 25.16 | 24.58 | 24.22 | 25.32 | 28.2 | 25.66 | 25.6 | 25.62 | 25.25 | 24.02 | 29.08 | 29.57 | 24.8 | 24.71 | 24.24 | 26.98 | 28.47 | 25.89 | 27.75 | 25.42
COMPOSICAO | 87438 | APLICAÇÃO DE GESSO PROJETADO COM EQUIPAMENTO DE PROJEÇÃO EM PAREDES DE AMBIENTES DE ÁREA MAIOR QUE 10M², SARRAFEADO (COM TALISCAS), ESPESSURA DE 1,5CM. AF_06/2014 | M2 | 36.03 | 29.18 | 32.29 | 30.99 | 35.61 | 36.7 | 31.98 | 31.04 | 30.27 | 29.92 | 31.07 | 34.65 | 31.68 | 31.33 | 31.68 | 30.99 | 29.54 | 35.48 | 35.94 | 30.52 | 30.25 | 29.78 | 33.28 | 34.78 | 32.07 | 33.8 | 31.45
COMPOSICAO | 87431 | APLICAÇÃO DE GESSO PROJETADO COM EQUIPAMENTO DE PROJEÇÃO EM PAREDES DE AMBIENTES DE ÁREA MENOR QUE 5M², DESEMPENADO (SEM TALISCAS), ESPESSURA DE 0,5CM. AF_06/2014 | M2 | 17.94 | 14.8 | 17.22 | 15.9 | 18.99 | 18.98 | 17.23 | 16.22 | 15.93 | 15.61 | 16.54 | 18.37 | 16.56 | 16.79 | 16.48 | 16.48 | 15.62 | 19.21 | 19.68 | 16.07 | 16.18 | 15.81 | 17.41 | 18.75 | 16.58 | 18.34 | 16.35
COMPOSICAO | 87434 | APLICAÇÃO DE GESSO PROJETADO COM EQUIPAMENTO DE PROJEÇÃO EM PAREDES DE AMBIENTES DE ÁREA MENOR QUE 5M², DESEMPENADO (SEM TALISCAS), ESPESSURA DE 1,0CM. AF_06/2014 | M2 | 27.73 | 22.48 | 24.97 | 23.89 | 27.51 | 28.3 | 24.73 | 23.96 | 23.37 | 23.1 | 24.01 | 26.77 | 24.44 | 24.24 | 24.45 | 23.95 | 22.81 | 27.45 | 27.83 | 23.57 | 23.4 | 23.01 | 25.69 | 26.9 | 24.73 | 26.17 | 24.26
COMPOSICAO | 87437 | APLICAÇÃO DE GESSO PROJETADO COM EQUIPAMENTO DE PROJEÇÃO EM PAREDES DE AMBIENTES DE ÁREA MENOR QUE 5M², SARRAFEADO (COM TALISCAS), ESPESSURA DE 1,0CM. AF_06/2014 | M2 | 30.77 | 25.27 | 29.1 | 27.08 | 32.05 | 32.26 | 29.03 | 27.54 | 26.97 | 26.48 | 27.95 | 31.05 | 28.09 | 28.33 | 27.97 | 27.86 | 26.41 | 32.34 | 33.06 | 27.24 | 27.33 | 26.72 | 29.55 | 31.59 | 28.2 | 30.88 | 27.76
COMPOSICAO | 87440 | APLICAÇÃO DE GESSO PROJETADO COM EQUIPAMENTO DE PROJEÇÃO EM PAREDES DE AMBIENTES DE ÁREA MENOR QUE 5M², SARRAFEADO (COM TALISCAS), ESPESSURA DE 1,5CM. AF_06/2014 | M2 | 38.23 | 31.19 | 35.28 | 33.31 | 38.9 | 39.57 | 35.09 | 33.62 | 32.87 | 32.37 | 33.93 | 37.76 | 34.32 | 34.3 | 34.24 | 33.81 | 32.15 | 39.02 | 39.71 | 33.17 | 33.1 | 32.48 | 36.06 | 38.18 | 34.58 | 37.21 | 33.99
COMPOSICAO | 97115 | APLICAÇÃO DE GRAXA EM BARRAS DE TRANSFERÊNCIA PARA EXECUÇÃO DE PAVIMENTO DE CONCRETO. AF_11/2017 | KG | 51.34 | 50.39 | 46.82 | 37.77 | 44.42 | 61.68 | 50.02 | 51.16 | 44.02 | 45.59 | 41.5 | 51.8 | 41.85 | 49.38 | 44.05 | 57.08 | 49.06 | 45.7 | 48.66 | 47.08 | 44.51 | 43.99 | 37.87 | 59.12 | 50.09 | 46.8 | 32.23
COMPOSICAO | 97113 | APLICAÇÃO DE LONA PLÁSTICA PARA EXECUÇÃO DE PAVIMENTOS DE CONCRETO. AF_11/2017 | M2 | 1.86 | 2.83 | 1.63 | 2.25 | 2.33 | 1.86 | 1.98 | 1.73 | 2.13 | 2.58 | 2.2 | 2.12 | 2.27 | 2.15 | 2.09 | 2.12 | 2.38 | 2.23 | 2.14 | 2.62 | 2.85 | 2.76 | 2.59 | 2.71 | 2.79 | 1.72 | 2.56
COMPOSICAO | 88497 | APLICAÇÃO E LIXAMENTO DE MASSA LÁTEX EM PAREDES, DUAS DEMÃOS. AF_06/2014 | M2 | 14.48 | 11.61 | 13.04 | 11.45 | 15.14 | 12.82 | 16.34 | 17.71 | 13.21 | 11.99 | 15.14 | 15.56 | 14.12 | 13.34 | 13.26 | 13.31 | 12.78 | 18.33 | 18.11 | 12.22 | 14.18 | 13.75 | 16.56 | 16.82 | 12.13 | 17.88 | 15.06
COMPOSICAO | 88495 | APLICAÇÃO E LIXAMENTO DE MASSA LÁTEX EM PAREDES, UMA DEMÃO. AF_06/2014 | M2 | 10.48 | 8.41 | 9.54 | 8.32 | 11 | 9.36 | 11.77 | 12.69 | 9.62 | 8.68 | 10.9 | 11.18 | 10.16 | 9.72 | 9.56 | 9.67 | 9.26 | 13.22 | 13.14 | 8.91 | 10.27 | 10.03 | 11.86 | 12.15 | 8.81 | 12.98 | 10.81
COMPOSICAO | 88496 | APLICAÇÃO E LIXAMENTO DE MASSA LÁTEX EM TETO, DUAS DEMÃOS. AF_06/2014 | M2 | 25.68 | 20.86 | 24.56 | 20.9 | 27.62 | 23.81 | 28.22 | 29.63 | 24.47 | 21.46 | 26.05 | 26.31 | 24.34 | 24.75 | 23.14 | 24.24 | 22.84 | 31.84 | 32.48 | 22.78 | 25.48 | 25.58 | 27.65 | 29.4 | 21.86 | 32.37 | 25.59
COMPOSICAO | 88494 | APLICAÇÃO E LIXAMENTO DE MASSA LÁTEX EM TETO, UMA DEMÃO. AF_06/2014 | M2 | 18.86 | 15.34 | 18.15 | 15.39 | 20.34 | 17.59 | 20.67 | 21.63 | 18.06 | 15.77 | 19.07 | 19.23 | 17.82 | 18.26 | 16.96 | 17.85 | 16.8 | 23.32 | 23.89 | 16.83 | 18.74 | 18.9 | 20.16 | 21.56 | 16.09 | 23.83 | 18.7
COMPOSICAO | 88412 | APLICAÇÃO MANUAL DE FUNDO SELADOR ACRÍLICO EM PANOS CEGOS DE FACHADA (SEM PRESENÇA DE VÃOS) DE EDIFÍCIOS DE MÚLTIPLOS PAVIMENTOS. AF_06/2014 | M2 | 2.03 | 1.65 | 1.56 | 1.33 | 1.95 | 1.81 | 2.36 | 2.39 | 2.39 | 1.53 | 2.18 | 2.01 | 1.33 | 1.8 | 1.87 | 2.19 | 1.69 | 2.24 | 2.37 | 1.56 | 1.73 | 1.61 | 1.81 | 1.94 | 1.82 | 2.49 | 1.63
COMPOSICAO | 88411 | APLICAÇÃO MANUAL DE FUNDO SELADOR ACRÍLICO EM PANOS COM PRESENÇA DE VÃOS DE EDIFÍCIOS DE MÚLTIPLOS PAVIMENTOS. AF_06/2014 | M2 | 2.68 | 2.18 | 2.22 | 1.87 | 2.67 | 2.44 | 3.04 | 3.08 | 3.05 | 2.08 | 2.81 | 2.63 | 1.92 | 2.46 | 2.44 | 2.82 | 2.27 | 3.02 | 3.2 | 2.16 | 2.38 | 2.29 | 2.45 | 2.66 | 2.38 | 3.32 | 2.24
COMPOSICAO | 88415 | APLICAÇÃO MANUAL DE FUNDO SELADOR ACRÍLICO EM PAREDES EXTERNAS DE CASAS. AF_06/2014 | M2 | 2.89 | 2.35 | 2.43 | 2.05 | 2.9 | 2.65 | 3.27 | 3.3 | 3.26 | 2.26 | 3.01 | 2.83 | 2.1 | 2.67 | 2.62 | 3.02 | 2.46 | 3.26 | 3.47 | 2.36 | 2.59 | 2.52 | 2.65 | 2.89 | 2.56 | 3.58 | 2.44
COMPOSICAO | 88413 | APLICAÇÃO MANUAL DE FUNDO SELADOR ACRÍLICO EM SUPERFÍCIES EXTERNAS DE SACADA DE EDIFÍCIOS DE MÚLTIPLOS PAVIMENTOS. AF_06/2014 | M2 | 3.98 | 3.25 | 3.55 | 2.97 | 4.12 | 3.72 | 4.42 | 4.46 | 4.37 | 3.17 | 4.08 | 3.87 | 3.09 | 3.78 | 3.59 | 4.08 | 3.44 | 4.58 | 4.86 | 3.39 | 3.69 | 3.68 | 3.73 | 4.12 | 3.51 | 4.99 | 3.47
COMPOSICAO | 88414 | APLICAÇÃO MANUAL DE FUNDO SELADOR ACRÍLICO EM SUPERFÍCIES INTERNAS DA SACADA DE EDIFÍCIOS DE MÚLTIPLOS PAVIMENTOS. AF_06/2014 | M2 | 4.4 | 3.59 | 3.97 | 3.32 | 4.58 | 4.12 | 4.86 | 4.9 | 4.78 | 3.52 | 4.49 | 4.27 | 3.48 | 4.2 | 3.95 | 4.49 | 3.82 | 5.08 | 5.39 | 3.78 | 4.1 | 4.12 | 4.13 | 4.59 | 3.87 | 5.54 | 3.86
COMPOSICAO | 87418 | APLICAÇÃO MANUAL DE GESSO DESEMPENADO (SEM TALISCAS) EM PAREDES DE AMBIENTES DE ÁREA ENTRE 5M² E 10M², ESPESSURA DE 0,5CM. AF_06/2014 | M2 | 17.58 | 14.7 | 16.08 | 15.64 | 18.01 | 18.78 | 16.48 | 15.35 | 14.84 | 15.12 | 15.83 | 17.7 | 16.22 | 16 | 16.03 | 15.28 | 14.85 | 18.34 | 18.44 | 15.17 | 15.35 | 14.84 | 16.68 | 18.09 | 16.08 | 17.15 | 16.08
COMPOSICAO | 87421 | APLICAÇÃO MANUAL DE GESSO DESEMPENADO (SEM TALISCAS) EM PAREDES DE AMBIENTES DE ÁREA ENTRE 5M² E 10M², ESPESSURA DE 1,0CM. AF_06/2014 | M2 | 27.76 | 22.92 | 23.83 | 24.12 | 26.8 | 28.83 | 24.35 | 23.19 | 22.25 | 22.99 | 23.63 | 26.54 | 24.64 | 23.75 | 24.44 | 22.67 | 22.25 | 26.98 | 26.77 | 22.77 | 22.78 | 22.1 | 25.23 | 26.75 | 24.59 | 25.09 | 24.55
COMPOSICAO | 87417 | APLICAÇÃO MANUAL DE GESSO DESEMPENADO (SEM TALISCAS) EM PAREDES DE AMBIENTES DE ÁREA MAIOR QUE 10M², ESPESSURA DE 0,5CM. AF_06/2014 | M2 | 17.24 | 14.39 | 15.61 | 15.27 | 17.48 | 18.32 | 15.98 | 14.95 | 14.43 | 14.73 | 15.38 | 17.2 | 15.81 | 15.53 | 15.63 | 14.83 | 14.44 | 17.78 | 17.84 | 14.75 | 14.9 | 14.41 | 16.25 | 17.54 | 15.68 | 16.62 | 15.67
COMPOSICAO | 87420 | APLICAÇÃO MANUAL DE GESSO DESEMPENADO (SEM TALISCAS) EM PAREDES DE AMBIENTES DE ÁREA MAIOR QUE 10M², ESPESSURA DE 1,0CM. AF_06/2014 | M2 | 27.42 | 22.61 | 23.36 | 23.76 | 26.27 | 28.37 | 23.85 | 22.78 | 21.83 | 22.6 | 23.17 | 26.04 | 24.22 | 23.28 | 24.04 | 22.22 | 21.84 | 26.42 | 26.17 | 22.35 | 22.33 | 21.68 | 24.79 | 26.21 | 24.19 | 24.55 | 24.14
COMPOSICAO | 87419 | APLICAÇÃO MANUAL DE GESSO DESEMPENADO (SEM TALISCAS) EM PAREDES DE AMBIENTES DE ÁREA MENOR QUE 5M², ESPESSURA DE 0,5CM. AF_06/2014 | M2 | 18.59 | 15.63 | 17.45 | 16.7 | 19.53 | 20.11 | 17.92 | 16.54 | 16.04 | 16.25 | 17.15 | 19.13 | 17.44 | 17.37 | 17.21 | 16.58 | 16.05 | 19.96 | 20.18 | 16.4 | 16.67 | 16.08 | 17.97 | 19.66 | 17.23 | 18.73 | 17.25
COMPOSICAO | 87422 | APLICAÇÃO MANUAL DE GESSO DESEMPENADO (SEM TALISCAS) EM PAREDES DE AMBIENTES DE ÁREA MENOR QUE 5M², ESPESSURA DE 1,0CM. AF_06/2014 | M2 | 28.77 | 23.85 | 25.21 | 25.19 | 28.31 | 30.15 | 25.79 | 24.39 | 23.45 | 24.12 | 24.94 | 27.97 | 25.86 | 25.12 | 25.62 | 23.97 | 23.46 | 28.62 | 28.52 | 24 | 24.09 | 23.34 | 26.52 | 28.33 | 25.75 | 26.67 | 25.71
COMPOSICAO | 87412 | APLICAÇÃO MANUAL DE GESSO DESEMPENADO (SEM TALISCAS) EM TETO DE AMBIENTES DE ÁREA ENTRE 5M² E 10M², ESPESSURA DE 0,5CM. AF_06/2014 | M2 | 21.28 | 18.11 | 21.1 | 19.52 | 23.54 | 23.61 | 21.72 | 19.71 | 19.22 | 19.24 | 20.63 | 22.91 | 20.68 | 20.99 | 20.32 | 20.04 | 19.23 | 24.29 | 24.8 | 19.63 | 20.17 | 19.36 | 21.38 | 23.81 | 20.29 | 22.91 | 20.34
COMPOSICAO | 87415 | APLICAÇÃO MANUAL DE GESSO DESEMPENADO (SEM TALISCAS) EM TETO DE AMBIENTES DE ÁREA ENTRE 5M² E 10M², ESPESSURA DE 1,0CM. AF_06/2014 | M2 | 30.79 | 25.71 | 27.96 | 27.32 | 31.34 | 32.79 | 28.65 | 26.76 | 25.85 | 26.37 | 27.57 | 30.82 | 28.29 | 27.84 | 27.96 | 26.58 | 25.85 | 31.88 | 32 | 26.44 | 26.71 | 25.82 | 29.08 | 31.45 | 28.05 | 29.8 | 28.05
COMPOSICAO | 87411 | APLICAÇÃO MANUAL DE GESSO DESEMPENADO (SEM TALISCAS) EM TETO DE AMBIENTES DE ÁREA MAIOR QUE 10M², ESPESSURA DE 0,5CM. AF_06/2014 | M2 | 16.57 | 13.77 | 14.7 | 14.57 | 16.5 | 17.46 | 15.04 | 14.16 | 13.64 | 13.99 | 14.53 | 16.27 | 15.01 | 14.64 | 14.85 | 13.98 | 13.64 | 16.71 | 16.7 | 13.96 | 14.04 | 13.59 | 15.41 | 16.53 | 14.91 | 15.59 | 14.91
COMPOSICAO | 87414 | APLICAÇÃO MANUAL DE GESSO DESEMPENADO (SEM TALISCAS) EM TETO DE AMBIENTES DE ÁREA MAIOR QUE 10M², ESPESSURA DE 1,0CM. AF_06/2014 | M2 | 26.24 | 21.52 | 21.75 | 22.5 | 24.49 | 26.82 | 22.18 | 21.39 | 20.43 | 21.27 | 21.62 | 24.36 | 22.79 | 21.67 | 22.66 | 20.69 | 20.44 | 24.51 | 24.14 | 20.93 | 20.79 | 20.22 | 23.29 | 24.37 | 22.84 | 22.72 | 22.77
COMPOSICAO | 87413 | APLICAÇÃO MANUAL DE GESSO DESEMPENADO (SEM TALISCAS) EM TETO DE AMBIENTES DE ÁREA MENOR QUE 5M², ESPESSURA DE 0,5CM. AF_06/2014 | M2 | 23.98 | 20.59 | 24.76 | 22.35 | 27.55 | 27.11 | 25.52 | 22.87 | 22.4 | 22.23 | 24.12 | 26.7 | 23.91 | 24.62 | 23.45 | 23.49 | 22.42 | 28.62 | 29.41 | 22.87 | 23.65 | 22.66 | 24.79 | 27.96 | 23.36 | 27.08 | 23.45
COMPOSICAO | 87416 | APLICAÇÃO MANUAL DE GESSO DESEMPENADO (SEM TALISCAS) EM TETO DE AMBIENTES DE ÁREA MENOR QUE 5M², ESPESSURA DE 1,0CM. AF_06/2014 | M2 | 33.65 | 28.34 | 31.85 | 30.32 | 35.61 | 36.53 | 32.7 | 30.12 | 29.24 | 29.56 | 31.28 | 34.86 | 31.73 | 31.7 | 31.29 | 30.25 | 29.25 | 36.49 | 36.91 | 29.88 | 30.43 | 29.32 | 32.71 | 35.88 | 31.32 | 34.25 | 31.34
COMPOSICAO | 87424 | APLICAÇÃO MANUAL DE GESSO SARRAFEADO (COM TALISCAS) EM PAREDES DE AMBIENTES DE ÁREA ENTRE 5M² E 10M², ESPESSURA DE 1,0CM. AF_06/2014 | M2 | 33.65 | 28.34 | 31.85 | 30.32 | 35.61 | 36.53 | 32.7 | 30.12 | 29.24 | 29.56 | 31.28 | 34.86 | 31.73 | 31.7 | 31.29 | 30.25 | 29.25 | 36.49 | 36.91 | 29.88 | 30.43 | 29.32 | 32.71 | 35.88 | 31.32 | 34.25 | 31.34
COMPOSICAO | 87427 | APLICAÇÃO MANUAL DE GESSO SARRAFEADO (COM TALISCAS) EM PAREDES DE AMBIENTES DE ÁREA ENTRE 5M² E 10M², ESPESSURA DE 1,5CM. AF_06/2014 | M2 | 40.77 | 34.09 | 37.25 | 36.25 | 41.74 | 43.55 | 38.19 | 35.58 | 34.39 | 35.06 | 36.71 | 41.02 | 37.61 | 37.08 | 37.16 | 35.4 | 34.42 | 42.48 | 42.7 | 35.17 | 35.59 | 34.38 | 38.67 | 41.91 | 37.27 | 39.74 | 37.27
COMPOSICAO | 87423 | APLICAÇÃO MANUAL DE GESSO SARRAFEADO (COM TALISCAS) EM PAREDES DE AMBIENTES DE ÁREA MAIOR QUE 10M², ESPESSURA DE 1,0CM. AF_06/2014 | M2 | 33.15 | 27.88 | 31.14 | 29.77 | 34.82 | 35.84 | 31.96 | 29.52 | 28.62 | 28.97 | 30.59 | 34.11 | 31.1 | 31 | 30.68 | 29.58 | 28.62 | 35.64 | 36.01 | 29.25 | 29.76 | 28.68 | 32.05 | 35.07 | 30.72 | 33.45 | 30.74
COMPOSICAO | 87426 | APLICAÇÃO MANUAL DE GESSO SARRAFEADO (COM TALISCAS) EM PAREDES DE AMBIENTES DE ÁREA MAIOR QUE 10M², ESPESSURA DE 1,5CM. AF_06/2014 | M2 | 40.26 | 33.62 | 36.54 | 35.7 | 40.94 | 42.86 | 37.44 | 34.98 | 33.77 | 34.47 | 36.02 | 40.27 | 36.98 | 36.38 | 36.55 | 34.73 | 33.79 | 41.64 | 41.8 | 34.55 | 34.92 | 33.74 | 38.01 | 41.09 | 36.67 | 38.94 | 36.66
COMPOSICAO | 87425 | APLICAÇÃO MANUAL DE GESSO SARRAFEADO (COM TALISCAS) EM PAREDES DE AMBIENTES DE ÁREA MENOR QUE 5M², ESPESSURA DE 1,0CM. AF_06/2014 | M2 | 34.49 | 29.12 | 32.99 | 31.2 | 36.86 | 37.61 | 33.89 | 31.11 | 30.22 | 30.49 | 32.36 | 36.03 | 32.74 | 32.83 | 32.26 | 31.34 | 30.24 | 37.83 | 38.36 | 30.89 | 31.53 | 30.35 | 33.77 | 37.17 | 32.27 | 35.55 | 32.31
COMPOSICAO | 87428 | APLICAÇÃO MANUAL DE GESSO SARRAFEADO (COM TALISCAS) EM PAREDES DE AMBIENTES DE ÁREA MENOR QUE 5M², ESPESSURA DE 1,5CM. AF_06/2014 | M2 | 41.62 | 34.86 | 38.38 | 37.13 | 42.99 | 44.64 | 39.38 | 36.57 | 35.39 | 35.99 | 37.79 | 42.2 | 38.62 | 38.21 | 38.13 | 36.48 | 35.41 | 43.83 | 44.13 | 36.19 | 36.67 | 35.4 | 39.73 | 43.2 | 38.23 | 41.04 | 38.24
COMPOSICAO | 96131 | APLICAÇÃO MANUAL DE MASSA ACRÍLICA EM PANOS DE FACHADA COM PRESENÇA DE VÃOS, DE EDIFÍCIOS DE MÚLTIPLOS PAVIMENTOS, DUAS DEMÃOS. AF_05/2017 | M2 | 23.46 | 18.68 | 20.74 | 18.44 | 24.39 | 20.54 | 26.62 | 29.09 | 21.22 | 19.34 | 24.7 | 25.39 | 22.97 | 21.3 | 21.5 | 21.36 | 20.63 | 29.76 | 29.19 | 19.51 | 22.76 | 22.11 | 27.07 | 27.3 | 19.51 | 28.77 | 24.66
COMPOSICAO | 96126 | APLICAÇÃO MANUAL DE MASSA ACRÍLICA EM PANOS DE FACHADA COM PRESENÇA DE VÃOS, DE EDIFÍCIOS DE MÚLTIPLOS PAVIMENTOS, UMA DEMÃO. AF_05/2017 | M2 | 16.95 | 13.52 | 15.15 | 13.39 | 17.71 | 14.96 | 19.13 | 20.81 | 15.46 | 13.98 | 17.74 | 18.2 | 16.5 | 15.52 | 15.49 | 15.49 | 14.91 | 21.42 | 21.12 | 14.21 | 16.47 | 16.12 | 19.35 | 19.66 | 14.14 | 20.86 | 17.68
COMPOSICAO | 96132 | APLICAÇÃO MANUAL DE MASSA ACRÍLICA EM PANOS DE FACHADA SEM PRESENÇA DE VÃOS, DE EDIFÍCIOS DE MÚLTIPLOS PAVIMENTOS, DUAS DEMÃOS. AF_05/2017 | M2 | 18.23 | 14.39 | 15.41 | 14.03 | 18.55 | 15.41 | 21.07 | 23.53 | 15.95 | 14.93 | 19.6 | 20.41 | 18.22 | 16.01 | 16.92 | 16.28 | 15.94 | 23.48 | 22.52 | 14.6 | 17.53 | 16.57 | 21.93 | 21.45 | 15 | 22.03 | 19.73
COMPOSICAO | 96127 | APLICAÇÃO MANUAL DE MASSA ACRÍLICA EM PANOS DE FACHADA SEM PRESENÇA DE VÃOS, DE EDIFÍCIOS DE MÚLTIPLOS PAVIMENTOS, UMA DEMÃO. AF_05/2017 | M2 | 13.03 | 10.3 | 11.14 | 10.08 | 13.33 | 11.11 | 14.97 | 16.63 | 11.5 | 10.67 | 13.92 | 14.45 | 12.94 | 11.54 | 12.04 | 11.68 | 11.39 | 16.7 | 16.11 | 10.53 | 12.55 | 11.95 | 15.49 | 15.27 | 10.75 | 15.8 | 13.98
COMPOSICAO | 96135 | APLICAÇÃO MANUAL DE MASSA ACRÍLICA EM PAREDES EXTERNAS DE CASAS, DUAS DEMÃOS. AF_05/2017 | M2 | 25.13 | 20.05 | 22.45 | 19.85 | 26.25 | 22.17 | 28.39 | 30.87 | 22.9 | 20.75 | 26.33 | 26.98 | 24.48 | 22.99 | 22.97 | 22.98 | 22.12 | 31.76 | 31.31 | 21.08 | 24.43 | 23.88 | 28.71 | 29.16 | 20.96 | 30.92 | 26.22
COMPOSICAO | 96130 | APLICAÇÃO MANUAL DE MASSA ACRÍLICA EM PAREDES EXTERNAS DE CASAS, UMA DEMÃO. AF_05/2017 | M2 | 18.19 | 14.54 | 16.41 | 14.43 | 19.09 | 16.17 | 20.44 | 22.12 | 16.7 | 15.03 | 18.95 | 19.38 | 17.63 | 16.78 | 16.58 | 16.69 | 16.01 | 22.91 | 22.7 | 15.38 | 17.71 | 17.43 | 20.57 | 21.05 | 15.21 | 22.46 | 18.84
COMPOSICAO | 96133 | APLICAÇÃO MANUAL DE MASSA ACRÍLICA EM SUPERFÍCIES EXTERNAS DE SACADA DE EDIFÍCIOS DE MÚLTIPLOS PAVIMENTOS, DUAS DEMÃOS. AF_05/2017 | M2 | 34.04 | 27.37 | 31.54 | 27.35 | 36.18 | 30.9 | 37.83 | 40.35 | 31.87 | 28.26 | 35.02 | 35.48 | 32.57 | 32.02 | 30.79 | 31.61 | 30.08 | 42.46 | 42.68 | 29.43 | 33.34 | 33.33 | 37.47 | 39.12 | 28.65 | 42.41 | 34.61
COMPOSICAO | 96128 | APLICAÇÃO MANUAL DE MASSA ACRÍLICA EM SUPERFÍCIES EXTERNAS DE SACADA DE EDIFÍCIOS DE MÚLTIPLOS PAVIMENTOS, UMA DEMÃO. AF_05/2017 | M2 | 24.91 | 20.05 | 23.26 | 20.09 | 26.58 | 22.75 | 27.56 | 29.28 | 23.46 | 20.7 | 25.5 | 25.78 | 23.72 | 23.58 | 22.48 | 23.2 | 22.03 | 30.96 | 31.25 | 21.68 | 24.43 | 24.55 | 27.17 | 28.56 | 21.01 | 31.12 | 25.17
COMPOSICAO | 96134 | APLICAÇÃO MANUAL DE MASSA ACRÍLICA EM SUPERFÍCIES INTERNAS DE SACADA DE EDIFÍCIOS DE MÚLTIPLOS PAVIMENTOS, DUAS DEMÃOS. AF_05/2017 | M2 | 37.42 | 30.14 | 34.99 | 30.19 | 39.94 | 34.2 | 41.4 | 43.95 | 35.26 | 31.1 | 38.3 | 38.7 | 35.63 | 35.44 | 33.75 | 34.88 | 33.09 | 46.51 | 46.98 | 32.6 | 36.71 | 36.91 | 40.78 | 42.89 | 31.56 | 46.76 | 37.78
COMPOSICAO | 96129 | APLICAÇÃO MANUAL DE MASSA ACRÍLICA EM SUPERFÍCIES INTERNAS DE SACADA DE EDIFÍCIOS DE MÚLTIPLOS PAVIMENTOS, UMA DEMÃO. AF_05/2017 | M2 | 27.44 | 22.13 | 25.85 | 22.23 | 29.4 | 25.24 | 30.24 | 31.97 | 26.02 | 22.84 | 27.96 | 28.19 | 26.02 | 26.15 | 24.7 | 25.66 | 24.29 | 34 | 34.49 | 24.05 | 26.96 | 27.23 | 29.66 | 31.39 | 23.19 | 34.38 | 27.55
COMPOSICAO | 88489 | APLICAÇÃO MANUAL DE PINTURA COM TINTA LÁTEX ACRÍLICA EM PAREDES, DUAS DEMÃOS. AF_06/2014 | M2 | 13.93 | 10.78 | 10.95 | 9.67 | 13.75 | 12.25 | 13.96 | 13.56 | 13.41 | 13.04 | 12.29 | 12.95 | 12.54 | 13.56 | 11.75 | 14.62 | 12.46 | 14.52 | 15.2 | 10.89 | 13.8 | 11.25 | 13.99 | 13.89 | 11.69 | 14.95 | 14.09
COMPOSICAO | 88488 | APLICAÇÃO MANUAL DE PINTURA COM TINTA LÁTEX ACRÍLICA EM TETO, DUAS DEMÃOS. AF_06/2014 | M2 | 15.68 | 12.23 | 12.76 | 11.16 | 15.71 | 13.97 | 15.82 | 15.44 | 15.17 | 14.52 | 14 | 14.63 | 14.13 | 15.35 | 13.29 | 16.33 | 14.04 | 16.63 | 17.46 | 12.54 | 15.57 | 13.1 | 15.73 | 15.86 | 13.22 | 17.22 | 15.75
COMPOSICAO | 88432 | APLICAÇÃO MANUAL DE PINTURA COM TINTA TEXTURIZADA ACRÍLICA EM MOLDURAS DE EPS, PRÉ-FABRICADOS, OU OUTROS. AF_06/2014 | M2 | 15.44 | 12.29 | 13.88 | 11.84 | 16.21 | 14.33 | 15.91 | 15.72 | 15.21 | 13.74 | 14.33 | 14.52 | 13.94 | 15.32 | 13.26 | 15.58 | 13.8 | 17.28 | 18.21 | 13.23 | 15.33 | 14.4 | 15.32 | 16.29 | 13.12 | 18.19 | 15.09
COMPOSICAO | 88426 | APLICAÇÃO MANUAL DE PINTURA COM TINTA TEXTURIZADA ACRÍLICA EM PANOS CEGOS DE FACHADA (SEM PRESENÇA DE VÃOS) DE EDIFÍCIOS DE MÚLTIPLOS PAVIMENTOS, DUAS CORES. AF_06/2014 | M2 | 14.94 | 11.32 | 10.62 | 9.71 | 14.17 | 12.68 | 14.71 | 14.14 | 14.21 | 14.4 | 12.78 | 13.74 | 13.39 | 14.35 | 12.42 | 16.01 | 13.36 | 14.82 | 15.42 | 10.92 | 14.69 | 10.96 | 15.07 | 14.32 | 12.4 | 15.02 | 15.46
COMPOSICAO | 88417 | APLICAÇÃO MANUAL DE PINTURA COM TINTA TEXTURIZADA ACRÍLICA EM PANOS CEGOS DE FACHADA (SEM PRESENÇA DE VÃOS) DE EDIFÍCIOS DE MÚLTIPLOS PAVIMENTOS, UMA COR. AF_06/2014 | M2 | 13.45 | 10.1 | 9.09 | 8.45 | 12.51 | 11.22 | 13.14 | 12.56 | 12.71 | 13.15 | 11.33 | 12.33 | 12.04 | 12.84 | 11.11 | 14.57 | 12.03 | 13.04 | 13.53 | 9.52 | 13.21 | 9.38 | 13.6 | 12.65 | 11.12 | 13.11 | 14.07
COMPOSICAO | 88424 | APLICAÇÃO MANUAL DE PINTURA COM TINTA TEXTURIZADA ACRÍLICA EM PANOS COM PRESENÇA DE VÃOS DE EDIFÍCIOS DE MÚLTIPLOS PAVIMENTOS, DUAS CORES. AF_06/2014 | M2 | 18.91 | 14.59 | 14.67 | 13.06 | 18.61 | 16.57 | 18.93 | 18.37 | 18.22 | 17.75 | 16.66 | 17.53 | 17 | 18.38 | 15.91 | 19.87 | 16.92 | 19.6 | 20.5 | 14.65 | 18.67 | 15.17 | 18.98 | 18.76 | 15.84 | 20.15 | 19.21
COMPOSICAO | 88416 | APLICAÇÃO MANUAL DE PINTURA COM TINTA TEXTURIZADA ACRÍLICA EM PANOS COM PRESENÇA DE VÃOS DE EDIFÍCIOS DE MÚLTIPLOS PAVIMENTOS, UMA COR. AF_06/2014 | M2 | 15.75 | 11.99 | 11.44 | 10.39 | 15.08 | 13.47 | 15.57 | 15 | 15.04 | 15.09 | 13.57 | 14.52 | 14.12 | 15.17 | 13.13 | 16.8 | 14.09 | 15.81 | 16.46 | 11.68 | 15.5 | 11.82 | 15.87 | 15.22 | 13.1 | 16.07 | 16.24
COMPOSICAO | 88431 | APLICAÇÃO MANUAL DE PINTURA COM TINTA TEXTURIZADA ACRÍLICA EM PAREDES EXTERNAS DE CASAS, DUAS CORES. AF_06/2014 | M2 | 20.17 | 15.62 | 15.95 | 14.12 | 20 | 17.8 | 20.25 | 19.71 | 19.49 | 18.81 | 17.88 | 18.73 | 18.13 | 19.64 | 17 | 21.08 | 18.04 | 21.11 | 22.09 | 15.82 | 19.92 | 16.5 | 20.21 | 20.17 | 16.91 | 21.76 | 20.4
COMPOSICAO | 88423 | APLICAÇÃO MANUAL DE PINTURA COM TINTA TEXTURIZADA ACRÍLICA EM PAREDES EXTERNAS DE CASAS, UMA COR. AF_06/2014 | M2 | 16.47 | 12.58 | 12.18 | 11 | 15.88 | 14.19 | 16.34 | 15.77 | 15.77 | 15.7 | 14.28 | 15.21 | 14.79 | 15.9 | 13.76 | 17.5 | 14.73 | 16.67 | 17.38 | 12.36 | 16.23 | 12.58 | 16.57 | 16.03 | 13.72 | 17 | 16.92
COMPOSICAO | 88428 | APLICAÇÃO MANUAL DE PINTURA COM TINTA TEXTURIZADA ACRÍLICA EM SUPERFÍCIES EXTERNAS DE SACADA DE EDIFÍCIOS DE MÚLTIPLOS PAVIMENTOS, DUAS CORES. AF_06/2014 | M2 | 26.91 | 21.16 | 22.83 | 19.79 | 27.52 | 24.41 | 27.39 | 26.88 | 26.27 | 24.5 | 24.45 | 25.16 | 24.26 | 26.47 | 22.92 | 27.61 | 24.07 | 29.2 | 30.69 | 22.15 | 26.67 | 23.65 | 26.83 | 27.7 | 22.74 | 30.46 | 26.74
COMPOSICAO | 88420 | APLICAÇÃO MANUAL DE PINTURA COM TINTA TEXTURIZADA ACRÍLICA EM SUPERFÍCIES EXTERNAS DE SACADA DE EDIFÍCIOS DE MÚLTIPLOS PAVIMENTOS, UMA COR. AF_06/2014 | M2 | 20.41 | 15.81 | 16.19 | 14.31 | 20.26 | 18.03 | 20.5 | 19.96 | 19.72 | 19.01 | 18.11 | 18.96 | 18.35 | 19.88 | 17.21 | 21.3 | 18.25 | 21.38 | 22.39 | 16.04 | 20.15 | 16.75 | 20.43 | 20.43 | 17.12 | 22.07 | 20.62
COMPOSICAO | 88429 | APLICAÇÃO MANUAL DE PINTURA COM TINTA TEXTURIZADA ACRÍLICA EM SUPERFÍCIES INTERNAS DA SACADA DE EDIFÍCIOS DE MÚLTIPLOS PAVIMENTOS, DUAS CORES. AF_06/2014 | M2 | 29.47 | 23.26 | 25.45 | 21.95 | 30.38 | 26.91 | 30.1 | 29.61 | 28.84 | 26.65 | 26.95 | 27.6 | 26.58 | 29.07 | 25.17 | 30.09 | 26.35 | 32.27 | 33.95 | 24.54 | 29.22 | 26.36 | 29.34 | 30.57 | 24.94 | 33.76 | 29.15
COMPOSICAO | 88421 | APLICAÇÃO MANUAL DE PINTURA COM TINTA TEXTURIZADA ACRÍLICA EM SUPERFÍCIES INTERNAS DA SACADA DE EDIFÍCIOS DE MÚLTIPLOS PAVIMENTOS, UMA COR. AF_06/2014 | M2 | 21.87 | 17.02 | 17.68 | 15.55 | 21.91 | 19.47 | 22.05 | 21.52 | 21.2 | 20.25 | 19.54 | 20.35 | 19.68 | 21.37 | 18.5 | 22.73 | 19.56 | 23.15 | 24.26 | 17.41 | 21.62 | 18.31 | 21.88 | 22.06 | 18.38 | 23.96 | 22
COMPOSICAO | 95622 | APLICAÇÃO MANUAL DE TINTA LÁTEX ACRÍLICA EM PANOS COM PRESENÇA DE VÃOS DE EDIFÍCIOS DE MÚLTIPLOS PAVIMENTOS, DUAS DEMÃOS. AF_11/2016 | M2 | 13.89 | 10.98 | 12.17 | 10.45 | 14.41 | 12.76 | 14.23 | 14.03 | 13.62 | 12.49 | 12.76 | 13.02 | 12.53 | 13.72 | 11.89 | 14.12 | 12.41 | 15.33 | 16.13 | 11.69 | 13.77 | 12.61 | 13.81 | 14.49 | 11.77 | 16.06 | 13.68
COMPOSICAO | 95623 | APLICAÇÃO MANUAL DE TINTA LÁTEX ACRÍLICA EM PANOS SEM PRESENÇA DE VÃOS DE EDIFÍCIOS DE MÚLTIPLOS PAVIMENTOS, DUAS DEMÃOS. AF_11/2016 | M2 | 10.74 | 8.41 | 8.97 | 7.81 | 10.9 | 9.68 | 10.91 | 10.68 | 10.46 | 9.85 | 9.7 | 10.02 | 9.68 | 10.55 | 9.13 | 11.07 | 9.6 | 11.56 | 12.13 | 8.75 | 10.63 | 9.28 | 10.73 | 10.98 | 9.06 | 12.02 | 10.72
COMPOSICAO | 95626 | APLICAÇÃO MANUAL DE TINTA LÁTEX ACRÍLICA EM PAREDE EXTERNAS DE CASAS, DUAS DEMÃOS. AF_11/2016 | M2 | 14.9 | 11.82 | 13.22 | 11.31 | 15.55 | 13.75 | 15.31 | 15.11 | 14.65 | 13.35 | 13.76 | 13.99 | 13.45 | 14.76 | 12.78 | 15.11 | 13.32 | 16.56 | 17.44 | 12.64 | 14.8 | 13.69 | 14.82 | 15.63 | 12.65 | 17.38 | 14.64
COMPOSICAO | 95624 | APLICAÇÃO MANUAL DE TINTA LÁTEX ACRÍLICA EM SUPERFÍCIES EXTERNAS DE SACADA DE EDIFÍCIOS DE MÚLTIPLOS PAVIMENTOS, DUAS DEMÃOS. AF_11/2016 | M2 | 20.27 | 16.23 | 18.69 | 15.83 | 21.54 | 19.02 | 21.01 | 20.84 | 20.06 | 17.88 | 19 | 19.12 | 18.33 | 20.2 | 17.5 | 20.32 | 18.13 | 23 | 24.29 | 17.68 | 20.17 | 19.39 | 20.09 | 21.64 | 17.29 | 24.3 | 19.7
COMPOSICAO | 95625 | APLICAÇÃO MANUAL DE TINTA LÁTEX ACRÍLICA EM SUPERFÍCIES INTERNAS DE SACADA DE EDIFÍCIOS DE MÚLTIPLOS PAVIMENTOS, DUAS DEMÃOS. AF_11/2016 | M2 | 22.29 | 17.89 | 20.76 | 17.54 | 23.79 | 21 | 23.14 | 22.98 | 22.1 | 19.58 | 20.96 | 21.04 | 20.16 | 22.25 | 19.27 | 22.27 | 19.93 | 25.43 | 26.86 | 19.58 | 22.19 | 21.53 | 22.08 | 23.9 | 19.03 | 26.91 | 21.59
COMPOSICAO | 102200 | APLICAÇÃO MASSA ALQUÍDICA PARA MADEIRA, PARA PINTURA COM TINTA DE ACABAMENTO (PIGMENTADA). AF_01/2021 | M2 | 17.7 | 13.82 | 14.68 | 13.56 | 17.99 | 14.83 | 20.48 | 23.01 | 15.47 | 14.44 | 19.1 | 19.79 | 17.63 | 15.33 | 16.35 | 15.63 | 15.36 | 22.74 | 21.66 | 13.98 | 16.78 | 16.07 | 21.27 | 20.74 | 14.41 | 21.22 | 19.28
COMPOSICAO | 102202 | APLICAÇÃO MASSA EPÓXI PARA MADEIRA, PARA PINTURA COM TINTA PU DE ACABAMENTO (PIGMENTADA). AF_01/2021 | M2 | 43.11 | 32.94 | 31.12 | 31 | 41.06 | 32.45 | 52.61 | 62.26 | 33.92 | 34.57 | 49.29 | 53 | 45.64 | 33.78 | 41.34 | 36.18 | 37.01 | 57.97 | 51.85 | 30.42 | 40.1 | 34.77 | 58.17 | 52.28 | 34.2 | 49.57 | 50.82
COMPOSICAO | 90767 | APONTADOR OU APROPRIADOR COM ENCARGOS COMPLEMENTARES | H | 14.2 | 19.01 | 25.15 | 15.22 | 25.51 | 18.77 | 34.16 | 24.61 | 23.67 | 18.01 | 19.4 | 18.21 | 17.18 | 18.83 | 13.95 | 18.62 | 16.77 | 20.09 | 35.43 | 18.1 | 16.58 | 18.12 | 21.86 | 21.35 | 21.29 | 25.91 | 17.11
COMPOSICAO | 93564 | APONTADOR OU APROPRIADOR COM ENCARGOS COMPLEMENTARES | MES | 2503.2 | 3338.9 | 4423.53 | 2667.49 | 4481.08 | 3326.92 | 6077.14 | 4335.5 | 4182.37 | 3186.36 | 3443.39 | 3208.45 | 3047.7 | 3286.81 | 2462.52 | 3264.95 | 2981.11 | 3541.04 | 6225.29 | 3181.75 | 2898.56 | 3171.36 | 3860.27 | 3776.01 | 3768.47 | 4558.72 | 3017.41
COMPOSICAO | 103517 | AQUECEDOR SOLAR COMPACTO, KIT PARA 1 COLETOR SOLAR EM VIDRO TEMPERADO E SERPENTINA EM TUBO DE COBRE COM SUPORTE, RESERVATÓRIO, FIXAÇÕES E TUBOS - FORNECIMENTO E INSTALAÇÃO. AF_12/2021 | UN | 3319.06 | 3314.24 | 3320.39 | 3302.1 | 5359.67 | 3317.01 | 3325 | 3314.83 | 3320.23 | 3301.76 | 2907.05 | 3313.23 | 3310.45 | 3319.31 | 3305.31 | 3314.34 | 3307.9 | 3337.55 | 3344.73 | 3312.3 | 3316.82 | 3325.51 | 5084.06 | 3330.16 | 3304.43 | 3339.62 | 3315.11
COMPOSICAO | 103247 | AR CONDICIONADO SPLIT INVERTER, HI-WALL (PAREDE), 12000 BTU/H, CICLO FRIO - FORNECIMENTO E INSTALAÇÃO. AF_11/2021_P | UN | 3235.09 | 2159.64 | 2265.93 | 2330.87 | 2475.1 | 2180.3 | 2334.39 | 2368.66 | 2299.83 | 2168.6 | 2266.15 | 2530.05 | 2450.89 | 2334.93 | 2166.48 | 2313.07 | 2453.53 | 2384.54 | 2362 | 2160.48 | 2177.66 | 2177.79 | 2438.59 | 2244.72 | 2292.02 | 2215.84 | 2184.35
COMPOSICAO | 103250 | AR CONDICIONADO SPLIT INVERTER, HI-WALL (PAREDE), 18000 BTU/H, CICLO FRIO - FORNECIMENTO E INSTALAÇÃO. AF_11/2021_P | UN | 4727.99 | 3138.65 | 3286.11 | 3388.56 | 3593.58 | 3160.51 | 3381.5 | 3432.71 | 3336.43 | 3148.17 | 3289.43 | 3680.95 | 3562.37 | 3386.49 | 3146.01 | 3349.41 | 3569.56 | 3441.67 | 3417.33 | 3128.12 | 3158.01 | 3157.9 | 3529.73 | 3229.64 | 3336.24 | 3199.13 | 3165.07
COMPOSICAO | 103253 | AR CONDICIONADO SPLIT INVERTER, HI-WALL (PAREDE), 24000 BTU/H, CICLO FRIO - FORNECIMENTO E INSTALAÇÃO. AF_11/2021_P | UN | 6471.1 | 4280.83 | 4475.29 | 4622.43 | 4897.61 | 4303.36 | 4601.73 | 4673.27 | 4544.98 | 4290.66 | 4482.43 | 5023.25 | 4858.68 | 4612.39 | 4288.49 | 4557.61 | 4871.6 | 4673.16 | 4646.38 | 4255.87 | 4300.96 | 4300.71 | 4801.69 | 4375.25 | 4554.78 | 4343.8 | 4308.22
COMPOSICAO | 103244 | AR CONDICIONADO SPLIT INVERTER, HI-WALL (PAREDE), 9000 BTU/H, CICLO FRIO - FORNECIMENTO E INSTALAÇÃO. AF_11/2021_P | UN | 2907.4 | 1945.1 | 2042.75 | 2099.12 | 2230.31 | 1965.76 | 2105.45 | 2135.79 | 2072.97 | 1954.06 | 2042.21 | 2277.99 | 2207.47 | 2104.83 | 1951.94 | 2086.29 | 2208.95 | 2153.56 | 2131.54 | 1948.86 | 1963.12 | 1963.25 | 2199.86 | 2030.18 | 2063.08 | 2001.3 | 1969.81
COMPOSICAO | 103256 | AR CONDICIONADO SPLIT INVERTER, PISO TETO, 18000 BTU/H, CICLO FRIO - FORNECIMENTO E INSTALAÇÃO. AF_11/2021_P | UN | 12046.2 | 7942.81 | 8297.13 | 8580.91 | 9093.89 | 7980.01 | 8524.98 | 8658.49 | 8428.05 | 7958.9 | 8320.73 | 9332.62 | 9019.44 | 8549.69 | 7955.59 | 8439.3 | 9047.94 | 8639.09 | 8609.23 | 7881.77 | 7971.46 | 7972.23 | 8886.61 | 8080.81 | 8461.86 | 8036.71 | 7983.76
COMPOSICAO | 103258 | AR CONDICIONADO SPLIT INVERTER, PISO TETO, 24000 BTU/H, CICLO FRIO - FORNECIMENTO E INSTALAÇÃO. AF_11/2021_P | UN | 13479.21 | 8881.91 | 9274.97 | 9595.41 | 10166.14 | 8919.74 | 9528.38 | 9678.56 | 9421.81 | 8898.29 | 9301.71 | 10436.3 | 10085.29 | 9557.72 | 8894.95 | 9432.76 | 10118.47 | 9651.81 | 9619.99 | 8809.13 | 8911.28 | 8911.91 | 9932.52 | 9023.1 | 9463.7 | 8978.12 | 8923.77
COMPOSICAO | 103260 | AR CONDICIONADO SPLIT INVERTER, PISO TETO, 24000 BTU/H, QUENTE/FRIO - FORNECIMENTO E INSTALAÇÃO. AF_11/2021_P | UN | 7405.33 | 4905.18 | 5138.05 | 5299.64 | 5628.75 | 4943.01 | 5284.67 | 5362.15 | 5216.81 | 4921.56 | 5150.77 | 5764.08 | 5573.26 | 5292.65 | 4918.22 | 5229.1 | 5585.08 | 5370.38 | 5348.24 | 4886.54 | 4934.55 | 4935.18 | 5507.48 | 5046.37 | 5219.99 | 5001.39 | 4947.04
COMPOSICAO | 103261 | AR CONDICIONADO SPLIT INVERTER, PISO TETO, 36000 BTU/H, CICLO FRIO - FORNECIMENTO E INSTALAÇÃO. AF_11/2021_P | UN | 15212.25 | 10019.8 | 10462.23 | 10824.82 | 11467.39 | 10060.05 | 10747.51 | 10916.55 | 10627.86 | 10037.3 | 10492.26 | 11774.55 | 11377.75 | 10781.31 | 10033.9 | 10638.56 | 11415.58 | 10883.24 | 10849.86 | 9935.5 | 10051.91 | 10052.05 | 11202.3 | 10173.09 | 10676.9 | 10124.79 | 10065.13
COMPOSICAO | 103263 | AR CONDICIONADO SPLIT INVERTER, PISO TETO, 48000 BTU/H, CICLO FRIO - FORNECIMENTO E INSTALAÇÃO. AF_11/2021_P | UN | 21031.12 | 13884.9 | 14502.09 | 14990.19 | 15877.18 | 13928.64 | 14867.55 | 15129.9 | 14726.25 | 13928.11 | 14532.53 | 16301.55 | 15736.82 | 14929.48 | 13900.39 | 14729.41 | 15807.35 | 15079.8 | 15019.31 | 13765.82 | 13939.34 | 13937.08 | 15505.8 | 14049.43 | 14798.28 | 14009.46 | 13936.85
COMPOSICAO | 103265 | AR CONDICIONADO SPLIT INVERTER, PISO TETO, APRESENTANDO ENTRE 54000 E 58000 BTU/H, CICLO FRIO - FORNECIMENTO E INSTALAÇÃO. AF_11/2021_P | UN | 25411.78 | 16753.04 | 17485.76 | 18088.43 | 19149.69 | 16796.78 | 17928.24 | 18243.03 | 17759.02 | 16796.25 | 17526.3 | 19671.3 | 18991.03 | 18005.58 | 16768.53 | 17761.21 | 19076.96 | 18167.68 | 18100.22 | 16594.92 | 16807.48 | 16805.22 | 18697.27 | 16917.57 | 17858.97 | 16877.6 | 16804.99
COMPOSICAO | 103268 | AR CONDICIONADO SPLIT ON/OFF, CASSETE (TETO), 18000 BTU/H, CICLO QUENTE/FRIO - FORNECIMENTO E INSTALAÇÃO. AF_11/2021_P | UN | 8905.38 | 5886.36 | 6156.83 | 6359.05 | 6746.41 | 5921.49 | 6329.1 | 6426.02 | 6253.07 | 5901.11 | 6172.54 | 6917.6 | 6685.9 | 6343.5 | 5898.69 | 6263.34 | 6703.29 | 6423.46 | 6399.92 | 5851.32 | 5915.24 | 5914.77 | 6597.88 | 6026 | 6268.43 | 5981.36 | 5926.9
COMPOSICAO | 103270 | AR CONDICIONADO SPLIT ON/OFF, CASSETE (TETO), 24000 BTU/H, CICLO QUENTE/FRIO - FORNECIMENTO E INSTALAÇÃO. AF_11/2021_P | UN | 9576.45 | 6327.03 | 6616.69 | 6835.17 | 7250.39 | 6363.15 | 6801.31 | 6905.51 | 6720.2 | 6342.24 | 6633.65 | 7435.88 | 7186.44 | 6817.4 | 6339.79 | 6730.37 | 7205.63 | 6900.47 | 6876.34 | 6287.59 | 6357.02 | 6356.36 | 7089.69 | 6471.58 | 6738.26 | 6425.59 | 6368.98
COMPOSICAO | 103272 | AR CONDICIONADO SPLIT ON/OFF, CASSETE (TETO), 36000 BTU/H, CICLO QUENTE/FRIO - FORNECIMENTO E INSTALAÇÃO. AF_11/2021_P | UN | 14055.23 | 9264.58 | 9678.24 | 10008.77 | 10606.79 | 9304.57 | 9943.83 | 10098.63 | 9830.94 | 9281.57 | 9704.4 | 10889.33 | 10521.65 | 9973.07 | 9279.03 | 9840.31 | 10554.27 | 10073.28 | 10043.94 | 9191.52 | 9298.94 | 9297.52 | 10364.17 | 9428.54 | 9871.28 | 9377.22 | 9312.09
COMPOSICAO | 103274 | AR CONDICIONADO SPLIT ON/OFF, CASSETE (TETO), 48000 BTU/H, CICLO QUENTE/FRIO - FORNECIMENTO E INSTALAÇÃO. AF_11/2021_P | UN | 16440.78 | 10882.16 | 11380.42 | 11746.32 | 12452.53 | 10925.91 | 11665.99 | 11872.81 | 11553.12 | 10925 | 11399 | 12775.89 | 12330.82 | 11711.11 | 10898.11 | 11555.71 | 12383.89 | 11850.82 | 11799.98 | 10805.37 | 10939.17 | 10935.27 | 12167.2 | 11058.7 | 11594.12 | 11015.36 | 10936.7
COMPOSICAO | 103276 | AR CONDICIONADO SPLIT ON/OFF, CASSETE (TETO), 60000 BTU/H, CICLO QUENTE/FRIO - FORNECIMENTO E INSTALAÇÃO. AF_11/2021_P | UN | 17175.75 | 11363.37 | 11881.01 | 12266.13 | 13001.58 | 11407.12 | 12179.5 | 12395.12 | 12061.94 | 11406.21 | 11901.29 | 13341.25 | 12876.8 | 12227.21 | 11379.32 | 12064.37 | 12932.46 | 12368.89 | 12316.88 | 11280.02 | 11420.38 | 11416.48 | 12702.65 | 11539.91 | 12107.63 | 11496.57 | 11417.91
COMPOSICAO | 103267 | AR CONDICIONADO SPLIT ON/OFF, CASSETE (TETO), FRIO 4 VIAS 18000 BTU/H - FORNECIMENTO E INSTALAÇÃO. AF_11/2021_P | UN | 7483.43 | 4955.37 | 5188.34 | 5353.36 | 5684.17 | 4990.5 | 5335.61 | 5415.51 | 5268.64 | 4970.12 | 5200.76 | 5823.78 | 5629.59 | 5345 | 4967.7 | 5279.23 | 5641.98 | 5421.13 | 5399.86 | 4933 | 4984.25 | 4983.78 | 5561.93 | 5095.01 | 5274.94 | 5050.37 | 4995.91
COMPOSICAO | 103269 | AR CONDICIONADO SPLIT ON/OFF, CASSETE (TETO), FRIO 4 VIAS 24000 BTU/H - FORNECIMENTO E INSTALAÇÃO. AF_11/2021_P | UN | 9221.22 | 6094.45 | 6374.74 | 6583.93 | 6985.02 | 6130.57 | 6553.11 | 6653.07 | 6474.27 | 6109.66 | 6390.89 | 7162.63 | 6922.56 | 6567.96 | 6107.21 | 6484.52 | 6940.49 | 6650.07 | 6626.51 | 6058.18 | 6124.44 | 6123.78 | 6830.89 | 6239 | 6490.06 | 6193.01 | 6136.4
COMPOSICAO | 103271 | AR CONDICIONADO SPLIT ON/OFF, CASSETE (TETO), FRIO 4 VIAS 36000 BTU/H - FORNECIMENTO E INSTALAÇÃO. AF_11/2021_P | UN | 13603.5 | 8968.82 | 9370.57 | 9689.28 | 10269.33 | 9008.81 | 9628.21 | 9777.61 | 9518.21 | 8985.81 | 9395.69 | 10541.84 | 10186.07 | 9655.86 | 8983.27 | 9527.67 | 10217.11 | 9754.86 | 9726.24 | 8899.79 | 9003.18 | 9001.76 | 10035.07 | 9132.78 | 9555.66 | 9081.46 | 9016.33
COMPOSICAO | 103273 | AR CONDICIONADO SPLIT ON/OFF, CASSETE (TETO), FRIO 4 VIAS 48000 BTU/H - FORNECIMENTO E INSTALAÇÃO. AF_11/2021_P | UN | 14316.23 | 9491.16 | 9933.39 | 10243.73 | 10865.42 | 9534.91 | 10181.61 | 10363 | 10082.28 | 9534 | 9947.07 | 11141.62 | 10752.59 | 10219.26 | 9507.11 | 10085.33 | 10798.19 | 10353.24 | 10305.79 | 9433.31 | 9548.17 | 9544.27 | 10619.39 | 9667.7 | 10109.74 | 9624.36 | 9545.7
COMPOSICAO | 103275 | AR CONDICIONADO SPLIT ON/OFF, CASSETE (TETO), FRIO 4 VIAS 60000 BTU/H - FORNECIMENTO E INSTALAÇÃO. AF_11/2021_P | UN | 16354.04 | 10825.37 | 11321.35 | 11684.98 | 12387.73 | 10869.12 | 11605.39 | 11811.17 | 11493.07 | 10868.21 | 11339.73 | 12709.17 | 12266.39 | 11650.21 | 10841.32 | 11495.68 | 12319.16 | 11789.68 | 11738.98 | 10749.36 | 10882.38 | 10878.48 | 12104.01 | 11001.91 | 11533.52 | 10958.57 | 10879.91
COMPOSICAO | 103248 | AR CONDICIONADO SPLIT ON/OFF, HI-WALL (PAREDE), 12000 BTUS/H, CICLO FRIO - FORNECIMENTO E INSTALAÇÃO. AF_11/2021_P | UN | 2629.96 | 1763.45 | 1853.78 | 1902.9 | 2023.05 | 1784.11 | 1911.6 | 1938.62 | 1880.89 | 1772.41 | 1852.6 | 2064.57 | 2001.37 | 1910.01 | 1770.29 | 1894.27 | 2001.88 | 1958 | 1936.42 | 1769.69 | 1781.47 | 1781.6 | 1997.74 | 1848.53 | 1869.23 | 1819.65 | 1788.16
COMPOSICAO | 103249 | AR CONDICIONADO SPLIT ON/OFF, HI-WALL (PAREDE), 12000 BTUS/H, CICLO QUENTE/FRIO - FORNECIMENTO E INSTALAÇÃO. AF_11/2021_P | UN | 2831.03 | 1895.1 | 1990.73 | 2045.11 | 2173.26 | 1915.76 | 2052.09 | 2081.52 | 2020.1 | 1904.06 | 1990.01 | 2219.24 | 2150.74 | 2051.21 | 1901.94 | 2033.43 | 2151.95 | 2099.73 | 2077.83 | 1899.54 | 1913.12 | 1913.25 | 2144.22 | 1980.18 | 2009.72 | 1951.3 | 1919.81
COMPOSICAO | 103251 | AR CONDICIONADO SPLIT ON/OFF, HI-WALL (PAREDE), 18000 BTUS/H, CICLO FRIO - FORNECIMENTO E INSTALAÇÃO. AF_11/2021_P | UN | 3717.33 | 2476.94 | 2597.75 | 2673.77 | 2838.58 | 2498.8 | 2675.37 | 2714.48 | 2636.74 | 2486.46 | 2598.74 | 2903.52 | 2811.59 | 2676.81 | 2484.3 | 2649.94 | 2815.23 | 2729.26 | 2706.54 | 2475.42 | 2496.3 | 2496.19 | 2793.43 | 2567.93 | 2630.11 | 2537.42 | 2503.36
COMPOSICAO | 103252 | AR CONDICIONADO SPLIT ON/OFF, HI-WALL (PAREDE), 18000 BTUS/H, CICLO QUENTE/FRIO - FORNECIMENTO E INSTALAÇÃO. AF_11/2021_P | UN | 4124.9 | 2743.79 | 2875.35 | 2962.02 | 3143.05 | 2765.65 | 2960.13 | 3004.12 | 2918.91 | 2753.31 | 2877.28 | 3217.04 | 3114.36 | 2963 | 2751.15 | 2932.02 | 3119.43 | 3016.56 | 2993.18 | 2738.64 | 2763.15 | 2763.04 | 3090.36 | 2834.78 | 2914.87 | 2804.27 | 2770.21
COMPOSICAO | 103254 | AR CONDICIONADO SPLIT ON/OFF, HI-WALL (PAREDE), 24000 BTUS/H, CICLO FRIO - FORNECIMENTO E INSTALAÇÃO. AF_11/2021_P | UN | 4818.79 | 3199.02 | 3349.9 | 3453.83 | 3663.28 | 3221.55 | 3447.29 | 3499.05 | 3401.07 | 3208.85 | 3353.23 | 3752.24 | 3631.25 | 3452.14 | 3206.68 | 3414.06 | 3638.35 | 3508.46 | 3484.32 | 3188.78 | 3219.15 | 3218.9 | 3597.92 | 3293.44 | 3400.34 | 3261.99 | 3226.41
COMPOSICAO | 103255 | AR CONDICIONADO SPLIT ON/OFF, HI-WALL (PAREDE), 24000 BTUS/H, CICLO QUENTE/FRIO - FORNECIMENTO E INSTALAÇÃO. AF_11/2021_P | UN | 5401.77 | 3580.71 | 3746.97 | 3866.14 | 4098.78 | 3603.24 | 3854.61 | 3913.35 | 3804.67 | 3590.54 | 3751.64 | 4200.69 | 4064.32 | 3861.51 | 3588.37 | 3817.53 | 4073.47 | 3919.4 | 3894.32 | 3565.28 | 3600.84 | 3600.59 | 4022.64 | 3675.13 | 3807.66 | 3643.68 | 3608.1
COMPOSICAO | 103245 | AR CONDICIONADO SPLIT ON/OFF, HI-WALL (PAREDE), 9000 BTUS/H, CICLO FRIO - FORNECIMENTO E INSTALAÇÃO. AF_11/2021_P | UN | 2277.4 | 1532.62 | 1613.65 | 1653.55 | 1759.67 | 1553.28 | 1665.27 | 1688.08 | 1636.81 | 1541.58 | 1611.66 | 1793.37 | 1739.46 | 1662.44 | 1539.46 | 1650.27 | 1738.73 | 1709.48 | 1688.46 | 1542 | 1550.64 | 1550.77 | 1740.88 | 1617.7 | 1622.9 | 1588.82 | 1557.33
COMPOSICAO | 103246 | AR CONDICIONADO SPLIT ON/OFF, HI-WALL (PAREDE), 9000 BTUS/H, CICLO QUENTE/FRIO - FORNECIMENTO E INSTALAÇÃO. AF_11/2021_P | UN | 2490.46 | 1672.11 | 1758.77 | 1804.23 | 1918.83 | 1692.77 | 1814.13 | 1839.49 | 1784.31 | 1681.07 | 1757.26 | 1957.26 | 1897.73 | 1812.05 | 1678.95 | 1797.72 | 1897.75 | 1859.66 | 1838.3 | 1679.59 | 1690.13 | 1690.26 | 1896.1 | 1757.19 | 1771.76 | 1728.31 | 1696.82
COMPOSICAO | 103257 | AR CONDICIONADO SPLIT ON/OFF, PISO TETO, 18.000 BTU/H, CICLO FRIO - FORNECIMENTO E INSTALAÇÃO. AF_11/2021_P | UN | 6833 | 4529.05 | 4744.36 | 4891.79 | 5194.86 | 4561.4 | 4880.48 | 4951.67 | 4816.73 | 4543.24 | 4752.95 | 5320.83 | 5144.95 | 4886.88 | 4539.93 | 4827.67 | 5155.15 | 4960.26 | 4938.5 | 4512.5 | 4557.8 | 4556.57 | 5086.69 | 4663.25 | 4817.36 | 4621.05 | 4568.25
COMPOSICAO | 103259 | AR CONDICIONADO SPLIT ON/OFF, PISO TETO, 24.000 BTU/H, CICLO FRIO - FORNECIMENTO E INSTALAÇÃO. AF_11/2021_P | UN | 7205.69 | 4774.47 | 5002.07 | 5158.44 | 5479.61 | 4812.3 | 5145.18 | 5220.27 | 5078.59 | 4790.85 | 5014.34 | 5610.51 | 5424.96 | 5152.46 | 4787.51 | 5090.93 | 5436.08 | 5229.66 | 5207.84 | 4757.6 | 4803.84 | 4804.47 | 5362.04 | 4915.66 | 5080.5 | 4870.68 | 4816.33
COMPOSICAO | 103262 | AR CONDICIONADO SPLIT ON/OFF, PISO TETO, 36.000 BTU/H, CICLO FRIO - FORNECIMENTO E INSTALAÇÃO. AF_11/2021_P | UN | 9496.22 | 6277.37 | 6569.04 | 6782.15 | 7197.32 | 6317.62 | 6753.82 | 6854.45 | 6670.61 | 6294.87 | 6585.88 | 7377.6 | 7131.55 | 6767.52 | 6291.47 | 6682.56 | 7149.29 | 6854.07 | 6829.79 | 6244.01 | 6309.48 | 6309.62 | 7037.98 | 6430.66 | 6683.21 | 6382.36 | 6322.7
COMPOSICAO | 103264 | AR CONDICIONADO SPLIT ON/OFF, PISO TETO, 48.000 BTU/H, CICLO FRIO - FORNECIMENTO E INSTALAÇÃO. AF_11/2021_P | UN | 11672.33 | 7757.47 | 8127.83 | 8371.16 | 8885.86 | 7801.21 | 8328.74 | 8479.08 | 8247.09 | 7800.68 | 8136.67 | 9102.49 | 8784.58 | 8357.76 | 7772.96 | 8252.3 | 8822.2 | 8482.88 | 8437.31 | 7721.79 | 7811.91 | 7809.65 | 8687.61 | 7922 | 8259.47 | 7882.03 | 7809.42
COMPOSICAO | 103266 | AR CONDICIONADO SPLIT ON/OFF, PISO TETO, 60.000 BTU/H, CICLO FRIO - FORNECIMENTO E INSTALAÇÃO. AF_11/2021_P | UN | 13068.33 | 8671.47 | 9078.65 | 9358.49 | 9928.72 | 8715.21 | 9304.1 | 9471.15 | 9213.55 | 8714.68 | 9090.71 | 10176.34 | 9821.61 | 9338.03 | 8686.96 | 9218.46 | 9864.14 | 9466.91 | 9419.11 | 8623.35 | 8725.91 | 8723.65 | 9704.64 | 8836 | 9234.83 | 8796.03 | 8723.42
COMPOSICAO | 103277 | AR CONDICIONADO SPLITÃO 10 TR - FORNECIMENTO E INSTALAÇÃO. AF_11/2021_P | UN | 31802.33 | 21011.35 | 21937.15 | 22675.24 | 24001.17 | 21060.91 | 22470.55 | 22893.66 | 22274.47 | 21081.5 | 21970.47 | 24652.28 | 23792.47 | 22575.31 | 21028.69 | 22273.65 | 23911.31 | 22811.49 | 22699.23 | 20818 | 21092.14 | 21086.17 | 23450.24 | 21211.61 | 22395.71 | 21168.21 | 21074.61
COMPOSICAO | 103278 | AR CONDICIONADO SPLITÃO 15 TR - FORNECIMENTO E INSTALAÇÃO. AF_11/2021_P | UN | 40824.69 | 26920.22 | 28085.92 | 29058.3 | 30744.67 | 26971.06 | 28778.68 | 29308.79 | 28524.03 | 26990.96 | 28139.69 | 31595.28 | 30497.47 | 28914.32 | 26938.12 | 28521.28 | 30647.27 | 29176.46 | 29050.46 | 26648.54 | 27002.45 | 26996.23 | 30027.14 | 27126.88 | 28700.71 | 27081.72 | 26985.32
COMPOSICAO | 87410 | ARGAMASSA À BASE DE GESSO, MISTURA E PROJEÇÃO DE 1,5 M³/H DE ARGAMASSA. AF_08/2019 | M3 | 1103.51 | 839.29 | 760.56 | 854.23 | 839.44 | 981.72 | 718.06 | 795.43 | 756.86 | 775.64 | 735.93 | 839.38 | 809.76 | 722.71 | 830.25 | 737.9 | 723.83 | 777.17 | 744.17 | 757.61 | 699.63 | 715.08 | 848.85 | 777.17 | 857.58 | 731.66 | 823.58
COMPOSICAO | 87382 | ARGAMASSA INDUSTRIALIZADA MULTIUSO PARA REVESTIMENTOS E ASSENTAMENTO DA ALVENARIA, PREPARO COM MISTURADOR DE EIXO HORIZONTAL DE 160 KG. AF_08/2019 | M3 | 2097.71 | 1343.61 | 2090.34 | 1766.68 | 1648.23 | 1690.69 | 1175.14 | 1192.46 | 1369.79 | 1573.65 | 1344.58 | 1533.57 | 1712.23 | 1508.06 | 1481.43 | 2006.31 | 1437.3 | 1407.92 | 1395.03 | 1159.78 | 1470.44 | 2343.31 | 1338.65 | 1033.07 | 1346.99 | 1385.67 | 1439.97
COMPOSICAO | 87383 | ARGAMASSA INDUSTRIALIZADA MULTIUSO PARA REVESTIMENTOS E ASSENTAMENTO DA ALVENARIA, PREPARO COM MISTURADOR DE EIXO HORIZONTAL DE 300 KG. AF_08/2019 | M3 | 2095.16 | 1341.82 | 2085.17 | 1768.9 | 1638.78 | 1688.56 | 1167.85 | 1181.61 | 1358.26 | 1571.74 | 1338.54 | 1527.97 | 1713.88 | 1504.06 | 1478.52 | 1998.7 | 1431.85 | 1400.39 | 1381.96 | 1147.4 | 1465.99 | 2345.73 | 1329.57 | 1023.14 | 1340.12 | 1374.39 | 1437.97
COMPOSICAO | 87384 | ARGAMASSA INDUSTRIALIZADA MULTIUSO PARA REVESTIMENTOS E ASSENTAMENTO DA ALVENARIA, PREPARO COM MISTURADOR DE EIXO HORIZONTAL DE 600 KG. AF_08/2019 | M3 | 2085.1 | 1336.99 | 2072.73 | 1766.51 | 1623.09 | 1682.01 | 1158.54 | 1166.82 | 1340.26 | 1565.27 | 1328.3 | 1518.05 | 1712.09 | 1496.74 | 1472.04 | 1982.59 | 1421.83 | 1390.62 | 1365.69 | 1130.61 | 1458.91 | 2341.04 | 1316.49 | 1012.04 | 1328.88 | 1360.7 | 1432.55
COMPOSICAO | 87398 | ARGAMASSA INDUSTRIALIZADA MULTIUSO PARA REVESTIMENTOS E ASSENTAMENTO DA ALVENARIA, PREPARO MANUAL. AF_08/2019 | M3 | 2257.49 | 1498.61 | 2267.04 | 1922.86 | 1805.26 | 1861.85 | 1349.9 | 1343.1 | 1494.19 | 1720.25 | 1495.2 | 1700.31 | 1893.98 | 1691.99 | 1639.85 | 2156.81 | 1585.29 | 1617.24 | 1603.11 | 1296.61 | 1663.88 | 2521.84 | 1503.49 | 1220.73 | 1490.54 | 1598.7 | 1597.39
COMPOSICAO | 87395 | ARGAMASSA INDUSTRIALIZADA PARA CHAPISCO COLANTE, PREPARO COM MISTURADOR DE EIXO HORIZONTAL DE 160 KG. AF_08/2019 | M3 | 4093.76 | 2638.38 | 4069.07 | 3478.96 | 3188.54 | 3304.34 | 2267.6 | 2290.2 | 2657.44 | 3100.14 | 2624.56 | 3002.55 | 3362.6 | 2954.17 | 2904.33 | 3923.04 | 2781.92 | 2713.39 | 2705.49 | 2256.47 | 2874.88 | 4606.01 | 2601.74 | 2000.56 | 2627.7 | 2693.27 | 2820.04
COMPOSICAO | 87396 | ARGAMASSA INDUSTRIALIZADA PARA CHAPISCO COLANTE, PREPARO COM MISTURADOR DE EIXO HORIZONTAL DE 300 KG. AF_08/2019 | M3 | 4121.01 | 2655.95 | 4092.98 | 3507.44 | 3200.88 | 3326.27 | 2275.7 | 2294.27 | 2663.56 | 3120.97 | 2636.95 | 3018.24 | 3389.55 | 2971.43 | 2922.45 | 3943.16 | 2796 | 2724.42 | 2710.09 | 2258.62 | 2890.96 | 4643 | 2610.3 | 2003.65 | 2639.1 | 2699.87 | 2838.62
COMPOSICAO | 87397 | ARGAMASSA INDUSTRIALIZADA PARA CHAPISCO COLANTE, PREPARO COM MISTURADOR DE EIXO HORIZONTAL DE 600 KG. AF_08/2019 | M3 | 4144.62 | 2674.26 | 4113.66 | 3535.65 | 3209.98 | 3348.04 | 2285.57 | 2297.06 | 2665.01 | 3140.87 | 2648.31 | 3033.36 | 3417.95 | 2989.7 | 2940.85 | 3957.78 | 2808.71 | 2737.89 | 2715.47 | 2258.56 | 2908.99 | 4677.88 | 2618.14 | 2009.4 | 2649.07 | 2708.45 | 2857.66
COMPOSICAO | 87402 | ARGAMASSA INDUSTRIALIZADA PARA CHAPISCO COLANTE, PREPARO MANUAL. AF_08/2019 | M3 | 4301 | 2837.3 | 4296.76 | 3682.05 | 3388.75 | 3524.52 | 2488.79 | 2480.27 | 2815.54 | 3289.68 | 2816.81 | 3216.05 | 3597.22 | 3189.41 | 3107.85 | 4117.43 | 2970.88 | 2978.5 | 2968.27 | 2429.48 | 3121.76 | 4839.33 | 2810.99 | 2237.11 | 2810.97 | 2962.75 | 3022.21
COMPOSICAO | 87391 | ARGAMASSA INDUSTRIALIZADA PARA CHAPISCO ROLADO, PREPARO COM MISTURADOR DE EIXO HORIZONTAL DE 160 KG. AF_08/2019 | M3 | 6498.38 | 4202.35 | 6454.13 | 5551.23 | 5026.21 | 5259.31 | 3577.43 | 3600.03 | 4201.86 | 4918.26 | 4168.98 | 4742.47 | 5356.67 | 4674.55 | 4605.16 | 6210.35 | 4424.1 | 4296.91 | 4269.46 | 3546.75 | 4536.61 | 7323.41 | 4107.06 | 3134.44 | 4172.12 | 4257.24 | 4462.22
COMPOSICAO | 87393 | ARGAMASSA INDUSTRIALIZADA PARA CHAPISCO ROLADO, PREPARO COM MISTURADOR DE EIXO HORIZONTAL DE 300 KG. AF_08/2019 | M3 | 6557.92 | 4240.94 | 6510.08 | 5607.55 | 5063.24 | 5307.5 | 3603.12 | 3621.69 | 4228.73 | 4963.51 | 4202.12 | 4781.54 | 5410.4 | 4714.91 | 4646.12 | 6261.2 | 4460.23 | 4329.21 | 4295.08 | 3566.24 | 4575 | 7396.91 | 4135.85 | 3152.76 | 4204.27 | 4284.86 | 4502.86
COMPOSICAO | 87394 | ARGAMASSA INDUSTRIALIZADA PARA CHAPISCO ROLADO, PREPARO COM MISTURADOR DE EIXO HORIZONTAL DE 600 KG. AF_08/2019 | M3 | 6612.38 | 4279.31 | 6561.35 | 5662.34 | 5095.91 | 5354.35 | 3629.79 | 3641.28 | 4250 | 5006.74 | 4233.3 | 4818.98 | 5464.39 | 4755.26 | 4686.34 | 6305.16 | 4494.01 | 4363.01 | 4320.52 | 3582.72 | 4614.36 | 7466.66 | 4162.99 | 3173.06 | 4234.06 | 4313.5 | 4542.96
COMPOSICAO | 87401 | ARGAMASSA INDUSTRIALIZADA PARA CHAPISCO ROLADO, PREPARO MANUAL. AF_08/2019 | M3 | 6754.85 | 4433.3 | 6730.66 | 5796.75 | 5264.05 | 5519.52 | 3825.44 | 3816.92 | 4391.59 | 5145.03 | 4392.86 | 4991.6 | 5632.12 | 4945.01 | 4843.5 | 6451.58 | 4646.68 | 4594.45 | 4564.27 | 3746.18 | 4817.51 | 7612.38 | 4347.14 | 3394.21 | 4387.02 | 4558.75 | 4698.01
COMPOSICAO | 87407 | ARGAMASSA INDUSTRIALIZADA PARA REVESTIMENTOS, MISTURA E PROJEÇÃO DE 1,5 M³/H DE ARGAMASSA. AF_08/2019 | M3 | 2139.35 | 1374.5 | 2125.74 | 1804.56 | 1681.79 | 1724.53 | 1203.84 | 1220.12 | 1398.91 | 1606.58 | 1376.1 | 1565.21 | 1748.31 | 1541.62 | 1513.61 | 2040.23 | 1468.01 | 1437.69 | 1424.03 | 1187.2 | 1503.53 | 2387.58 | 1367.77 | 1058.3 | 1376.86 | 1414.99 | 1471.75
COMPOSICAO | 87408 | ARGAMASSA INDUSTRIALIZADA PARA REVESTIMENTOS, MISTURA E PROJEÇÃO DE 2 M³/H DE ARGAMASSA. AF_06/2014 | M3 | 2127.01 | 1366.16 | 2110.45 | 1798.92 | 1663.92 | 1714.42 | 1190.58 | 1202.79 | 1379.92 | 1597.35 | 1363.11 | 1552.08 | 1742.13 | 1530.2 | 1503.81 | 2022.52 | 1455.33 | 1422.93 | 1403.37 | 1168.58 | 1491.95 | 2379.63 | 1351.62 | 1042.78 | 1363.17 | 1396.52 | 1462.9
COMPOSICAO | 87404 | ARGAMASSA PARA REVESTIMENTO DECORATIVO MONOCAMADA (MONOCAPA), MISTURA E PROJEÇÃO DE 1,5 M3/H DE ARGAMASSA. AF_08/2019 | M3 | 6069.11 | 3926.83 | 6023.53 | 5177.04 | 4708.74 | 4911.44 | 3361.84 | 3385.89 | 3937.04 | 4599.23 | 3903.15 | 4442.43 | 4998.32 | 4381.32 | 4296.5 | 5785.16 | 4133.35 | 4036.73 | 4000.22 | 3321.03 | 4255.48 | 6835.02 | 3865.09 | 2939.32 | 3904.5 | 3986.95 | 4182.6
COMPOSICAO | 87405 | ARGAMASSA PARA REVESTIMENTO DECORATIVO MONOCAMADA (MONOCAPA), MISTURA E PROJEÇÃO DE 2 M3/H DE ARGAMASSA. AF_06/2014 | M3 | 6086.15 | 3937.45 | 6035.87 | 5199.08 | 4709.34 | 4925.11 | 3361.47 | 3379.51 | 3931.56 | 4612.44 | 3906.57 | 4448.75 | 5018.42 | 4389.92 | 4306.96 | 5792.5 | 4138.46 | 4038.11 | 3992.59 | 3312.42 | 4262.99 | 6863.29 | 3863.5 | 2933.08 | 3906.85 | 3982.53 | 4193.86
COMPOSICAO | 87388 | ARGAMASSA PARA REVESTIMENTO DECORATIVO MONOCAMADA (MONOCAPA), PREPARO COM MISTURADOR DE EIXO HORIZONTAL DE 160 KG. AF_08/2019 | M3 | 5845.21 | 3775.51 | 5804.19 | 4991.68 | 4517.88 | 4729.79 | 3217.76 | 3235.19 | 3768.27 | 4427.72 | 3742.89 | 4269.18 | 4818.68 | 4209.9 | 4132.11 | 5568.94 | 3969.51 | 3872.71 | 3827.28 | 3169.83 | 4087.44 | 6597.64 | 3703.33 | 2805.9 | 3745.32 | 3817.85 | 4023.17
COMPOSICAO | 87389 | ARGAMASSA PARA REVESTIMENTO DECORATIVO MONOCAMADA (MONOCAPA), PREPARO COM MISTURADOR DE EIXO HORIZONTAL DE 300 KG. AF_08/2019 | M3 | 5869.42 | 3791.09 | 5825.39 | 5017.25 | 4528.42 | 4749.37 | 3224.64 | 3238.29 | 3773.25 | 4446.24 | 3753.69 | 4282.89 | 4842.76 | 4225.04 | 4148.09 | 5586.47 | 3981.87 | 3882.38 | 3830.88 | 3171.14 | 4101.5 | 6630.84 | 3710.66 | 2808.05 | 3755.27 | 3823.38 | 4039.59
COMPOSICAO | 87390 | ARGAMASSA PARA REVESTIMENTO DECORATIVO MONOCAMADA (MONOCAPA), PREPARO COM MISTURADOR DE EIXO HORIZONTAL DE 600 KG. AF_08/2019 | M3 | 5898.01 | 3811.32 | 5851.31 | 5047.94 | 4542.58 | 4774.14 | 3236.61 | 3244.89 | 3780.27 | 4469.15 | 3768.31 | 4301.29 | 4872.88 | 4245.65 | 4168.95 | 5607.25 | 3998.09 | 3898.24 | 3840.02 | 3175.39 | 4121.5 | 6669.82 | 3722.17 | 2815.53 | 3768.89 | 3835.03 | 4060.81
COMPOSICAO | 87385 | ARGAMASSA PRONTA PARA CONTRAPISO, PREPARO COM MISTURADOR DE EIXO HORIZONTAL DE 160 KG. AF_08/2019 | M3 | 2430.55 | 1575.69 | 2421.17 | 2071.35 | 1902.22 | 1977.75 | 1368.85 | 1389.51 | 1606.34 | 1834.62 | 1576.26 | 1785.03 | 2004.63 | 1754.03 | 1721.67 | 2340.52 | 1667.27 | 1631.04 | 1637.04 | 1371.88 | 1707.97 | 2731.74 | 1568.6 | 1194.68 | 1579.14 | 1625.86 | 1671.05
COMPOSICAO | 87386 | ARGAMASSA PRONTA PARA CONTRAPISO, PREPARO COM MISTURADOR DE EIXO HORIZONTAL DE 300 KG. AF_08/2019 | M3 | 2422.83 | 1570.62 | 2409.93 | 2070.96 | 1885.99 | 1971.59 | 1356.63 | 1372.45 | 1588.08 | 1828.92 | 1565.42 | 1774.4 | 2003.51 | 1745.5 | 1714.78 | 2326.29 | 1656.93 | 1617.94 | 1616.72 | 1353.08 | 1698.95 | 2730.44 | 1553.71 | 1179.07 | 1567.25 | 1608.02 | 1665.37
COMPOSICAO | 87387 | ARGAMASSA PRONTA PARA CONTRAPISO, PREPARO COM MISTURADOR DE EIXO HORIZONTAL DE 600 KG. AF_08/2019 | M3 | 2414.8 | 1567.64 | 2399.31 | 2071.29 | 1871.06 | 1967.19 | 1348.45 | 1358.05 | 1570.32 | 1824.31 | 1556.41 | 1765.97 | 2004.51 | 1740 | 1710.04 | 2311.51 | 1648.1 | 1609.6 | 1601.25 | 1336.53 | 1693.67 | 2728.94 | 1541.56 | 1168.72 | 1557.08 | 1595.44 | 1661.74
COMPOSICAO | 87399 | ARGAMASSA PRONTA PARA CONTRAPISO, PREPARO MANUAL. AF_08/2019 | M3 | 2588.64 | 1733.63 | 2596.12 | 2230.6 | 2056.02 | 2151.09 | 1545.93 | 1538.62 | 1726.09 | 1982.19 | 1727.18 | 1952.39 | 2191.2 | 1940.66 | 1881.84 | 2486.81 | 1814.84 | 1843.6 | 1845.93 | 1506.19 | 1904.88 | 2911.77 | 1733.3 | 1384.81 | 1722.17 | 1841.2 | 1830.63
COMPOSICAO | 100464 | ARGAMASSA TRAÇO 1:0,5:4,5 (EM VOLUME DE CIMENTO, CAL E AREIA MÉDIA ÚMIDA), PREPARO MECÂNICO COM MISTURADOR DE EIXO HORIZONTAL DE 160 KG. AF_08/2019 | M3 | 647.76 | 476.5 | 692.01 | 502.91 | 587.76 | 452.14 | 539.31 | 438.18 | 540.73 | 417.65 | 466.55 | 502 | 452.11 | 633.73 | 423.69 | 529.03 | 489.51 | 443.36 | 484.97 | 430.87 | 538.05 | 597.84 | 490.63 | 484.39 | 528.89 | 444.67 | 495.69
COMPOSICAO | 100465 | ARGAMASSA TRAÇO 1:0,5:4,5 (EM VOLUME DE CIMENTO, CAL E AREIA MÉDIA ÚMIDA), PREPARO MECÂNICO COM MISTURADOR DE EIXO HORIZONTAL DE 300 KG. AF_08/2019 | M3 | 607.74 | 450.63 | 647.66 | 476.95 | 543.05 | 419.23 | 507.28 | 398.23 | 496.96 | 387.06 | 432.66 | 465.9 | 425.59 | 601.78 | 393.22 | 480.49 | 455.28 | 405.63 | 437.59 | 388.96 | 505.54 | 562.11 | 451.55 | 449.68 | 494.2 | 400.66 | 467.93
COMPOSICAO | 100466 | ARGAMASSA TRAÇO 1:0,5:4,5 (EM VOLUME DE CIMENTO, CAL E AREIA MÉDIA ÚMIDA), PREPARO MECÂNICO COM MISTURADOR DE EIXO HORIZONTAL DE 600 KG. AF_08/2019 | M3 | 584.72 | 438.14 | 622.42 | 464.03 | 517.22 | 402.2 | 491.9 | 375.91 | 470.64 | 370.65 | 414.29 | 446.57 | 413.41 | 586.12 | 377.71 | 451.22 | 436.49 | 387.26 | 412.54 | 364.84 | 490.03 | 542.56 | 430.31 | 433.01 | 475.19 | 378.28 | 454.2
COMPOSICAO | 88627 | ARGAMASSA TRAÇO 1:0,5:4,5 (EM VOLUME DE CIMENTO, CAL E AREIA MÉDIA ÚMIDA) PARA ASSENTAMENTO DE ALVENARIA, PREPARO MANUAL. AF_08/2019 | M3 | 680.06 | 533.94 | 731.82 | 553.81 | 619.84 | 505.47 | 607.59 | 477.75 | 555.4 | 458.53 | 510.8 | 552.26 | 520.15 | 703.57 | 474.88 | 543.82 | 530.38 | 522.59 | 552.51 | 459.18 | 613.15 | 643.24 | 539.22 | 560.29 | 568.62 | 519.55 | 551.26
COMPOSICAO | 88626 | ARGAMASSA TRAÇO 1:0,5:4,5 (EM VOLUME DE CIMENTO, CAL E AREIA MÉDIA ÚMIDA), PREPARO MECÂNICO COM BETONEIRA 400 L. AF_08/2019 | M3 | 622.07 | 459.72 | 664.16 | 486.8 | 557.18 | 429.25 | 518.93 | 408.79 | 509.83 | 396.19 | 442.47 | 477.38 | 434.43 | 614.78 | 402.58 | 493.96 | 466 | 416.14 | 450.24 | 400.03 | 517.09 | 575.26 | 462.98 | 460.97 | 505.9 | 412.38 | 477.98
COMPOSICAO | 100488 | ARGAMASSA TRAÇO 1:0,5:4,5 (EM VOLUME DE CIMENTO, CAL E AREIA MÉDIA ÚMIDA), PREPARO MECÂNICO COM BETONEIRA 600 L. AF_08/2019 | M3 | 608.84 | 455.51 | 648.35 | 482.18 | 541.24 | 421.08 | 512.53 | 395.75 | 492.91 | 387.95 | 433.31 | 467.06 | 430.92 | 608.42 | 395.43 | 474.4 | 455.9 | 407.67 | 435.94 | 385.03 | 511 | 564.99 | 451.16 | 453.4 | 495.56 | 400.34 | 472.52
COMPOSICAO | 87368 | ARGAMASSA TRAÇO 1:1,5:7,5 (EM VOLUME DE CIMENTO, CAL E AREIA MÉDIA ÚMIDA) PARA EMBOÇO/MASSA ÚNICA/ASSENTAMENTO DE ALVENARIA DE VEDAÇÃO, PREPARO MANUAL. AF_08/2019 | M3 | 685.59 | 558.01 | 768.25 | 548.17 | 649.02 | 530.18 | 639.52 | 513 | 590.9 | 472.43 | 518.73 | 565.49 | 521.65 | 761.45 | 491.86 | 597.73 | 532.29 | 538.02 | 595.49 | 461.93 | 609.69 | 588.19 | 540.59 | 566.36 | 582.62 | 548.35 | 554.92
COMPOSICAO | 87289 | ARGAMASSA TRAÇO 1:1,5:7,5 (EM VOLUME DE CIMENTO, CAL E AREIA MÉDIA ÚMIDA) PARA EMBOÇO/MASSA ÚNICA/ASSENTAMENTO DE ALVENARIA DE VEDAÇÃO, PREPARO MECÂNICO COM BETONEIRA 400 L. AF_08/2019 | M3 | 616.2 | 466.87 | 687.01 | 466.32 | 572.29 | 435.13 | 530.06 | 426.37 | 535.7 | 394.92 | 433.7 | 472.41 | 414.76 | 653.87 | 401.61 | 536.47 | 452.6 | 402.89 | 465.66 | 387.05 | 490 | 504.55 | 444.94 | 441.41 | 505.93 | 411.74 | 464.74
COMPOSICAO | 87290 | ARGAMASSA TRAÇO 1:1,5:7,5 (EM VOLUME DE CIMENTO, CAL E AREIA MÉDIA ÚMIDA) PARA EMBOÇO/MASSA ÚNICA/ASSENTAMENTO DE ALVENARIA DE VEDAÇÃO, PREPARO MECÂNICO COM BETONEIRA 600 L. AF_08/2019 | M3 | 602.35 | 462.12 | 670.23 | 461.09 | 555.24 | 426.12 | 522.29 | 412.74 | 517.48 | 386.3 | 423.9 | 461.44 | 410.75 | 647.16 | 393.63 | 515.76 | 441.86 | 393.36 | 450.19 | 370.97 | 483.07 | 493.96 | 432.27 | 432.6 | 494.51 | 398.5 | 458.57
COMPOSICAO | 87333 | ARGAMASSA TRAÇO 1:1,5:7,5 (EM VOLUME DE CIMENTO, CAL E AREIA MÉDIA ÚMIDA) PARA EMBOÇO/MASSA ÚNICA/ASSENTAMENTO DE ALVENARIA DE VEDAÇÃO, PREPARO MECÂNICO COM MISTURADOR DE EIXO HORIZONTAL DE 300 KG. AF_08/2019 | M3 | 619.87 | 469.29 | 689.44 | 468.31 | 578.13 | 440.07 | 531.88 | 434.52 | 542.31 | 400.13 | 440.2 | 477.72 | 418.65 | 653.72 | 406.13 | 544.65 | 458.19 | 410.57 | 475.07 | 396.14 | 493.71 | 509.44 | 452.44 | 446.36 | 509.71 | 420.83 | 467.38
COMPOSICAO | 87334 | ARGAMASSA TRAÇO 1:1,5:7,5 (EM VOLUME DE CIMENTO, CAL E AREIA MÉDIA ÚMIDA) PARA EMBOÇO/MASSA ÚNICA/ASSENTAMENTO DE ALVENARIA DE VEDAÇÃO, PREPARO MECÂNICO COM MISTURADOR DE EIXO HORIZONTAL DE 600 KG. AF_08/2019 | M3 | 577.34 | 444.04 | 642.82 | 442.47 | 530.96 | 407.34 | 500.99 | 393.47 | 495 | 369.13 | 405.42 | 441.15 | 393.49 | 622.47 | 376.09 | 492.51 | 422.82 | 374.51 | 428.09 | 352.29 | 462.4 | 472.28 | 412.51 | 413.14 | 473.85 | 378.13 | 439.98
COMPOSICAO | 95563 | ARGAMASSA TRAÇO 1:1,93 (EM VOLUME DE CIMENTO E AREIA MÉDIA ÚMIDA), FCK 20 MPA, PREPARO MECÂNICO COM MISTURADOR DUPLO HORIZONTAL DE ALTA TURBULÊNCIA. AF_03/2020 | M3 | 929.16 | 670.24 | 949.17 | 746.27 | 798.44 | 635.09 | 732.17 | 608.98 | 689.5 | 609.66 | 681.25 | 737.96 | 694.43 | 860.31 | 603.6 | 661.9 | 723.43 | 677.14 | 686.75 | 626.69 | 828.77 | 994.42 | 737.45 | 733.79 | 735.86 | 660.23 | 728.87
COMPOSICAO | 87367 | ARGAMASSA TRAÇO 1:1:6 (EM VOLUME DE CIMENTO, CAL E AREIA MÉDIA ÚMIDA) PARA EMBOÇO/MASSA ÚNICA/ASSENTAMENTO DE ALVENARIA DE VEDAÇÃO, PREPARO MANUAL. AF_08/2019 | M3 | 705.69 | 567.72 | 779.32 | 568.56 | 660.48 | 540.54 | 649.43 | 519.85 | 597.3 | 484.69 | 535.01 | 581.48 | 540.62 | 763.72 | 503.82 | 598.47 | 550.91 | 555.48 | 604.56 | 479.89 | 633.81 | 630.44 | 561.35 | 586.7 | 597.09 | 561.95 | 572.71
COMPOSICAO | 87286 | ARGAMASSA TRAÇO 1:1:6 (EM VOLUME DE CIMENTO, CAL E AREIA MÉDIA ÚMIDA) PARA EMBOÇO/MASSA ÚNICA/ASSENTAMENTO DE ALVENARIA DE VEDAÇÃO, PREPARO MECÂNICO COM BETONEIRA 400 L. AF_08/2019 | M3 | 640.04 | 478.89 | 702.15 | 489.03 | 588.9 | 449.51 | 543.22 | 438.58 | 547.25 | 410.86 | 454.21 | 492.72 | 436.76 | 658.07 | 417.32 | 543.23 | 475.32 | 426 | 481.67 | 411.15 | 517.91 | 550.87 | 470.99 | 466.44 | 524.12 | 432.12 | 485.28
COMPOSICAO | 87287 | ARGAMASSA TRAÇO 1:1:6 (EM VOLUME DE CIMENTO, CAL E AREIA MÉDIA ÚMIDA) PARA EMBOÇO/MASSA ÚNICA/ASSENTAMENTO DE ALVENARIA DE VEDAÇÃO, PREPARO MECÂNICO COM BETONEIRA 600 L. AF_08/2019 | M3 | 617.21 | 469 | 675.34 | 478.81 | 561.21 | 432.93 | 529.25 | 414.56 | 518.61 | 394.86 | 436.32 | 473.07 | 427.05 | 645.09 | 402.46 | 510.26 | 456.44 | 407.05 | 453.86 | 384.19 | 503.88 | 531.81 | 448.55 | 449.62 | 505.12 | 407.42 | 473.44
COMPOSICAO | 87331 | ARGAMASSA TRAÇO 1:1:6 (EM VOLUME DE CIMENTO, CAL E AREIA MÉDIA ÚMIDA) PARA EMBOÇO/MASSA ÚNICA/ASSENTAMENTO DE ALVENARIA DE VEDAÇÃO, PREPARO MECÂNICO COM MISTURADOR DE EIXO HORIZONTAL DE 300 KG. AF_08/2019 | M3 | 662.01 | 494.64 | 724.74 | 504.1 | 614.3 | 469.29 | 561.1 | 463.18 | 573.35 | 429.35 | 475.83 | 513.67 | 453.24 | 674.57 | 435.56 | 571.94 | 496.01 | 449.31 | 510.06 | 436.86 | 536.53 | 570.76 | 494.84 | 486.55 | 544.1 | 458.5 | 501.5
COMPOSICAO | 87332 | ARGAMASSA TRAÇO 1:1:6 (EM VOLUME DE CIMENTO, CAL E AREIA MÉDIA ÚMIDA) PARA EMBOÇO/MASSA ÚNICA/ASSENTAMENTO DE ALVENARIA DE VEDAÇÃO, PREPARO MECÂNICO COM MISTURADOR DE EIXO HORIZONTAL DE 600 KG. AF_08/2019 | M3 | 594.83 | 452.73 | 651.14 | 461.79 | 539.32 | 415.79 | 509.77 | 397.21 | 498.29 | 379.33 | 419.41 | 454.73 | 411.2 | 623.6 | 386.35 | 489.45 | 439.11 | 389.51 | 433.7 | 366.83 | 484.9 | 511.95 | 430.4 | 431.56 | 486.32 | 388.58 | 456.48
COMPOSICAO | 87369 | ARGAMASSA TRAÇO 1:2:8 (EM VOLUME DE CIMENTO, CAL E AREIA MÉDIA ÚMIDA) PARA EMBOÇO/MASSA ÚNICA/ASSENTAMENTO DE ALVENARIA DE VEDAÇÃO, PREPARO MANUAL. AF_08/2019 | M3 | 710.48 | 576.98 | 806.17 | 558.71 | 670.37 | 542.53 | 654.81 | 530.27 | 608.49 | 486.04 | 527.89 | 581.34 | 530.16 | 806.85 | 500.36 | 622.36 | 543.41 | 541.28 | 609.09 | 462.1 | 619.01 | 593.08 | 547.1 | 570.66 | 596.5 | 554.31 | 567.06
COMPOSICAO | 87292 | ARGAMASSA TRAÇO 1:2:8 (EM VOLUME DE CIMENTO, CAL E AREIA MÉDIA ÚMIDA) PARA EMBOÇO/MASSA ÚNICA/ASSENTAMENTO DE ALVENARIA DE VEDAÇÃO, PREPARO MECÂNICO COM BETONEIRA 400 L. AF_08/2019 | M3 | 636.55 | 483.83 | 720.18 | 474.51 | 588.53 | 444.41 | 542.7 | 439.44 | 547.81 | 405.54 | 439.35 | 484.69 | 421.31 | 697.04 | 407.29 | 555.2 | 460.08 | 402.97 | 474.73 | 382.21 | 496.69 | 505.54 | 447.32 | 442.78 | 516.07 | 413.71 | 474.44
COMPOSICAO | 87335 | ARGAMASSA TRAÇO 1:2:8 (EM VOLUME DE CIMENTO, CAL E AREIA MÉDIA ÚMIDA) PARA EMBOÇO/MASSA ÚNICA/ASSENTAMENTO DE ALVENARIA DE VEDAÇÃO, PREPARO MECÂNICO COM MISTURADOR DE EIXO HORIZONTAL DE 300 KG. AF_08/2019 | M3 | 612.28 | 464.55 | 681.08 | 463.64 | 569.48 | 433.73 | 526.24 | 426.36 | 533.85 | 394.07 | 433.44 | 470.6 | 413.55 | 648.05 | 400.32 | 535 | 451.42 | 402.95 | 465.41 | 387.58 | 487.52 | 502.29 | 444.51 | 439.64 | 503.21 | 411.83 | 462.25
COMPOSICAO | 87336 | ARGAMASSA TRAÇO 1:2:8 (EM VOLUME DE CIMENTO, CAL E AREIA MÉDIA ÚMIDA) PARA EMBOÇO/MASSA ÚNICA/ASSENTAMENTO DE ALVENARIA DE VEDAÇÃO, PREPARO MECÂNICO COM MISTURADOR DE EIXO HORIZONTAL DE 600 KG. AF_08/2019 | M3 | 602.55 | 464 | 681.2 | 453.87 | 552.58 | 420.57 | 517.47 | 411.23 | 512.4 | 383.38 | 415.24 | 457.8 | 403.31 | 669.09 | 385.46 | 516.94 | 434.53 | 379.24 | 442.82 | 352.71 | 473.16 | 477.97 | 419.76 | 418.87 | 488.25 | 385.44 | 453.08
COMPOSICAO | 87370 | ARGAMASSA TRAÇO 1:2:9 (EM VOLUME DE CIMENTO, CAL E AREIA MÉDIA ÚMIDA) PARA EMBOÇO/MASSA ÚNICA/ASSENTAMENTO DE ALVENARIA DE VEDAÇÃO, PREPARO MANUAL. AF_08/2019 | M3 | 675.89 | 553.73 | 765.05 | 536.87 | 643.66 | 524.3 | 634.74 | 509.17 | 588.58 | 465.53 | 509.01 | 556.42 | 510.2 | 764.33 | 484.71 | 598.96 | 521.46 | 525.85 | 589.14 | 449.87 | 595.06 | 562.47 | 527.49 | 553.16 | 575.05 | 538.38 | 545.06
COMPOSICAO | 88715 | ARGAMASSA TRAÇO 1:2:9 (EM VOLUME DE CIMENTO, CAL E AREIA MÉDIA ÚMIDA) PARA EMBOÇO/MASSA ÚNICA/ASSENTAMENTO DE ALVENARIA DE VEDAÇÃO, PREPARO MECÂNICO COM BETONEIRA 400 L. AF_08/2019 | M3 | 595.31 | 455.89 | 671.66 | 448.05 | 554.4 | 420.46 | 516.87 | 411.71 | 520.72 | 379.83 | 414.63 | 453.6 | 396.5 | 648.84 | 386.35 | 523.93 | 432.3 | 380.88 | 446.73 | 363.09 | 466.89 | 468.86 | 421.05 | 419.09 | 488.7 | 390.2 | 447.5
COMPOSICAO | 87294 | ARGAMASSA TRAÇO 1:2:9 (EM VOLUME DE CIMENTO, CAL E AREIA MÉDIA ÚMIDA) PARA EMBOÇO/MASSA ÚNICA/ASSENTAMENTO DE ALVENARIA DE VEDAÇÃO, PREPARO MECÂNICO COM BETONEIRA 600 L. AF_08/2019 | M3 | 596.54 | 460.83 | 671.36 | 452.55 | 555.3 | 424.88 | 521.51 | 414.78 | 520.47 | 383.53 | 418.89 | 457.14 | 403.05 | 652.78 | 390.81 | 523.26 | 435.45 | 387.7 | 451.57 | 365.28 | 472.89 | 472.33 | 424.85 | 424.79 | 491.02 | 396.14 | 451.99
COMPOSICAO | 87337 | ARGAMASSA TRAÇO 1:2:9 (EM VOLUME DE CIMENTO, CAL E AREIA MÉDIA ÚMIDA) PARA EMBOÇO/MASSA ÚNICA/ASSENTAMENTO DE ALVENARIA DE VEDAÇÃO, PREPARO MECÂNICO COM MISTURADOR DE EIXO HORIZONTAL DE 300 KG. AF_08/2019 | M3 | 602.64 | 460.88 | 677.99 | 452.89 | 564.33 | 428.52 | 522.29 | 422.99 | 531.53 | 387.64 | 424.27 | 462.08 | 403.01 | 651.42 | 393.86 | 536.22 | 441.04 | 392 | 460.05 | 375.98 | 473.89 | 477.08 | 432.06 | 427.55 | 496.04 | 403.07 | 453.03
COMPOSICAO | 100487 | ARGAMASSA TRAÇO 1:2:9 (EM VOLUME DE CIMENTO, CAL E AREIA MÉDIA ÚMIDA) PARA EMBOÇO/MASSA ÚNICA/ASSENTAMENTO DE ALVENARIA DE VEDAÇÃO, PREPARO MECÂNICO COM MISTURADOR DE EIXO HORIZONTAL DE 600 KG. AF_08/2019 | M3 | 564.4 | 438.1 | 636.28 | 429.43 | 521.73 | 398.98 | 494.06 | 386.29 | 488.41 | 359.89 | 392.93 | 429.39 | 380.49 | 623.7 | 366.68 | 489.09 | 409.24 | 359.71 | 418.07 | 336.35 | 445.84 | 444.02 | 396.22 | 397.66 | 463.45 | 364.91 | 428.27
COMPOSICAO | 87380 | ARGAMASSA TRAÇO 1:3 (EM VOLUME DE CIMENTO E AREIA GROSSA ÚMIDA) COM ADIÇÃO DE EMULSÃO POLIMÉRICA PARA CHAPISCO ROLADO, PREPARO MANUAL. AF_08/2019 | M3 | 3395.18 | 2854.59 | 3087.51 | 4603.89 | 3172.04 | 3245.92 | 2727.01 | 2895.44 | 3317.7 | 3262.83 | 2881.53 | 3139.43 | 5516.08 | 2840.18 | 3569.91 | 3448.6 | 3868.84 | 2992.16 | 3191.17 | 2773.24 | 3141.05 | 2898.2 | 3728.96 | 3189.27 | 4100.81 | 3349.12 | 3330.37
COMPOSICAO | 87322 | ARGAMASSA TRAÇO 1:3 (EM VOLUME DE CIMENTO E AREIA GROSSA ÚMIDA) COM ADIÇÃO DE EMULSÃO POLIMÉRICA PARA CHAPISCO ROLADO, PREPARO MECÂNICO COM BETONEIRA 400 L. AF_08/2019 | M3 | 3351.11 | 2786.98 | 3027.3 | 4563.51 | 3119.12 | 3178.85 | 2639.11 | 2832.64 | 3287.88 | 3213.64 | 2820.27 | 3072.26 | 5461.65 | 2753.01 | 3511.5 | 3414.02 | 3822.67 | 2883.79 | 3088.52 | 2721.17 | 3048.03 | 2837.1 | 3665.74 | 3092.34 | 4059.16 | 3242.61 | 3268.59
COMPOSICAO | 87323 | ARGAMASSA TRAÇO 1:3 (EM VOLUME DE CIMENTO E AREIA GROSSA ÚMIDA) COM ADIÇÃO DE EMULSÃO POLIMÉRICA PARA CHAPISCO ROLADO, PREPARO MECÂNICO COM BETONEIRA 600 L. AF_08/2019 | M3 | 3343.9 | 2788.55 | 3015.1 | 4572.5 | 3107.42 | 3177.25 | 2636.05 | 2824.15 | 3276.18 | 3213.13 | 2816.2 | 3067.76 | 5475.84 | 2750.87 | 3512.96 | 3399.81 | 3822.08 | 2879.81 | 3078.22 | 2709.88 | 3047.55 | 2831.76 | 3661.92 | 3090.32 | 4058.73 | 3235.82 | 3270.73
COMPOSICAO | 87360 | ARGAMASSA TRAÇO 1:3 (EM VOLUME DE CIMENTO E AREIA GROSSA ÚMIDA) COM ADIÇÃO DE EMULSÃO POLIMÉRICA PARA CHAPISCO ROLADO, PREPARO MECÂNICO COM MISTURADOR DE EIXO HORIZONTAL DE 160 KG. AF_08/2019 | M3 | 3320.19 | 2751.36 | 3011.28 | 4477.21 | 3099.94 | 3140.5 | 2615.6 | 2813.89 | 3262.29 | 3171.03 | 2794.67 | 3042.1 | 5350.31 | 2728.34 | 3459.94 | 3391.02 | 3768.84 | 2860.52 | 3072.75 | 2707.6 | 3014.03 | 2814.47 | 3622.83 | 3058.97 | 3999.01 | 3217.08 | 3221.58
COMPOSICAO | 87361 | ARGAMASSA TRAÇO 1:3 (EM VOLUME DE CIMENTO E AREIA GROSSA ÚMIDA) COM ADIÇÃO DE EMULSÃO POLIMÉRICA PARA CHAPISCO ROLADO, PREPARO MECÂNICO COM MISTURADOR DE EIXO HORIZONTAL DE 300 KG. AF_08/2019 | M3 | 3271.59 | 2722.73 | 2953.68 | 4458.42 | 3043.62 | 3103.85 | 2576.36 | 2764.7 | 3208.83 | 3138.39 | 2754.14 | 2999.31 | 5336.22 | 2688.54 | 3429.19 | 3331.17 | 3733.22 | 2814.86 | 3013.24 | 2654.92 | 2976.26 | 2769.86 | 3579 | 3018.66 | 3963.82 | 3164.04 | 3192.68
COMPOSICAO | 87362 | ARGAMASSA TRAÇO 1:3 (EM VOLUME DE CIMENTO E AREIA GROSSA ÚMIDA) COM ADIÇÃO DE EMULSÃO POLIMÉRICA PARA CHAPISCO ROLADO, PREPARO MECÂNICO COM MISTURADOR DE EIXO HORIZONTAL DE 600 KG. AF_08/2019 | M3 | 3264.55 | 2724.22 | 2941.47 | 4472.28 | 3031.7 | 3103.01 | 2572.33 | 2755.81 | 3197.81 | 3139.34 | 2749.41 | 2995.24 | 5357.71 | 2685.28 | 3432.8 | 3317.97 | 3735.4 | 2810.21 | 3002.27 | 2643.17 | 2975.61 | 2763.71 | 3577.01 | 3017.22 | 3966.8 | 3157.4 | 3196.16
COMPOSICAO | 87377 | ARGAMASSA TRAÇO 1:3 (EM VOLUME DE CIMENTO E AREIA GROSSA ÚMIDA) PARA CHAPISCO CONVENCIONAL, PREPARO MANUAL. AF_08/2019 | M3 | 683.97 | 525.33 | 689.02 | 572.08 | 621.32 | 530.3 | 600.71 | 501.57 | 541.7 | 475.71 | 529.49 | 564.7 | 550.39 | 653.33 | 486.67 | 532.07 | 541.42 | 563.65 | 577.34 | 497.73 | 652.44 | 708.66 | 568.77 | 587.38 | 571.45 | 561.91 | 560.54
COMPOSICAO | 87313 | ARGAMASSA TRAÇO 1:3 (EM VOLUME DE CIMENTO E AREIA GROSSA ÚMIDA) PARA CHAPISCO CONVENCIONAL, PREPARO MECÂNICO COM BETONEIRA 400 L. AF_08/2019 | M3 | 602.71 | 426.88 | 593.95 | 483.19 | 532.12 | 427.2 | 482.61 | 405.14 | 473.78 | 390.53 | 435.96 | 462.43 | 437.47 | 535.28 | 389.01 | 457.12 | 452.82 | 420.98 | 436.92 | 413.11 | 525.29 | 616.43 | 463.86 | 454.88 | 485.1 | 416.38 | 462.98
COMPOSICAO | 87314 | ARGAMASSA TRAÇO 1:3 (EM VOLUME DE CIMENTO E AREIA GROSSA ÚMIDA) PARA CHAPISCO CONVENCIONAL, PREPARO MECÂNICO COM BETONEIRA 600 L. AF_08/2019 | M3 | 590.46 | 422.73 | 578.96 | 478.77 | 517 | 419.33 | 475.84 | 393.08 | 457.55 | 382.99 | 427.45 | 452.85 | 434.18 | 529.13 | 382.1 | 438.6 | 443.48 | 412.86 | 423.35 | 399.08 | 519.45 | 607.49 | 452.88 | 447.38 | 475.1 | 404.91 | 457.7
COMPOSICAO | 87352 | ARGAMASSA TRAÇO 1:3 (EM VOLUME DE CIMENTO E AREIA GROSSA ÚMIDA) PARA CHAPISCO CONVENCIONAL, PREPARO MECÂNICO COM MISTURADOR DE EIXO HORIZONTAL DE 160 KG. AF_08/2019 | M3 | 686.48 | 483.03 | 687.15 | 537.67 | 626.77 | 497.2 | 550.52 | 490.89 | 567.86 | 455.81 | 509.13 | 538.97 | 493.92 | 603.72 | 454 | 561.43 | 525.96 | 501.44 | 538.14 | 502.06 | 593.01 | 689.08 | 547.03 | 527.91 | 558.59 | 509.74 | 521.82
COMPOSICAO | 87353 | ARGAMASSA TRAÇO 1:3 (EM VOLUME DE CIMENTO E AREIA GROSSA ÚMIDA) PARA CHAPISCO CONVENCIONAL, PREPARO MECÂNICO COM MISTURADOR DE EIXO HORIZONTAL DE 300 KG. AF_08/2019 | M3 | 606.09 | 429.9 | 598.37 | 484.37 | 538.06 | 431.48 | 485.25 | 412.61 | 480.96 | 395.07 | 441.5 | 467.26 | 440.19 | 538.02 | 393.19 | 466.07 | 457.68 | 427.16 | 445.74 | 420.29 | 527.49 | 617.8 | 469.88 | 458.81 | 488.81 | 424.08 | 465.25
COMPOSICAO | 87354 | ARGAMASSA TRAÇO 1:3 (EM VOLUME DE CIMENTO E AREIA GROSSA ÚMIDA) PARA CHAPISCO CONVENCIONAL, PREPARO MECÂNICO COM MISTURADOR DE EIXO HORIZONTAL DE 600 KG. AF_08/2019 | M3 | 567.57 | 406.76 | 555.43 | 461.34 | 494.37 | 401.27 | 456.64 | 374.3 | 436.66 | 366.59 | 409.47 | 433.65 | 417.53 | 509.33 | 365.37 | 416.98 | 425.25 | 393.64 | 401.56 | 379.53 | 499.38 | 585.35 | 433.11 | 428.25 | 455.85 | 384.08 | 440.45
COMPOSICAO | 100480 | ARGAMASSA TRAÇO 1:3 (EM VOLUME DE CIMENTO E AREIA MÉDIA ÚMIDA) COM ADIÇÃO DE IMPERMEABILIZANTE, PREPARO MANUAL. AF_08/2019 | M3 | 879.22 | 684.87 | 840.07 | 801.74 | 762.82 | 660.84 | 770.57 | 608.06 | 698.53 | 645.58 | 642.75 | 680.82 | 667.33 | 840.81 | 658.05 | 680.73 | 726.17 | 682.3 | 684.41 | 641.2 | 811.95 | 901.79 | 706.62 | 743.37 | 735.06 | 681.53 | 799.39
COMPOSICAO | 100475 | ARGAMASSA TRAÇO 1:3 (EM VOLUME DE CIMENTO E AREIA MÉDIA ÚMIDA) COM ADIÇÃO DE IMPERMEABILIZANTE, PREPARO MECÂNICO COM BETONEIRA 400 L. AF_08/2019 | M3 | 817.8 | 607.97 | 768.22 | 732.46 | 695.8 | 581.12 | 678.37 | 534.99 | 648.71 | 580.34 | 570.92 | 602.26 | 578.7 | 748.81 | 582.59 | 626.11 | 658.54 | 571.47 | 576.81 | 577.9 | 712.51 | 830.94 | 626.41 | 640.21 | 668.99 | 569.35 | 723.54
COMPOSICAO | 100491 | ARGAMASSA TRAÇO 1:3 (EM VOLUME DE CIMENTO E AREIA MÉDIA ÚMIDA) COM ADIÇÃO DE IMPERMEABILIZANTE, PREPARO MECÂNICO COM BETONEIRA 600 L. AF_08/2019 | M3 | 812.32 | 608.98 | 761.11 | 732.87 | 688.66 | 579.7 | 678.23 | 530.36 | 640.15 | 578.43 | 568.72 | 599.43 | 580.82 | 748.97 | 581.64 | 616.17 | 655.44 | 571.23 | 572.68 | 571.42 | 713.22 | 827.98 | 622.73 | 639.92 | 665.35 | 566.86 | 723.62
COMPOSICAO | 100477 | ARGAMASSA TRAÇO 1:3 (EM VOLUME DE CIMENTO E AREIA MÉDIA ÚMIDA) COM ADIÇÃO DE IMPERMEABILIZANTE, PREPARO MECÂNICO COM MISTURADOR DE EIXO HORIZONTAL DE 160 KG. AF_08/2019 | M3 | 880.55 | 648.52 | 840.75 | 768.85 | 770.33 | 634.9 | 728.36 | 603.78 | 722.71 | 629.06 | 628.08 | 662.1 | 620.84 | 798.49 | 630.83 | 709.58 | 713.2 | 634.68 | 658.71 | 648.2 | 762.48 | 883.86 | 691.34 | 695.4 | 724.38 | 643.99 | 763.58
COMPOSICAO | 100478 | ARGAMASSA TRAÇO 1:3 (EM VOLUME DE CIMENTO E AREIA MÉDIA ÚMIDA) COM ADIÇÃO DE IMPERMEABILIZANTE, PREPARO MECÂNICO COM MISTURADOR DE EIXO HORIZONTAL DE 300 KG. AF_08/2019 | M3 | 801.89 | 597.34 | 752.65 | 718.73 | 682.25 | 570.35 | 665.62 | 525.05 | 636.57 | 569.42 | 560.98 | 590.77 | 568.52 | 734.74 | 571.65 | 614.02 | 646.14 | 560.69 | 565.56 | 566.58 | 698.85 | 814.29 | 614.54 | 627.67 | 656.33 | 558.01 | 709.85
COMPOSICAO | 100479 | ARGAMASSA TRAÇO 1:3 (EM VOLUME DE CIMENTO E AREIA MÉDIA ÚMIDA) COM ADIÇÃO DE IMPERMEABILIZANTE, PREPARO MECÂNICO COM MISTURADOR DE EIXO HORIZONTAL DE 600 KG. AF_08/2019 | M3 | 782.12 | 587.12 | 730.4 | 708.58 | 659.2 | 555.82 | 652.42 | 505.59 | 612.46 | 555.82 | 545.06 | 574.26 | 558.85 | 722.05 | 558.59 | 587.42 | 630.31 | 545.44 | 543.8 | 545.29 | 686.52 | 798.74 | 596.33 | 613.95 | 639.7 | 539 | 699.06
COMPOSICAO | 87372 | ARGAMASSA TRAÇO 1:3 (EM VOLUME DE CIMENTO E AREIA MÉDIA ÚMIDA) PARA CONTRAPISO, PREPARO MANUAL. AF_08/2019 | M3 | 852.83 | 653.18 | 881.29 | 711.76 | 760.95 | 629.42 | 742.94 | 587.62 | 668.31 | 578.98 | 655.01 | 701.28 | 675.04 | 816.87 | 599.46 | 638.11 | 683.52 | 684.79 | 691.06 | 607.27 | 801.4 | 892.65 | 707.12 | 732.83 | 710.75 | 671.04 | 702.23
COMPOSICAO | 87298 | ARGAMASSA TRAÇO 1:3 (EM VOLUME DE CIMENTO E AREIA MÉDIA ÚMIDA) PARA CONTRAPISO, PREPARO MECÂNICO COM BETONEIRA 400 L. AF_08/2019 | M3 | 769.93 | 551.42 | 783.67 | 620.76 | 668.02 | 521.54 | 620.25 | 485.82 | 597.2 | 490.27 | 557.73 | 595.02 | 558.04 | 695.21 | 497.58 | 558.71 | 591.89 | 534.97 | 542.64 | 518.2 | 669.78 | 799.2 | 597.77 | 594.7 | 621.46 | 517.35 | 601.77
COMPOSICAO | 87299 | ARGAMASSA TRAÇO 1:3 (EM VOLUME DE CIMENTO E AREIA MÉDIA ÚMIDA) PARA CONTRAPISO, PREPARO MECÂNICO COM BETONEIRA 600 L. AF_08/2019 | M3 | 468.73 | 359.17 | 477.31 | 394.98 | 436.84 | 350.46 | 432.32 | 314.32 | 418.82 | 306.97 | 362.01 | 368.36 | 351.74 | 423.63 | 336.11 | 384.65 | 371.18 | 352.55 | 361.91 | 347.81 | 416.62 | 446.56 | 379.16 | 388.32 | 412.19 | 344.33 | 384.45
COMPOSICAO | 87339 | ARGAMASSA TRAÇO 1:3 (EM VOLUME DE CIMENTO E AREIA MÉDIA ÚMIDA) PARA CONTRAPISO, PREPARO MECÂNICO COM MISTURADOR DE EIXO HORIZONTAL DE 160 KG. AF_08/2019 | M3 | 895.43 | 634.84 | 923.11 | 701.49 | 811.4 | 627.78 | 722 | 616.67 | 739.88 | 588.62 | 667.59 | 709.97 | 642.16 | 796.92 | 595.23 | 717.96 | 701.21 | 656.52 | 696.72 | 653.23 | 771.06 | 906.97 | 722.92 | 704.15 | 731.84 | 659.4 | 689.11
COMPOSICAO | 87340 | ARGAMASSA TRAÇO 1:3 (EM VOLUME DE CIMENTO E AREIA MÉDIA ÚMIDA) PARA CONTRAPISO, PREPARO MECÂNICO COM MISTURADOR DE EIXO HORIZONTAL DE 300 KG. AF_08/2019 | M3 | 765.59 | 549.29 | 779.42 | 616.27 | 667.6 | 521.45 | 617.58 | 488.71 | 599 | 489.96 | 557.77 | 593.57 | 555.46 | 690.85 | 497.1 | 562.51 | 590.46 | 535.75 | 545.9 | 520.24 | 665.51 | 791.79 | 597.48 | 592.56 | 619.4 | 519.79 | 598.23
COMPOSICAO | 87341 | ARGAMASSA TRAÇO 1:3 (EM VOLUME DE CIMENTO E AREIA MÉDIA ÚMIDA) PARA CONTRAPISO, PREPARO MECÂNICO COM MISTURADOR DE EIXO HORIZONTAL DE 600 KG. AF_08/2019 | M3 | 730.24 | 528.17 | 740.41 | 594.91 | 627.67 | 493.87 | 591.23 | 454.17 | 558.35 | 464.18 | 528.73 | 563.22 | 534.91 | 664.83 | 471.81 | 517.82 | 561.1 | 505.79 | 506.38 | 483.3 | 639.94 | 762.25 | 564.31 | 565.03 | 589.11 | 484.07 | 575.53
COMPOSICAO | 88629 | ARGAMASSA TRAÇO 1:3 (EM VOLUME DE CIMENTO E AREIA MÉDIA ÚMIDA), PREPARO MANUAL. AF_08/2019 | M3 | 706.46 | 537.79 | 727.65 | 589.16 | 625.42 | 514.83 | 610.13 | 477.89 | 549.08 | 474.83 | 537.63 | 575.5 | 554.6 | 673.34 | 490.75 | 520.99 | 562.57 | 555.82 | 558.54 | 495.67 | 658.99 | 740.66 | 579.25 | 599.04 | 585.88 | 541.87 | 579.35
COMPOSICAO | 88628 | ARGAMASSA TRAÇO 1:3 (EM VOLUME DE CIMENTO E AREIA MÉDIA ÚMIDA), PREPARO MECÂNICO COM BETONEIRA 400 L. AF_08/2019 | M3 | 641.83 | 460.03 | 652.61 | 518.51 | 555.12 | 433.73 | 516.96 | 402.49 | 495.54 | 407.86 | 464.04 | 495.14 | 465.59 | 580.14 | 414 | 462.35 | 492.81 | 444.28 | 449.11 | 429.48 | 558.71 | 667.37 | 496.95 | 495.08 | 517.57 | 428.41 | 502.19
COMPOSICAO | 100489 | ARGAMASSA TRAÇO 1:3 (EM VOLUME DE CIMENTO E AREIA MÉDIA ÚMIDA), PREPARO MECÂNICO COM BETONEIRA 600 L. AF_08/2019 | M3 | 635.84 | 460.09 | 645.02 | 518.07 | 547.55 | 431.45 | 515.75 | 397.23 | 486.79 | 405.26 | 461.1 | 491.54 | 466.57 | 579.23 | 412.21 | 452.22 | 489.02 | 442.84 | 443.99 | 422.56 | 558.25 | 663.69 | 492.53 | 493.68 | 513.33 | 424.81 | 501.37
COMPOSICAO | 100468 | ARGAMASSA TRAÇO 1:3 (EM VOLUME DE CIMENTO E AREIA MÉDIA ÚMIDA), PREPARO MECÂNICO COM MISTURADOR DE EIXO HORIZONTAL DE 160 KG. AF_08/2019 | M3 | 762.53 | 547.84 | 771.71 | 608.85 | 680.6 | 534.58 | 615.1 | 517.44 | 618.03 | 504.22 | 569.29 | 600.73 | 555.62 | 681.77 | 510 | 593.39 | 595.23 | 552.85 | 577.65 | 546.74 | 658.72 | 776.32 | 608.38 | 593.76 | 620.58 | 549.64 | 592.08
COMPOSICAO | 100469 | ARGAMASSA TRAÇO 1:3 (EM VOLUME DE CIMENTO E AREIA MÉDIA ÚMIDA), PREPARO MECÂNICO COM MISTURADOR DE EIXO HORIZONTAL DE 300 KG. AF_08/2019 | M3 | 630.25 | 452.88 | 640.01 | 509.9 | 544.9 | 426.37 | 507.97 | 395.55 | 486.84 | 400.98 | 456.59 | 486.28 | 458.11 | 570.2 | 406.94 | 453.91 | 484.34 | 436.47 | 440.74 | 421.56 | 548.84 | 654.98 | 488.15 | 486.01 | 508.49 | 420.31 | 493.76
COMPOSICAO | 100470 | ARGAMASSA TRAÇO 1:3 (EM VOLUME DE CIMENTO E AREIA MÉDIA ÚMIDA), PREPARO MECÂNICO COM MISTURADOR DE EIXO HORIZONTAL DE 600 KG. AF_08/2019 | M3 | 551.39 | 403.94 | 560.56 | 452.42 | 488.59 | 384.59 | 466.24 | 350.74 | 448.33 | 352.19 | 406.42 | 426.26 | 403.31 | 497.39 | 367.97 | 414.21 | 426.78 | 389.61 | 395.13 | 380.64 | 482.26 | 556.41 | 431.42 | 434.38 | 458.47 | 376.38 | 438.36
COMPOSICAO | 87371 | ARGAMASSA TRAÇO 1:3:12 (EM VOLUME DE CIMENTO, CAL E AREIA MÉDIA ÚMIDA) PARA EMBOÇO/MASSA ÚNICA/ASSENTAMENTO DE ALVENARIA DE VEDAÇÃO, PREPARO MANUAL. AF_08/2019 | M3 | 662.32 | 547.4 | 759.63 | 521.64 | 635.67 | 515.71 | 627.79 | 502.91 | 584.9 | 455.61 | 495.51 | 543.46 | 494.4 | 766.74 | 474.62 | 599.47 | 506.49 | 508.64 | 579.21 | 433.27 | 574.99 | 528.05 | 509.33 | 534.88 | 564.54 | 523.79 | 531.52
COMPOSICAO | 87295 | ARGAMASSA TRAÇO 1:3:12 (EM VOLUME DE CIMENTO, CAL E AREIA MÉDIA ÚMIDA) PARA EMBOÇO/MASSA ÚNICA/ASSENTAMENTO DE ALVENARIA DE VEDAÇÃO, PREPARO MECÂNICO COM BETONEIRA 400 L. AF_08/2019 | M3 | 612.39 | 470.51 | 700.32 | 453.47 | 581.18 | 438.42 | 535.88 | 437.2 | 550.89 | 394.19 | 428.38 | 469.46 | 402.7 | 676.39 | 400.79 | 561.97 | 444.57 | 395.23 | 475.34 | 379.73 | 473.55 | 462.55 | 434.39 | 429.65 | 505.5 | 411.88 | 456.34
COMPOSICAO | 87296 | ARGAMASSA TRAÇO 1:3:12 (EM VOLUME DE CIMENTO, CAL E AREIA MÉDIA ÚMIDA) PARA EMBOÇO/MASSA ÚNICA/ASSENTAMENTO DE ALVENARIA DE VEDAÇÃO, PREPARO MECÂNICO COM BETONEIRA 600 L. AF_08/2019 | M3 | 578.88 | 453.23 | 662 | 435.61 | 542.25 | 413.35 | 512.86 | 403.82 | 511.26 | 370.49 | 401.71 | 440.65 | 385.61 | 654.52 | 378.01 | 517.5 | 416.8 | 366.97 | 436.52 | 342.78 | 450.56 | 433.8 | 402.17 | 403.72 | 477.17 | 376.91 | 436.59
COMPOSICAO | 87338 | ARGAMASSA TRAÇO 1:3:12 (EM VOLUME DE CIMENTO, CAL E AREIA MÉDIA ÚMIDA) PARA EMBOÇO/MASSA ÚNICA/ASSENTAMENTO DE ALVENARIA DE VEDAÇÃO, PREPARO MECÂNICO COM MISTURADOR DE EIXO HORIZONTAL DE 600 KG. AF_08/2019 | M3 | 576.28 | 450.1 | 658.7 | 432.17 | 541.96 | 412.64 | 509.02 | 406.13 | 511.82 | 370.38 | 402.42 | 440.55 | 384.06 | 647.89 | 377.17 | 519.48 | 417.13 | 369.13 | 439.75 | 346.61 | 448.79 | 433.62 | 404.3 | 403.75 | 475.58 | 380.23 | 434.06
COMPOSICAO | 88630 | ARGAMASSA TRAÇO 1:4 (CIMENTO E AREIA MÉDIA), PREPARO MECÂNICO COM BETONEIRA 400 L. AF_08/2014 | M3 | 527.14 | 391.12 | 536.02 | 436.27 | 474.33 | 374.9 | 458.57 | 338.85 | 442.33 | 337.97 | 393.28 | 408.23 | 387.37 | 474.75 | 359.12 | 406.76 | 410.13 | 377.51 | 384.03 | 371.34 | 462.25 | 521.81 | 415.4 | 420.67 | 446.43 | 365.42 | 422.93
COMPOSICAO | 87381 | ARGAMASSA TRAÇO 1:4 (EM VOLUME DE CIMENTO E AREIA GROSSA ÚMIDA) COM ADIÇÃO DE EMULSÃO POLIMÉRICA PARA CHAPISCO ROLADO, PREPARO MANUAL. AF_08/2019 | M3 | 3321.28 | 2804.58 | 3011.94 | 4541.89 | 3114.57 | 3200.07 | 2680.39 | 2849.24 | 3272.88 | 3212.53 | 2830.51 | 3079.69 | 5452.89 | 2771.82 | 3524.17 | 3403.03 | 3808.59 | 2941.27 | 3140.33 | 2728.76 | 3076.07 | 2811.85 | 3669.2 | 3133.52 | 4044.93 | 3298.94 | 3273.53
COMPOSICAO | 87325 | ARGAMASSA TRAÇO 1:4 (EM VOLUME DE CIMENTO E AREIA GROSSA ÚMIDA) COM ADIÇÃO DE EMULSÃO POLIMÉRICA PARA CHAPISCO ROLADO, PREPARO MECÂNICO COM BETONEIRA 400 L. AF_08/2019 | M3 | 3258.34 | 2720.96 | 2936.98 | 4469.93 | 3045.72 | 3114.83 | 2579.29 | 2772.32 | 3224.73 | 3143.99 | 2754.17 | 2996 | 5360.11 | 2670.82 | 3444.17 | 3350.1 | 3738.73 | 2819.48 | 3024.09 | 2663.38 | 2966.89 | 2735.99 | 3584.98 | 3020.57 | 3977.44 | 3177.04 | 3191.9
COMPOSICAO | 87326 | ARGAMASSA TRAÇO 1:4 (EM VOLUME DE CIMENTO E AREIA GROSSA ÚMIDA) COM ADIÇÃO DE EMULSÃO POLIMÉRICA PARA CHAPISCO ROLADO, PREPARO MECÂNICO COM BETONEIRA 600 L. AF_08/2019 | M3 | 3259.27 | 2730.7 | 2930.28 | 4496.04 | 3040.48 | 3122.32 | 2582.74 | 2769.77 | 3220.89 | 3153.02 | 2756.96 | 2999.02 | 5395.65 | 2675 | 3456.82 | 3343.44 | 3749.85 | 2821.81 | 3019.39 | 2657.33 | 2974.37 | 2736.59 | 3591.16 | 3026.44 | 3990.1 | 3177.3 | 3204.21
COMPOSICAO | 87363 | ARGAMASSA TRAÇO 1:4 (EM VOLUME DE CIMENTO E AREIA GROSSA ÚMIDA) COM ADIÇÃO DE EMULSÃO POLIMÉRICA PARA CHAPISCO ROLADO, PREPARO MECÂNICO COM MISTURADOR DE EIXO HORIZONTAL DE 300 KG. AF_08/2019 | M3 | 3235.98 | 2697.97 | 2922.78 | 4414.21 | 3029.9 | 3088.46 | 2562.8 | 2757.25 | 3205.3 | 3114.8 | 2736.33 | 2974.05 | 5288.25 | 2653.79 | 3409.25 | 3331.19 | 3702.25 | 2801.78 | 3009.48 | 2650.89 | 2943.52 | 2719.07 | 3554.72 | 2996.66 | 3936.98 | 3156.36 | 3160.94
COMPOSICAO | 87364 | ARGAMASSA TRAÇO 1:4 (EM VOLUME DE CIMENTO E AREIA GROSSA ÚMIDA) COM ADIÇÃO DE EMULSÃO POLIMÉRICA PARA CHAPISCO ROLADO, PREPARO MECÂNICO COM MISTURADOR DE EIXO HORIZONTAL DE 600 KG. AF_08/2019 | M3 | 3199.08 | 2681.31 | 2875.53 | 4415.71 | 2983.94 | 3065.26 | 2535.1 | 2718.46 | 3161.85 | 3095.53 | 2706.41 | 2943.69 | 5299.82 | 2625.73 | 3394 | 3281.83 | 3682.04 | 2769.38 | 2962.77 | 2607.53 | 2919.59 | 2685.32 | 3525.63 | 2970.66 | 3918.15 | 3117.95 | 3146.25
COMPOSICAO | 87378 | ARGAMASSA TRAÇO 1:4 (EM VOLUME DE CIMENTO E AREIA GROSSA ÚMIDA) PARA CHAPISCO CONVENCIONAL, PREPARO MANUAL. AF_08/2019 | M3 | 603.2 | 473.45 | 604.83 | 512.14 | 561.28 | 485.71 | 552.93 | 455.01 | 498.76 | 425.16 | 476.46 | 501.42 | 493.06 | 577.46 | 443.57 | 488.82 | 480.6 | 511.59 | 526.35 | 452.83 | 582.42 | 609.29 | 508.17 | 529.73 | 517.44 | 512.46 | 501.78
COMPOSICAO | 87316 | ARGAMASSA TRAÇO 1:4 (EM VOLUME DE CIMENTO E AREIA GROSSA ÚMIDA) PARA CHAPISCO CONVENCIONAL, PREPARO MECÂNICO COM BETONEIRA 400 L. AF_08/2019 | M3 | 535.04 | 385.14 | 524.51 | 433.03 | 486.72 | 394.65 | 447.28 | 372.12 | 444.66 | 350.7 | 394.9 | 411.9 | 390.79 | 471.77 | 357.08 | 429.08 | 403.86 | 383.39 | 402.82 | 381.83 | 467.93 | 529.19 | 416.86 | 410.64 | 443.09 | 383.05 | 414.76
COMPOSICAO | 87317 | ARGAMASSA TRAÇO 1:4 (EM VOLUME DE CIMENTO E AREIA GROSSA ÚMIDA) PARA CHAPISCO CONVENCIONAL, PREPARO MECÂNICO COM BETONEIRA 600 L. AF_08/2019 | M3 | 515.37 | 376.12 | 501.25 | 423.75 | 463.3 | 380.68 | 434.47 | 352.73 | 420.23 | 337.55 | 380.08 | 395.66 | 382.61 | 459.61 | 344.56 | 401.54 | 388.16 | 368.38 | 380.59 | 360.14 | 456.1 | 513.76 | 398.67 | 396.75 | 426.59 | 363.6 | 404.29
COMPOSICAO | 87355 | ARGAMASSA TRAÇO 1:4 (EM VOLUME DE CIMENTO E AREIA GROSSA ÚMIDA) PARA CHAPISCO CONVENCIONAL, PREPARO MECÂNICO COM MISTURADOR DE EIXO HORIZONTAL DE 160 KG. AF_08/2019 | M3 | 574.28 | 411.48 | 568.44 | 457.99 | 531.76 | 427.84 | 478.71 | 413.84 | 489.77 | 382.09 | 430.03 | 448.46 | 417.27 | 503.73 | 388.1 | 479.63 | 438.81 | 422.22 | 452.16 | 424.95 | 499.33 | 562.83 | 456.82 | 445.15 | 477.58 | 428.45 | 442.1
COMPOSICAO | 87356 | ARGAMASSA TRAÇO 1:4 (EM VOLUME DE CIMENTO E AREIA GROSSA ÚMIDA) PARA CHAPISCO CONVENCIONAL, PREPARO MECÂNICO COM MISTURADOR DE EIXO HORIZONTAL DE 300 KG. AF_08/2019 | M3 | 520.07 | 376.11 | 508.06 | 422.66 | 471.63 | 383.65 | 435.22 | 360.5 | 430.96 | 340.94 | 384.38 | 399.76 | 381.38 | 459.62 | 347.08 | 414.64 | 392.57 | 371.72 | 388.89 | 369.15 | 455.39 | 514.63 | 404.37 | 398.4 | 430.7 | 369.82 | 404.34
COMPOSICAO | 87357 | ARGAMASSA TRAÇO 1:4 (EM VOLUME DE CIMENTO E AREIA GROSSA ÚMIDA) PARA CHAPISCO CONVENCIONAL, PREPARO MECÂNICO COM MISTURADOR DE EIXO HORIZONTAL DE 600 KG. AF_08/2019 | M3 | 491.15 | 359.13 | 476.2 | 405.37 | 439.07 | 361.36 | 414 | 332.44 | 397.77 | 320.03 | 360.84 | 375.15 | 364.91 | 438.62 | 326.64 | 378.15 | 368.7 | 347.64 | 356.94 | 339.06 | 434.78 | 490.5 | 377.47 | 376.24 | 406.07 | 341.03 | 385.99
COMPOSICAO | 100486 | ARGAMASSA TRAÇO 1:4 (EM VOLUME DE CIMENTO E AREIA MÉDIA ÚMIDA) COM ADIÇÃO DE IMPERMEABILIZANTE, PREPARO MANUAL. AF_08/2019 | M3 | 761.74 | 604.03 | 731.99 | 699.58 | 674.76 | 586.84 | 692.79 | 534.3 | 627.52 | 560.6 | 568.43 | 595.28 | 586.33 | 730.3 | 583.09 | 606.38 | 633 | 605.49 | 608.65 | 568.12 | 709.98 | 765.85 | 620.35 | 657.99 | 651.84 | 604.75 | 697.73
COMPOSICAO | 100481 | ARGAMASSA TRAÇO 1:4 (EM VOLUME DE CIMENTO E AREIA MÉDIA ÚMIDA) COM ADIÇÃO DE IMPERMEABILIZANTE, PREPARO MECÂNICO COM BETONEIRA 400 L. AF_08/2019 | M3 | 692.47 | 522.68 | 653.12 | 624.17 | 601.4 | 502.9 | 595.9 | 457 | 571.33 | 490.59 | 492.12 | 512.05 | 494.01 | 632.64 | 503.34 | 545.65 | 559.72 | 491.6 | 497.54 | 499.74 | 605.59 | 687.38 | 535.21 | 550.79 | 579.99 | 489.42 | 616.05
COMPOSICAO | 100492 | ARGAMASSA TRAÇO 1:4 (EM VOLUME DE CIMENTO E AREIA MÉDIA ÚMIDA) COM ADIÇÃO DE IMPERMEABILIZANTE, PREPARO MECÂNICO COM BETONEIRA 600 L. AF_08/2019 | M3 | 688.18 | 524.17 | 647.12 | 625.36 | 595.13 | 501.92 | 596.19 | 452.88 | 563.56 | 489.31 | 490.43 | 509.85 | 496.51 | 633.56 | 502.83 | 536.52 | 557.37 | 491.62 | 493.76 | 493.91 | 606.93 | 685.67 | 532.17 | 550.97 | 577.08 | 487.24 | 616.89
COMPOSICAO | 100483 | ARGAMASSA TRAÇO 1:4 (EM VOLUME DE CIMENTO E AREIA MÉDIA ÚMIDA) COM ADIÇÃO DE IMPERMEABILIZANTE, PREPARO MECÂNICO COM MISTURADOR DE EIXO HORIZONTAL DE 160 KG. AF_08/2019 | M3 | 739.93 | 553.17 | 707.65 | 651.72 | 657.09 | 543.11 | 632.84 | 508.69 | 626.2 | 527.48 | 535 | 557.16 | 525.85 | 670.35 | 539.42 | 607.84 | 600.97 | 538.98 | 558.8 | 552.28 | 643.34 | 728.14 | 584 | 592.09 | 621.32 | 545.33 | 646.32
COMPOSICAO | 100484 | ARGAMASSA TRAÇO 1:4 (EM VOLUME DE CIMENTO E AREIA MÉDIA ÚMIDA) COM ADIÇÃO DE IMPERMEABILIZANTE, PREPARO MECÂNICO COM MISTURADOR DE EIXO HORIZONTAL DE 300 KG. AF_08/2019 | M3 | 689.97 | 520.77 | 651.87 | 619.61 | 601.47 | 502.3 | 592.95 | 459.24 | 571.95 | 489.72 | 492.82 | 512.11 | 492.73 | 629.88 | 501.86 | 547.76 | 558.56 | 492.37 | 500.23 | 500.82 | 602.89 | 683.73 | 535.6 | 549.16 | 578.17 | 491.13 | 612.02
COMPOSICAO | 100485 | ARGAMASSA TRAÇO 1:4 (EM VOLUME DE CIMENTO E AREIA MÉDIA ÚMIDA) COM ADIÇÃO DE IMPERMEABILIZANTE, PREPARO MECÂNICO COM MISTURADOR DE EIXO HORIZONTAL DE 600 KG. AF_08/2019 | M3 | 666.77 | 508.67 | 625.45 | 607.95 | 574.23 | 484.96 | 577.59 | 435.63 | 543.84 | 473.4 | 473.75 | 492.17 | 480.95 | 614.6 | 486.4 | 516.28 | 539.71 | 473.55 | 473.61 | 475.46 | 587.99 | 665.09 | 513.66 | 532.56 | 558.76 | 467.72 | 599.41
COMPOSICAO | 87373 | ARGAMASSA TRAÇO 1:4 (EM VOLUME DE CIMENTO E AREIA MÉDIA ÚMIDA) PARA CONTRAPISO, PREPARO MANUAL. AF_08/2019 | M3 | 743.21 | 582.68 | 768.87 | 630.29 | 678.44 | 566.48 | 677.7 | 521.58 | 609.54 | 509.35 | 582.74 | 615.29 | 596.44 | 714.16 | 540.5 | 577.54 | 601.74 | 612.95 | 619.87 | 545.43 | 705.5 | 758.51 | 624.86 | 654.8 | 637.34 | 601.87 | 622.79
COMPOSICAO | 87301 | ARGAMASSA TRAÇO 1:4 (EM VOLUME DE CIMENTO E AREIA MÉDIA ÚMIDA) PARA CONTRAPISO, PREPARO MECÂNICO COM BETONEIRA 400 L. AF_08/2019 | M3 | 675.98 | 493.51 | 689.45 | 550.8 | 604.18 | 474.28 | 570.73 | 438.03 | 556.07 | 434.47 | 500.77 | 525.4 | 492.9 | 607.81 | 453.11 | 518.23 | 525.05 | 482.82 | 494.74 | 474.36 | 589.81 | 679.21 | 533.18 | 534.24 | 562.92 | 470.49 | 535.21
COMPOSICAO | 87302 | ARGAMASSA TRAÇO 1:4 (EM VOLUME DE CIMENTO E AREIA MÉDIA ÚMIDA) PARA CONTRAPISO, PREPARO MECÂNICO COM BETONEIRA 600 L. AF_08/2019 | M3 | 661.66 | 488.86 | 671.95 | 545.84 | 586.86 | 465.35 | 563.53 | 423.87 | 537.85 | 425.57 | 490.95 | 514.1 | 489.02 | 600.5 | 445.3 | 497.04 | 514.14 | 473.34 | 478.89 | 458.23 | 582.96 | 668.18 | 520.34 | 525.66 | 551.67 | 457.07 | 529.21
COMPOSICAO | 87342 | ARGAMASSA TRAÇO 1:4 (EM VOLUME DE CIMENTO E AREIA MÉDIA ÚMIDA) PARA CONTRAPISO, PREPARO MECÂNICO COM MISTURADOR DE EIXO HORIZONTAL DE 160 KG. AF_08/2019 | M3 | 749.27 | 542.34 | 770.66 | 597.77 | 688.13 | 536.64 | 629.77 | 515.37 | 639.66 | 492.45 | 565.4 | 592.86 | 542.21 | 667.19 | 510.38 | 611.92 | 589.15 | 554.29 | 585.55 | 553.82 | 648.84 | 742.08 | 606.66 | 598.08 | 627.29 | 554.19 | 586.1
COMPOSICAO | 87343 | ARGAMASSA TRAÇO 1:4 (EM VOLUME DE CIMENTO E AREIA MÉDIA ÚMIDA) PARA CONTRAPISO, PREPARO MECÂNICO COM MISTURADOR DE EIXO HORIZONTAL DE 300 KG. AF_08/2019 | M3 | 675.72 | 494.19 | 689.17 | 549.55 | 606.68 | 476.51 | 570.62 | 443.1 | 560.03 | 436.66 | 503.54 | 526.99 | 493.32 | 607.29 | 454.79 | 524 | 526.61 | 485.99 | 500.16 | 478.45 | 589.1 | 676.71 | 535.78 | 534.86 | 563.67 | 475.02 | 534.76
COMPOSICAO | 87344 | ARGAMASSA TRAÇO 1:4 (EM VOLUME DE CIMENTO E AREIA MÉDIA ÚMIDA) PARA CONTRAPISO, PREPARO MECÂNICO COM MISTURADOR DE EIXO HORIZONTAL DE 600 KG. AF_08/2019 | M3 | 632.33 | 468.02 | 641.1 | 523.41 | 557.58 | 442.29 | 538.29 | 399.93 | 510.39 | 404.55 | 467.51 | 489.22 | 467.59 | 574.87 | 423.48 | 468.98 | 490.25 | 448.24 | 450.55 | 432.78 | 557.19 | 640.08 | 494.51 | 500.47 | 526.57 | 430.05 | 506.75
COMPOSICAO | 88631 | ARGAMASSA TRAÇO 1:4 (EM VOLUME DE CIMENTO E AREIA MÉDIA ÚMIDA), PREPARO MANUAL. AF_08/2019 | M3 | 616.51 | 480.88 | 635.91 | 522.59 | 559.01 | 464.89 | 558.26 | 425.71 | 502.31 | 418.77 | 479.57 | 506.13 | 491.2 | 589.8 | 443.91 | 473.26 | 496.33 | 499.53 | 503.31 | 446.76 | 581.44 | 629.97 | 513.25 | 536.97 | 526.58 | 488.31 | 514.85
COMPOSICAO | 100490 | ARGAMASSA TRAÇO 1:4 (EM VOLUME DE CIMENTO E AREIA MÉDIA ÚMIDA), PREPARO MECÂNICO COM BETONEIRA 600 L. AF_08/2019 | M3 | 547.08 | 405.27 | 554.67 | 453.43 | 482.63 | 383.51 | 466.79 | 346.39 | 441.35 | 350.53 | 404.7 | 423.78 | 405.37 | 497.81 | 367.36 | 405.57 | 424.25 | 389.14 | 391.03 | 374.95 | 483.12 | 554.06 | 428.21 | 434.23 | 455.85 | 373.7 | 438.92
COMPOSICAO | 100472 | ARGAMASSA TRAÇO 1:4 (EM VOLUME DE CIMENTO E AREIA MÉDIA ÚMIDA), PREPARO MECÂNICO COM MISTURADOR DE EIXO HORIZONTAL DE 160 KG. AF_08/2019 | M3 | 604.07 | 438.92 | 618.91 | 486.15 | 548.6 | 429.12 | 508.39 | 405.98 | 507.91 | 393.72 | 452.65 | 474.61 | 438.69 | 540.1 | 408.87 | 480.99 | 472.72 | 440.68 | 459.97 | 437.34 | 524.68 | 601.88 | 484.01 | 480.06 | 504.5 | 436.14 | 474.87
COMPOSICAO | 100473 | ARGAMASSA TRAÇO 1:4 (EM VOLUME DE CIMENTO E AREIA MÉDIA ÚMIDA), PREPARO MECÂNICO COM MISTURADOR DE EIXO HORIZONTAL DE 300 KG. AF_08/2019 | M3 | 552.88 | 405.49 | 562.16 | 452.7 | 491.98 | 387.38 | 467.48 | 355.64 | 452.66 | 354.87 | 409.62 | 428.74 | 404.7 | 498.41 | 370.29 | 419.89 | 429.2 | 393.18 | 400.53 | 384.94 | 483.14 | 556.23 | 434.68 | 436.16 | 460.36 | 381.06 | 439.23
COMPOSICAO | 100474 | ARGAMASSA TRAÇO 1:4 (EM VOLUME DE CIMENTO E AREIA MÉDIA ÚMIDA), PREPARO MECÂNICO COM MISTURADOR DE EIXO HORIZONTAL DE 600 KG. AF_08/2019 | M3 | 527.82 | 391.48 | 534.42 | 438.61 | 463.42 | 368.29 | 450.11 | 330.66 | 423.37 | 336.69 | 389.25 | 407.4 | 391.17 | 480.87 | 352.94 | 387.19 | 408.53 | 372.55 | 372.34 | 358.24 | 466.08 | 535.57 | 411.21 | 417.57 | 439.31 | 355.84 | 424.07
COMPOSICAO | 87379 | ARGAMASSA TRAÇO 1:5 (EM VOLUME DE CIMENTO E AREIA GROSSA ÚMIDA) COM ADIÇÃO DE EMULSÃO POLIMÉRICA PARA CHAPISCO ROLADO, PREPARO MANUAL. AF_08/2019 | M3 | 3278.56 | 2777.37 | 2968.82 | 4506.35 | 3083.71 | 3176.46 | 2656.98 | 2825.51 | 3249.84 | 3184.75 | 2803.02 | 3046.67 | 5417.25 | 2733.38 | 3500.09 | 3379.97 | 3774.63 | 2915.79 | 3115.61 | 2705.96 | 3040.31 | 2760.39 | 3636.57 | 3104.26 | 4014.23 | 3274.53 | 3241.81
COMPOSICAO | 87319 | ARGAMASSA TRAÇO 1:5 (EM VOLUME DE CIMENTO E AREIA GROSSA ÚMIDA) COM ADIÇÃO DE EMULSÃO POLIMÉRICA PARA CHAPISCO ROLADO, PREPARO MECÂNICO COM BETONEIRA 400 L. AF_08/2019 | M3 | 3219.23 | 2698.21 | 2894.62 | 4447.48 | 3016.19 | 3095.88 | 2557.61 | 2750.1 | 3204.42 | 3122.1 | 2729.48 | 2966.36 | 5341.68 | 2634.63 | 3427.2 | 3329.26 | 3712.4 | 2795.69 | 2999.71 | 2641.27 | 2934.71 | 2686.77 | 3557.83 | 2994.71 | 3955.21 | 3154.59 | 3166.49
COMPOSICAO | 87320 | ARGAMASSA TRAÇO 1:5 (EM VOLUME DE CIMENTO E AREIA GROSSA ÚMIDA) COM ADIÇÃO DE EMULSÃO POLIMÉRICA PARA CHAPISCO ROLADO, PREPARO MECÂNICO COM BETONEIRA 600 L. AF_08/2019 | M3 | 3219.12 | 2704.44 | 2890.4 | 4459.92 | 3012.95 | 3100.21 | 2561.15 | 2748.83 | 3201.17 | 3126.42 | 2731.53 | 2967.95 | 5358.49 | 2638.26 | 3433.58 | 3324.12 | 3717.06 | 2798.37 | 2997.91 | 2637.73 | 2939.94 | 2687.25 | 3560.37 | 2998.67 | 3960.51 | 3155.4 | 3173.23
COMPOSICAO | 87358 | ARGAMASSA TRAÇO 1:5 (EM VOLUME DE CIMENTO E AREIA GROSSA ÚMIDA) COM ADIÇÃO DE EMULSÃO POLIMÉRICA PARA CHAPISCO ROLADO, PREPARO MECÂNICO COM MISTURADOR DE EIXO HORIZONTAL DE 300 KG. AF_08/2019 | M3 | 3188.03 | 2668.09 | 2871.99 | 4381.28 | 2991.57 | 3061.22 | 2534.03 | 2726.91 | 3175.7 | 3084.69 | 2703.92 | 2936.23 | 5257.42 | 2610.29 | 3383.5 | 3300.52 | 3666.31 | 2769.95 | 2976.05 | 2620.82 | 2903.53 | 2662.47 | 3517.94 | 2962.68 | 3904.66 | 3124.79 | 3127.46
COMPOSICAO | 87359 | ARGAMASSA TRAÇO 1:5 (EM VOLUME DE CIMENTO E AREIA GROSSA ÚMIDA) COM ADIÇÃO DE EMULSÃO POLIMÉRICA PARA CHAPISCO ROLADO, PREPARO MECÂNICO COM MISTURADOR DE EIXO HORIZONTAL DE 600 KG. AF_08/2019 | M3 | 3153.36 | 2649.66 | 2831.41 | 4369.6 | 2951.3 | 3036.85 | 2508.35 | 2692.85 | 3136.21 | 3062.83 | 2676.07 | 2907.43 | 5250.52 | 2584.45 | 3363.55 | 3256.72 | 3642.04 | 2740.96 | 2936.36 | 2583.56 | 2879.6 | 2632 | 3488.25 | 2937.24 | 3880.31 | 3090.45 | 3108.79
COMPOSICAO | 87376 | ARGAMASSA TRAÇO 1:5 (EM VOLUME DE CIMENTO E AREIA GROSSA ÚMIDA) PARA CHAPISCO CONVENCIONAL, PREPARO MANUAL. AF_08/2019 | M3 | 555.56 | 444.64 | 555.67 | 477.61 | 528.28 | 462.58 | 528.27 | 430.75 | 476.55 | 397.01 | 447.32 | 465.78 | 461.06 | 533.71 | 420.95 | 466.93 | 446.02 | 485.06 | 501.28 | 429.46 | 542.94 | 548.94 | 474.69 | 498.89 | 487.57 | 488.29 | 468.45
COMPOSICAO | 87310 | ARGAMASSA TRAÇO 1:5 (EM VOLUME DE CIMENTO E AREIA GROSSA ÚMIDA) PARA CHAPISCO CONVENCIONAL, PREPARO MECÂNICO COM BETONEIRA 400 L. AF_08/2019 | M3 | 478.09 | 349.58 | 464.83 | 392 | 443.06 | 363.18 | 414.19 | 338.13 | 412.04 | 315.08 | 357.37 | 367.41 | 351.86 | 419.83 | 326.76 | 395.68 | 360.96 | 347.06 | 365.83 | 348.46 | 420.11 | 460.65 | 373.83 | 370.8 | 404.74 | 347.66 | 374.39
COMPOSICAO | 87311 | ARGAMASSA TRAÇO 1:5 (EM VOLUME DE CIMENTO E AREIA GROSSA ÚMIDA) PARA CHAPISCO CONVENCIONAL, PREPARO MECÂNICO COM BETONEIRA 600 L. AF_08/2019 | M3 | 463.52 | 343.88 | 447.49 | 385.77 | 426.22 | 353.95 | 405.89 | 324.77 | 394.54 | 306.09 | 347.34 | 356.06 | 346.9 | 411.51 | 318.57 | 375.95 | 349.9 | 337.47 | 350.87 | 333.18 | 412.23 | 448.92 | 361.15 | 361.62 | 393.1 | 334.83 | 367.35
COMPOSICAO | 87350 | ARGAMASSA TRAÇO 1:5 (EM VOLUME DE CIMENTO E AREIA GROSSA ÚMIDA) PARA CHAPISCO CONVENCIONAL, PREPARO MECÂNICO COM MISTURADOR DE EIXO HORIZONTAL DE 300 KG. AF_08/2019 | M3 | 525.27 | 382.16 | 517.18 | 422.79 | 496.29 | 402.73 | 451.99 | 387.22 | 465.35 | 352.4 | 399.78 | 410.98 | 384.43 | 459.08 | 363.46 | 454.83 | 403 | 392.93 | 423.25 | 398.66 | 458.3 | 501.55 | 421.42 | 411.91 | 446.12 | 400.32 | 407.89
COMPOSICAO | 87351 | ARGAMASSA TRAÇO 1:5 (EM VOLUME DE CIMENTO E AREIA GROSSA ÚMIDA) PARA CHAPISCO CONVENCIONAL, PREPARO MECÂNICO COM MISTURADOR DE EIXO HORIZONTAL DE 600 KG. AF_08/2019 | M3 | 446.93 | 332.11 | 430.74 | 372.77 | 409.81 | 340.6 | 391.5 | 311.29 | 379.42 | 294.19 | 334.32 | 342.22 | 334.6 | 397.13 | 306.19 | 360.48 | 336.82 | 323.51 | 335.23 | 319.08 | 397.45 | 432.97 | 346.96 | 347.65 | 379 | 319.76 | 354.65
COMPOSICAO | 87374 | ARGAMASSA TRAÇO 1:5 (EM VOLUME DE CIMENTO E AREIA MÉDIA ÚMIDA) PARA CONTRAPISO, PREPARO MANUAL. AF_08/2019 | M3 | 677.2 | 542.16 | 702.14 | 581.9 | 631.42 | 532 | 641.97 | 485.71 | 577.26 | 469.5 | 541.71 | 565.81 | 551.27 | 653.71 | 508.14 | 545.05 | 554.2 | 574.91 | 583.24 | 511.84 | 649.97 | 676.28 | 578.25 | 611.71 | 595.15 | 566.46 | 576.4
COMPOSICAO | 87304 | ARGAMASSA TRAÇO 1:5 (EM VOLUME DE CIMENTO E AREIA MÉDIA ÚMIDA) PARA CONTRAPISO, PREPARO MECÂNICO COM BETONEIRA 400 L. AF_08/2019 | M3 | 599.62 | 446.2 | 611 | 495.86 | 545.56 | 431.16 | 526.86 | 391.37 | 512.69 | 386.47 | 450.82 | 466.25 | 440.62 | 538.66 | 412.83 | 473.09 | 468.48 | 434.47 | 445.18 | 429.86 | 525.6 | 587.54 | 476.16 | 481.86 | 511.89 | 423.05 | 481.62
COMPOSICAO | 87305 | ARGAMASSA TRAÇO 1:5 (EM VOLUME DE CIMENTO E AREIA MÉDIA ÚMIDA) PARA CONTRAPISO, PREPARO MECÂNICO COM BETONEIRA 600 L. AF_08/2019 | M3 | 597.47 | 449.45 | 607.21 | 498.54 | 541.93 | 432.32 | 529.15 | 389.82 | 507.74 | 387.06 | 451.47 | 466.16 | 444.9 | 541.34 | 414.28 | 466.98 | 468.13 | 436.82 | 444.31 | 426.6 | 528.71 | 587.42 | 475.47 | 483.95 | 511.07 | 423.5 | 483.98
COMPOSICAO | 87345 | ARGAMASSA TRAÇO 1:5 (EM VOLUME DE CIMENTO E AREIA MÉDIA ÚMIDA) PARA CONTRAPISO, PREPARO MECÂNICO COM MISTURADOR DE EIXO HORIZONTAL DE 160 KG. AF_08/2019 | M3 | 661.47 | 486.88 | 679.73 | 534.76 | 616.52 | 483.64 | 575.64 | 457.44 | 583.08 | 435.7 | 505.4 | 523.48 | 481.96 | 588.59 | 460.93 | 552.7 | 522.68 | 495.07 | 522.68 | 497.37 | 575.14 | 640.91 | 538.51 | 535.53 | 565.73 | 494.42 | 524.04
COMPOSICAO | 87346 | ARGAMASSA TRAÇO 1:5 (EM VOLUME DE CIMENTO E AREIA MÉDIA ÚMIDA) PARA CONTRAPISO, PREPARO MECÂNICO COM MISTURADOR DE EIXO HORIZONTAL DE 300 KG. AF_08/2019 | M3 | 600.88 | 447.35 | 612.49 | 495.23 | 549.21 | 434 | 526.94 | 397.61 | 517.23 | 389.63 | 454.39 | 469.11 | 441.8 | 539.37 | 415.06 | 479.87 | 471.12 | 438.63 | 451.92 | 434.95 | 525.99 | 587.17 | 479.97 | 483.39 | 513.29 | 428.83 | 481.85
COMPOSICAO | 87347 | ARGAMASSA TRAÇO 1:5 (EM VOLUME DE CIMENTO E AREIA MÉDIA ÚMIDA) PARA CONTRAPISO, PREPARO MECÂNICO COM MISTURADOR DE EIXO HORIZONTAL DE 600 KG. AF_08/2019 | M3 | 565.34 | 426.49 | 573.26 | 474.06 | 509.54 | 406.76 | 501.38 | 363.03 | 477.3 | 363.79 | 425.48 | 438.64 | 421.29 | 513.16 | 390.13 | 435.63 | 441.74 | 408.81 | 412.5 | 398.27 | 500.37 | 556.77 | 446.79 | 456.07 | 483.42 | 393.22 | 459.33
COMPOSICAO | 87366 | ARGAMASSA TRAÇO 1:6 (EM VOLUME DE CIMENTO E AREIA MÉDIA ÚMIDA) COM ADIÇÃO DE PLASTIFICANTE PARA EMBOÇO/MASSA ÚNICA/ASSENTAMENTO DE ALVENARIA DE VEDAÇÃO, PREPARO MANUAL. AF_08/2019 | M3 | 567.6 | 464.86 | 591.86 | 492.99 | 542.62 | 462.77 | 558.68 | 423.32 | 502.02 | 402.26 | 465.91 | 483.26 | 471.76 | 553.4 | 441.94 | 476.7 | 472.19 | 504.42 | 515.39 | 446.2 | 554.44 | 556.5 | 497.21 | 530.64 | 510.68 | 501.24 | 491.38
COMPOSICAO | 87283 | ARGAMASSA TRAÇO 1:6 (EM VOLUME DE CIMENTO E AREIA MÉDIA ÚMIDA) COM ADIÇÃO DE PLASTIFICANTE PARA EMBOÇO/MASSA ÚNICA/ASSENTAMENTO DE ALVENARIA DE VEDAÇÃO, PREPARO MECÂNICO COM BETONEIRA 400 L. AF_08/2019 | M3 | 485.64 | 367.55 | 495.89 | 404.1 | 453.52 | 359.81 | 441.12 | 327.18 | 435.85 | 316.95 | 373.44 | 380.59 | 358.89 | 435.16 | 344.41 | 402.93 | 384.07 | 361.44 | 374.57 | 361.68 | 426.34 | 461.91 | 392.55 | 397.55 | 424.91 | 354.72 | 394.14
COMPOSICAO | 87284 | ARGAMASSA TRAÇO 1:6 (EM VOLUME DE CIMENTO E AREIA MÉDIA ÚMIDA) COM ADIÇÃO DE PLASTIFICANTE PARA EMBOÇO/MASSA ÚNICA/ASSENTAMENTO DE ALVENARIA DE VEDAÇÃO, PREPARO MECÂNICO COM BETONEIRA 600 L. AF_08/2019 | M3 | 474.17 | 362.39 | 482.04 | 399.77 | 438.89 | 351.94 | 434.45 | 314.85 | 419.15 | 309.48 | 364.15 | 371.35 | 355.27 | 428.87 | 337.73 | 384.2 | 374.45 | 353.56 | 361.51 | 348.18 | 421.1 | 454.53 | 381.45 | 390.73 | 414.89 | 344.19 | 388.64
COMPOSICAO | 87329 | ARGAMASSA TRAÇO 1:6 (EM VOLUME DE CIMENTO E AREIA MÉDIA ÚMIDA) COM ADIÇÃO DE PLASTIFICANTE PARA EMBOÇO/MASSA ÚNICA/ASSENTAMENTO DE ALVENARIA DE VEDAÇÃO, PREPARO MECÂNICO COM MISTURADOR DE EIXO HORIZONTAL DE 300 KG. AF_08/2019 | M3 | 529.35 | 395.6 | 543.96 | 431.77 | 501.92 | 395.59 | 474.25 | 371.84 | 482.79 | 351 | 410.77 | 420.29 | 387.99 | 470.46 | 377.25 | 456.01 | 421.5 | 402.77 | 426.82 | 407.27 | 461.44 | 501.29 | 435.25 | 434.61 | 461.74 | 403.07 | 423.79
COMPOSICAO | 87330 | ARGAMASSA TRAÇO 1:6 (EM VOLUME DE CIMENTO E AREIA MÉDIA ÚMIDA) COM ADIÇÃO DE PLASTIFICANTE PARA EMBOÇO/MASSA ÚNICA/ASSENTAMENTO DE ALVENARIA DE VEDAÇÃO, PREPARO MECÂNICO COM MISTURADOR DE EIXO HORIZONTAL DE 600 KG. AF_08/2019 | M3 | 456.04 | 349.26 | 463.22 | 385.35 | 420.78 | 337.47 | 418.04 | 300.56 | 402.02 | 296.61 | 349.72 | 356.16 | 341.86 | 413.05 | 323.88 | 367.18 | 359.84 | 338.17 | 344.43 | 332.56 | 404.96 | 437.44 | 365.78 | 374.96 | 399.04 | 327.76 | 374.43
COMPOSICAO | 87375 | ARGAMASSA TRAÇO 1:6 (EM VOLUME DE CIMENTO E AREIA MÉDIA ÚMIDA) PARA CONTRAPISO, PREPARO MANUAL. AF_08/2019 | M3 | 632.77 | 515.9 | 657.51 | 549.88 | 601.06 | 510.38 | 620.01 | 462.96 | 557.36 | 443.41 | 515.22 | 533.27 | 521.75 | 613.47 | 487.88 | 525.07 | 522.89 | 551.29 | 560.92 | 490.82 | 613.46 | 619.82 | 548 | 584.35 | 567.95 | 544.93 | 545.98
COMPOSICAO | 87307 | ARGAMASSA TRAÇO 1:6 (EM VOLUME DE CIMENTO E AREIA MÉDIA ÚMIDA) PARA CONTRAPISO, PREPARO MECÂNICO COM BETONEIRA 400 L. AF_08/2019 | M3 | 560.7 | 422.73 | 572.56 | 466.61 | 521.86 | 413.7 | 508.63 | 374.33 | 499.98 | 364.29 | 428.79 | 438.28 | 413.6 | 501.8 | 396.35 | 461.11 | 441.68 | 415.16 | 429.21 | 415.14 | 492.34 | 535.11 | 451.08 | 458.32 | 489.45 | 407.06 | 454.24
COMPOSICAO | 87308 | ARGAMASSA TRAÇO 1:6 (EM VOLUME DE CIMENTO E AREIA MÉDIA ÚMIDA) PARA CONTRAPISO, PREPARO MECÂNICO COM BETONEIRA 600 L. AF_08/2019 | M3 | 545.96 | 417.14 | 554.95 | 460.37 | 504.45 | 404.4 | 499.9 | 361 | 481.43 | 355.51 | 418.75 | 427.08 | 409.04 | 493.84 | 388.05 | 440.51 | 430.6 | 405.87 | 414.31 | 399.43 | 484.8 | 523.92 | 438.41 | 449.25 | 477.35 | 394.45 | 447.24
COMPOSICAO | 87348 | ARGAMASSA TRAÇO 1:6 (EM VOLUME DE CIMENTO E AREIA MÉDIA ÚMIDA) PARA CONTRAPISO, PREPARO MECÂNICO COM MISTURADOR DE EIXO HORIZONTAL DE 160 KG. AF_08/2019 | M3 | 596.08 | 445.74 | 611.84 | 488.16 | 562.86 | 444.01 | 535.53 | 413.71 | 540.56 | 393.23 | 460.53 | 471.6 | 437.21 | 530.16 | 424.02 | 507.9 | 473.05 | 450.63 | 475.14 | 454.8 | 520.36 | 565.69 | 487.44 | 488.87 | 519.9 | 449.29 | 478.02
COMPOSICAO | 87349 | ARGAMASSA TRAÇO 1:6 (EM VOLUME DE CIMENTO E AREIA MÉDIA ÚMIDA) PARA CONTRAPISO, PREPARO MECÂNICO COM MISTURADOR DE EIXO HORIZONTAL DE 600 KG. AF_08/2019 | M3 | 513.55 | 394.4 | 520.33 | 436.56 | 470.68 | 378.12 | 472.21 | 332.3 | 449.23 | 331.5 | 392.03 | 398.8 | 385.71 | 465.98 | 363.36 | 406.59 | 403.62 | 376.75 | 380.24 | 369.24 | 456.73 | 493.79 | 408.66 | 420.99 | 449.3 | 362.23 | 422.93
COMPOSICAO | 87365 | ARGAMASSA TRAÇO 1:7 (EM VOLUME DE CIMENTO E AREIA MÉDIA ÚMIDA) COM ADIÇÃO DE PLASTIFICANTE PARA EMBOÇO/MASSA ÚNICA/ASSENTAMENTO DE ALVENARIA DE VEDAÇÃO, PREPARO MANUAL. AF_08/2019 | M3 | 530.41 | 440.26 | 553.5 | 465 | 513.74 | 440.29 | 535.2 | 399.8 | 480.89 | 378.04 | 440.6 | 453.47 | 444.44 | 518.18 | 420.86 | 454.83 | 443.93 | 478.51 | 489.43 | 424.07 | 521.26 | 511.66 | 468.45 | 502.98 | 485 | 475.97 | 463.87
COMPOSICAO | 87280 | ARGAMASSA TRAÇO 1:7 (EM VOLUME DE CIMENTO E AREIA MÉDIA ÚMIDA) COM ADIÇÃO DE PLASTIFICANTE PARA EMBOÇO/MASSA ÚNICA/ASSENTAMENTO DE ALVENARIA DE VEDAÇÃO, PREPARO MECÂNICO COM BETONEIRA 400 L. AF_08/2019 | M3 | 462.66 | 351.68 | 473.95 | 385.53 | 440.13 | 349.28 | 429.49 | 317.53 | 428.25 | 303.74 | 359.38 | 364.21 | 341.63 | 412.09 | 334.55 | 396.7 | 367.59 | 350.35 | 366.58 | 354.15 | 406.24 | 431.29 | 377.65 | 383.82 | 411.08 | 346.94 | 376.62
COMPOSICAO | 87281 | ARGAMASSA TRAÇO 1:7 (EM VOLUME DE CIMENTO E AREIA MÉDIA ÚMIDA) COM ADIÇÃO DE PLASTIFICANTE PARA EMBOÇO/MASSA ÚNICA/ASSENTAMENTO DE ALVENARIA DE VEDAÇÃO, PREPARO MECÂNICO COM BETONEIRA 600 L. AF_08/2019 | M3 | 451.7 | 348.93 | 460.21 | 382.43 | 426.3 | 342.81 | 424.22 | 306.8 | 413.16 | 297.43 | 352.26 | 355.97 | 339.86 | 407.51 | 328.98 | 379.33 | 359.5 | 343.9 | 354.67 | 341.31 | 402 | 423.67 | 368.06 | 377.86 | 402.3 | 337.15 | 372.68
COMPOSICAO | 87327 | ARGAMASSA TRAÇO 1:7 (EM VOLUME DE CIMENTO E AREIA MÉDIA ÚMIDA) COM ADIÇÃO DE PLASTIFICANTE PARA EMBOÇO/MASSA ÚNICA/ASSENTAMENTO DE ALVENARIA DE VEDAÇÃO, PREPARO MECÂNICO COM MISTURADOR DE EIXO HORIZONTAL DE 300 KG. AF_08/2019 | M3 | 486.86 | 368.7 | 499.89 | 401.37 | 466.93 | 369.68 | 447.91 | 343.33 | 454.87 | 323.34 | 381.5 | 386.59 | 358.83 | 432.48 | 353.1 | 426.68 | 389.17 | 373.79 | 395.83 | 379.49 | 425.81 | 452.64 | 402 | 404.18 | 431.77 | 373.66 | 393.74
COMPOSICAO | 87328 | ARGAMASSA TRAÇO 1:7 (EM VOLUME DE CIMENTO E AREIA MÉDIA ÚMIDA) COM ADIÇÃO DE PLASTIFICANTE PARA EMBOÇO/MASSA ÚNICA/ASSENTAMENTO DE ALVENARIA DE VEDAÇÃO, PREPARO MECÂNICO COM MISTURADOR DE EIXO HORIZONTAL DE 600 KG. AF_08/2019 | M3 | 421.84 | 327.93 | 428.27 | 360.49 | 394.85 | 318.3 | 398.4 | 280.05 | 383 | 275.19 | 327.45 | 329.81 | 318.31 | 381.92 | 305.94 | 347.53 | 334.56 | 316.78 | 322.8 | 313.05 | 376.12 | 396.19 | 340.46 | 351.61 | 376.26 | 307.01 | 350.27
COMPOSICAO | 96543 | ARMAÇÃO DE BLOCO, VIGA BALDRAME E SAPATA UTILIZANDO AÇO CA-60 DE 5 MM - MONTAGEM. AF_06/2017 | KG | 19.82 | 21.04 | 20.33 | 18.7 | 20.58 | 20.37 | 20.87 | 21.73 | 18.64 | 17.35 | 18.27 | 20.39 | 20.63 | 18.42 | 19.25 | 21.29 | 17.55 | 20.11 | 23.49 | 16.9 | 21.71 | 21.56 | 18.35 | 20.61 | 19.46 | 20.3 | 17.78
COMPOSICAO | 96546 | ARMAÇÃO DE BLOCO, VIGA BALDRAME OU SAPATA UTILIZANDO AÇO CA-50 DE 10 MM - MONTAGEM. AF_06/2017 | KG | 15.77 | 18.21 | 15.93 | 15.49 | 15.92 | 16.53 | 16.58 | 17.51 | 14.4 | 14.05 | 14.24 | 16.74 | 17.27 | 14.26 | 15.92 | 17.65 | 13.94 | 15.14 | 18.16 | 13.08 | 17.36 | 17.92 | 14.54 | 15.96 | 16.24 | 15.54 | 14.35
COMPOSICAO | 96547 | ARMAÇÃO DE BLOCO, VIGA BALDRAME OU SAPATA UTILIZANDO AÇO CA-50 DE 12,5 MM - MONTAGEM. AF_06/2017 | KG | 13.35 | 15.54 | 13.46 | 13.17 | 13.44 | 14 | 14.04 | 14.84 | 12.15 | 11.91 | 12.04 | 14.21 | 14.68 | 12.02 | 13.54 | 15 | 11.8 | 12.74 | 15.32 | 11.07 | 14.71 | 15.22 | 12.3 | 13.47 | 13.81 | 13.09 | 12.17
COMPOSICAO | 96548 | ARMAÇÃO DE BLOCO, VIGA BALDRAME OU SAPATA UTILIZANDO AÇO CA-50 DE 16 MM - MONTAGEM. AF_06/2017 | KG | 12.69 | 15.02 | 12.77 | 12.63 | 12.69 | 13.35 | 13.36 | 14.15 | 11.49 | 11.36 | 11.39 | 13.61 | 14.09 | 11.36 | 12.98 | 14.37 | 11.22 | 11.97 | 14.47 | 10.47 | 13.99 | 14.6 | 11.68 | 12.71 | 13.26 | 12.35 | 11.59
COMPOSICAO | 96549 | ARMAÇÃO DE BLOCO, VIGA BALDRAME OU SAPATA UTILIZANDO AÇO CA-50 DE 20 MM - MONTAGEM. AF_06/2017 | KG | 14.19 | 17.07 | 14.22 | 14.22 | 14.08 | 14.99 | 14.91 | 15.85 | 12.76 | 12.75 | 12.66 | 15.31 | 15.95 | 12.63 | 14.64 | 16.2 | 12.55 | 13.2 | 16.1 | 11.59 | 15.68 | 16.48 | 13.03 | 14.13 | 14.98 | 13.71 | 13.01
COMPOSICAO | 96550 | ARMAÇÃO DE BLOCO, VIGA BALDRAME OU SAPATA UTILIZANDO AÇO CA-50 DE 25 MM - MONTAGEM. AF_06/2017 | KG | 13.86 | 16.81 | 13.86 | 13.96 | 13.69 | 14.67 | 14.56 | 15.48 | 12.42 | 12.48 | 12.33 | 15 | 15.65 | 12.3 | 14.35 | 15.89 | 12.25 | 12.8 | 15.67 | 11.3 | 15.31 | 16.16 | 12.71 | 13.74 | 14.71 | 13.33 | 12.73
COMPOSICAO | 96544 | ARMAÇÃO DE BLOCO, VIGA BALDRAME OU SAPATA UTILIZANDO AÇO CA-50 DE 6,3 MM - MONTAGEM. AF_06/2017 | KG | 18.72 | 20.7 | 19.07 | 18 | 19.19 | 19.41 | 19.7 | 20.65 | 17.36 | 16.52 | 17.08 | 19.55 | 19.97 | 17.18 | 18.53 | 20.5 | 16.58 | 18.53 | 21.9 | 15.74 | 20.56 | 20.79 | 17.31 | 19.23 | 18.82 | 18.85 | 16.92
COMPOSICAO | 96545 | ARMAÇÃO DE BLOCO, VIGA BALDRAME OU SAPATA UTILIZANDO AÇO CA-50 DE 8 MM - MONTAGEM. AF_06/2017 | KG | 17.62 | 20.02 | 17.83 | 17.15 | 17.86 | 18.38 | 18.51 | 19.49 | 16.16 | 15.62 | 15.94 | 18.58 | 19.12 | 15.99 | 17.65 | 19.55 | 15.58 | 17.08 | 20.4 | 14.66 | 19.37 | 19.86 | 16.23 | 17.92 | 17.98 | 17.49 | 15.99
COMPOSICAO | 89998 | ARMAÇÃO DE CINTA DE ALVENARIA ESTRUTURAL; DIÂMETRO DE 10,0 MM. AF_09/2021 | KG | 12.72 | 14.98 | 12.69 | 12.54 | 12.62 | 13.43 | 13.29 | 14.02 | 11.39 | 11.41 | 11.25 | 13.59 | 14.24 | 11.37 | 12.92 | 14.37 | 11.18 | 11.86 | 14.57 | 10.22 | 14.02 | 14.68 | 11.62 | 12.73 | 13.27 | 12.44 | 11.59
COMPOSICAO | 102920 | ARMAÇÃO DE CINTA DE ALVENARIA ESTRUTURAL; DIÂMETRO DE 12,5 MM. AF_09/2021 | KG | 10.62 | 12.66 | 10.57 | 10.54 | 10.48 | 11.24 | 11.1 | 11.72 | 9.47 | 9.56 | 9.37 | 11.4 | 11.98 | 9.46 | 10.86 | 12.08 | 9.33 | 9.81 | 12.13 | 8.49 | 11.73 | 12.34 | 9.69 | 10.58 | 11.17 | 10.33 | 9.71
COMPOSICAO | 102923 | ARMAÇÃO DE CINTA DE ALVENARIA ESTRUTURAL; DIÂMETRO DE 16,0 MM. AF_09/2021 | KG | 10.19 | 12.31 | 10.1 | 10.18 | 9.99 | 10.81 | 10.63 | 11.25 | 9.03 | 9.2 | 8.95 | 11 | 11.6 | 9.02 | 10.48 | 11.65 | 8.95 | 9.28 | 11.57 | 8.1 | 11.26 | 11.91 | 9.27 | 10.09 | 10.79 | 9.84 | 9.33
COMPOSICAO | 100344 | ARMAÇÃO DE CORTINA DE CONTENÇÃO EM CONCRETO ARMADO, COM AÇO CA-50 DE 10 MM - MONTAGEM. AF_07/2019 | KG | 14.77 | 17.41 | 14.87 | 14.67 | 14.77 | 15.54 | 15.51 | 16.42 | 13.39 | 13.23 | 13.26 | 15.8 | 16.38 | 13.25 | 15.07 | 16.69 | 13.06 | 13.93 | 16.87 | 12.17 | 16.32 | 16.92 | 13.57 | 14.81 | 15.39 | 14.41 | 13.49
COMPOSICAO | 100345 | ARMAÇÃO DE CORTINA DE CONTENÇÃO EM CONCRETO ARMADO, COM AÇO CA-50 DE 12,5 MM - MONTAGEM. AF_07/2019 | KG | 12.53 | 14.91 | 12.61 | 12.51 | 12.52 | 13.2 | 13.18 | 13.98 | 11.33 | 11.24 | 11.26 | 13.46 | 13.96 | 11.2 | 12.86 | 14.23 | 11.09 | 11.78 | 14.28 | 10.33 | 13.86 | 14.42 | 11.52 | 12.55 | 13.13 | 12.17 | 11.48
COMPOSICAO | 100346 | ARMAÇÃO DE CORTINA DE CONTENÇÃO EM CONCRETO ARMADO, COM AÇO CA-50 DE 16 MM - MONTAGEM. AF_07/2019 | KG | 12.02 | 14.49 | 12.07 | 12.08 | 11.94 | 12.7 | 12.65 | 13.45 | 10.82 | 10.82 | 10.76 | 12.98 | 13.51 | 10.69 | 12.41 | 13.75 | 10.64 | 11.18 | 13.62 | 9.87 | 13.3 | 13.94 | 11.04 | 11.96 | 12.7 | 11.59 | 11.03
COMPOSICAO | 100347 | ARMAÇÃO DE CORTINA DE CONTENÇÃO EM CONCRETO ARMADO, COM AÇO CA-50 DE 20 MM - MONTAGEM. AF_07/2019 | KG | 13.64 | 16.63 | 13.64 | 13.77 | 13.46 | 14.45 | 14.33 | 15.26 | 12.19 | 12.3 | 12.13 | 14.79 | 15.46 | 12.08 | 14.16 | 15.68 | 12.06 | 12.53 | 15.4 | 11.1 | 15.09 | 15.93 | 12.51 | 13.5 | 14.51 | 13.09 | 12.54
COMPOSICAO | 100348 | ARMAÇÃO DE CORTINA DE CONTENÇÃO EM CONCRETO ARMADO, COM AÇO CA-50 DE 25 MM - MONTAGEM. AF_07/2019 | KG | 13.39 | 16.44 | 13.37 | 13.57 | 13.18 | 14.21 | 14.07 | 14.99 | 11.95 | 12.1 | 11.89 | 14.56 | 15.24 | 11.83 | 13.95 | 15.45 | 11.84 | 12.24 | 15.08 | 10.87 | 14.81 | 15.7 | 12.27 | 13.21 | 14.31 | 12.8 | 12.33
COMPOSICAO | 100342 | ARMAÇÃO DE CORTINA DE CONTENÇÃO EM CONCRETO ARMADO, COM AÇO CA-50 DE 6,3 MM - MONTAGEM. AF_07/2019 | KG | 17.1 | 19.39 | 17.35 | 16.67 | 17.34 | 17.82 | 17.97 | 18.91 | 15.72 | 15.19 | 15.51 | 18.02 | 18.53 | 15.54 | 17.14 | 18.96 | 15.13 | 16.6 | 19.82 | 14.25 | 18.88 | 19.16 | 15.76 | 17.41 | 17.43 | 17.01 | 15.52
COMPOSICAO | 100343 | ARMAÇÃO DE CORTINA DE CONTENÇÃO EM CONCRETO ARMADO, COM AÇO CA-50 DE 8 MM - MONTAGEM. AF_07/2019 | KG | 16.35 | 19.01 | 16.5 | 16.12 | 16.42 | 17.14 | 17.17 | 18.15 | 14.88 | 14.6 | 14.72 | 17.39 | 17.99 | 14.73 | 16.57 | 18.36 | 14.46 | 15.57 | 18.8 | 13.51 | 18.06 | 18.59 | 15.03 | 16.49 | 16.9 | 16.06 | 14.91
COMPOSICAO | 95946 | ARMAÇÃO DE ESCADA, DE UMA ESTRUTURA CONVENCIONAL DE CONCRETO ARMADO UTILIZANDO AÇO CA-50 DE 10,0 MM - MONTAGEM. AF_11/2020 | KG | 15.54 | 18.01 | 15.7 | 15.3 | 15.65 | 16.29 | 16.33 | 17.25 | 14.17 | 13.85 | 14.01 | 16.52 | 17.07 | 14.02 | 15.72 | 17.41 | 13.74 | 14.85 | 17.84 | 12.86 | 17.13 | 17.67 | 14.3 | 15.7 | 16.04 | 15.29 | 14.14
COMPOSICAO | 95947 | ARMAÇÃO DE ESCADA, DE UMA ESTRUTURA CONVENCIONAL DE CONCRETO ARMADO UTILIZANDO AÇO CA-50 DE 12,5 MM - MONTAGEM. AF_11/2020 | KG | 12.39 | 14.8 | 12.46 | 12.39 | 12.36 | 13.07 | 13.03 | 13.84 | 11.19 | 11.13 | 11.13 | 13.33 | 13.85 | 11.06 | 12.73 | 14.1 | 10.97 | 11.62 | 14.1 | 10.21 | 13.69 | 14.3 | 11.4 | 12.38 | 13.01 | 12.01 | 11.34
COMPOSICAO | 95948 | ARMAÇÃO DE ESCADA, DE UMA ESTRUTURA CONVENCIONAL DE CONCRETO ARMADO UTILIZANDO AÇO CA-50 DE 16,0 MM - MONTAGEM. AF_11/2020 | KG | 11.37 | 13.97 | 11.36 | 11.53 | 11.22 | 12.07 | 11.96 | 12.75 | 10.15 | 10.27 | 10.13 | 12.37 | 12.93 | 10.04 | 11.86 | 13.12 | 10.07 | 10.41 | 12.8 | 9.28 | 12.58 | 13.33 | 10.41 | 11.22 | 12.14 | 10.86 | 10.48
COMPOSICAO | 95944 | ARMAÇÃO DE ESCADA, DE UMA ESTRUTURA CONVENCIONAL DE CONCRETO ARMADO UTILIZANDO AÇO CA-50 DE 6,3 MM - MONTAGEM. AF_11/2020 | KG | 21.79 | 23.11 | 22.36 | 20.53 | 22.62 | 22.38 | 22.93 | 23.89 | 20.47 | 19.03 | 20.05 | 22.39 | 22.68 | 20.23 | 21.13 | 23.39 | 19.24 | 22.21 | 25.79 | 18.49 | 23.93 | 23.63 | 20.25 | 22.79 | 21.36 | 22.32 | 19.5
COMPOSICAO | 95945 | ARMAÇÃO DE ESCADA, DE UMA ESTRUTURA CONVENCIONAL DE CONCRETO ARMADO UTILIZANDO AÇO CA-50 DE 8,0 MM - MONTAGEM. AF_11/2020 | KG | 18.67 | 20.84 | 18.97 | 18.03 | 19.02 | 19.39 | 19.62 | 20.61 | 17.22 | 16.49 | 16.97 | 19.54 | 20.03 | 17.04 | 18.54 | 20.54 | 16.48 | 18.33 | 21.73 | 15.59 | 20.55 | 20.79 | 17.25 | 19.14 | 18.85 | 18.67 | 16.87
COMPOSICAO | 95943 | ARMAÇÃO DE ESCADA, DE UMA ESTRUTURA CONVENCIONAL DE CONCRETO ARMADO UTILIZANDO AÇO CA-60 DE 5,0 MM - MONTAGEM. AF_11/2020 | KG | 23.06 | 23.59 | 23.87 | 21.38 | 24.28 | 23.54 | 24.31 | 25.2 | 21.95 | 20.01 | 21.44 | 23.41 | 23.5 | 21.67 | 22.02 | 24.38 | 20.38 | 24.11 | 27.63 | 19.82 | 25.34 | 24.58 | 21.56 | 24.48 | 22.17 | 24 | 20.55
COMPOSICAO | 92919 | ARMAÇÃO DE ESTRUTURAS DE CONCRETO ARMADO, EXCETO VIGAS, PILARES, LAJES E FUNDAÇÕES, UTILIZANDO AÇO CA-50 DE 10,0 MM - MONTAGEM. AF_12/2015 | KG | 15.15 | 17.7 | 15.26 | 14.97 | 15.19 | 15.9 | 15.91 | 16.82 | 13.76 | 13.53 | 13.62 | 16.14 | 16.71 | 13.62 | 15.38 | 17.04 | 13.39 | 14.37 | 17.35 | 12.51 | 16.7 | 17.29 | 13.92 | 15.23 | 15.7 | 14.83 | 13.81
COMPOSICAO | 92921 | ARMAÇÃO DE ESTRUTURAS DE CONCRETO ARMADO, EXCETO VIGAS, PILARES, LAJES E FUNDAÇÕES, UTILIZANDO AÇO CA-50 DE 12,5 MM - MONTAGEM. AF_12/2015 | KG | 12.79 | 15.11 | 12.87 | 12.72 | 12.81 | 13.45 | 13.46 | 14.26 | 11.59 | 11.46 | 11.51 | 13.7 | 14.19 | 11.46 | 13.07 | 14.47 | 11.32 | 12.08 | 14.6 | 10.56 | 14.12 | 14.68 | 11.76 | 12.83 | 13.34 | 12.46 | 11.69
COMPOSICAO | 92922 | ARMAÇÃO DE ESTRUTURAS DE CONCRETO ARMADO, EXCETO VIGAS, PILARES, LAJES E FUNDAÇÕES, UTILIZANDO AÇO CA-50 DE 16,0 MM - MONTAGEM. AF_12/2015 | KG | 12.2 | 14.63 | 12.26 | 12.23 | 12.15 | 12.88 | 12.84 | 13.64 | 11 | 10.96 | 10.94 | 13.15 | 13.66 | 10.88 | 12.57 | 13.92 | 10.8 | 11.4 | 13.85 | 10.03 | 13.48 | 14.12 | 11.22 | 12.16 | 12.85 | 11.8 | 11.19
COMPOSICAO | 92923 | ARMAÇÃO DE ESTRUTURAS DE CONCRETO ARMADO, EXCETO VIGAS, PILARES, LAJES E FUNDAÇÕES, UTILIZANDO AÇO CA-50 DE 20,0 MM - MONTAGEM. AF_12/2015 | KG | 13.76 | 16.72 | 13.76 | 13.86 | 13.6 | 14.57 | 14.45 | 15.38 | 12.31 | 12.39 | 12.24 | 14.9 | 15.56 | 12.19 | 14.27 | 15.79 | 12.17 | 12.67 | 15.55 | 11.2 | 15.22 | 16.05 | 12.61 | 13.63 | 14.61 | 13.22 | 12.64
COMPOSICAO | 92924 | ARMAÇÃO DE ESTRUTURAS DE CONCRETO ARMADO, EXCETO VIGAS, PILARES, LAJES E FUNDAÇÕES, UTILIZANDO AÇO CA-50 DE 25,0 MM - MONTAGEM. AF_12/2015 | KG | 13.45 | 16.48 | 13.43 | 13.61 | 13.24 | 14.27 | 14.13 | 15.05 | 12 | 12.14 | 11.95 | 14.61 | 15.28 | 11.89 | 13.99 | 15.49 | 11.89 | 12.32 | 15.15 | 10.92 | 14.87 | 15.76 | 12.33 | 13.28 | 14.36 | 12.86 | 12.37
COMPOSICAO | 92916 | ARMAÇÃO DE ESTRUTURAS DE CONCRETO ARMADO, EXCETO VIGAS, PILARES, LAJES E FUNDAÇÕES, UTILIZANDO AÇO CA-50 DE 6,3 MM - MONTAGEM. AF_12/2015 | KG | 17.76 | 19.92 | 18.05 | 17.21 | 18.1 | 18.48 | 18.68 | 19.62 | 16.4 | 15.73 | 16.16 | 18.64 | 19.12 | 16.22 | 17.7 | 19.59 | 15.72 | 17.4 | 20.67 | 14.86 | 19.56 | 19.83 | 16.4 | 18.16 | 17.99 | 17.77 | 16.08
COMPOSICAO | 92917 | ARMAÇÃO DE ESTRUTURAS DE CONCRETO ARMADO, EXCETO VIGAS, PILARES, LAJES E FUNDAÇÕES, UTILIZANDO AÇO CA-50 DE 8,0 MM - MONTAGEM. AF_12/2015 | KG | 16.85 | 19.4 | 17.02 | 16.53 | 16.98 | 17.62 | 17.7 | 18.68 | 15.38 | 15 | 15.2 | 17.85 | 18.44 | 15.22 | 17 | 18.82 | 14.9 | 16.17 | 19.43 | 13.95 | 18.57 | 19.09 | 15.49 | 17.05 | 17.32 | 16.62 | 15.33
COMPOSICAO | 92915 | ARMAÇÃO DE ESTRUTURAS DE CONCRETO ARMADO, EXCETO VIGAS, PILARES, LAJES E FUNDAÇÕES, UTILIZANDO AÇO CA-60 DE 5,0 MM - MONTAGEM. AF_12/2015 | KG | 18.53 | 19.98 | 18.99 | 17.62 | 19.16 | 19.12 | 19.52 | 20.38 | 17.35 | 16.27 | 17.02 | 19.17 | 19.47 | 17.14 | 18.13 | 20.06 | 16.4 | 18.68 | 21.86 | 15.72 | 20.38 | 20.27 | 17.2 | 19.25 | 18.35 | 18.86 | 16.67
COMPOSICAO | 92771 | ARMAÇÃO DE LAJE DE UMA ESTRUTURA CONVENCIONAL DE CONCRETO ARMADO EM UM EDIFÍCIO DE MÚLTIPLOS PAVIMENTOS UTILIZANDO AÇO CA-50 DE 10,0 MM - MONTAGEM. AF_12/2015 | KG | 13.96 | 16.75 | 13.99 | 13.99 | 13.87 | 14.75 | 14.65 | 15.58 | 12.57 | 12.55 | 12.47 | 15.03 | 15.65 | 12.43 | 14.35 | 15.91 | 12.35 | 12.97 | 15.83 | 11.43 | 15.41 | 16.16 | 12.79 | 13.87 | 14.7 | 13.49 | 12.78
COMPOSICAO | 92772 | ARMAÇÃO DE LAJE DE UMA ESTRUTURA CONVENCIONAL DE CONCRETO ARMADO EM UM EDIFÍCIO DE MÚLTIPLOS PAVIMENTOS UTILIZANDO AÇO CA-50 DE 12,5 MM - MONTAGEM. AF_12/2015 | KG | 11.92 | 14.4 | 11.94 | 11.98 | 11.81 | 12.6 | 12.52 | 13.31 | 10.71 | 10.72 | 10.64 | 12.87 | 13.41 | 10.59 | 12.32 | 13.63 | 10.54 | 11.04 | 13.47 | 9.77 | 13.17 | 13.84 | 10.92 | 11.84 | 12.6 | 11.47 | 10.93
COMPOSICAO | 92773 | ARMAÇÃO DE LAJE DE UMA ESTRUTURA CONVENCIONAL DE CONCRETO ARMADO EM UM EDIFÍCIO DE MÚLTIPLOS PAVIMENTOS UTILIZANDO AÇO CA-50 DE 16,0 MM - MONTAGEM. AF_12/2015 | KG | 11.58 | 14.12 | 11.59 | 11.7 | 11.45 | 12.27 | 12.19 | 12.98 | 10.36 | 10.43 | 10.33 | 12.56 | 13.12 | 10.25 | 12.04 | 13.32 | 10.25 | 10.68 | 13.06 | 9.47 | 12.81 | 13.53 | 10.63 | 11.47 | 12.32 | 11.1 | 10.65
COMPOSICAO | 92774 | ARMAÇÃO DE LAJE DE UMA ESTRUTURA CONVENCIONAL DE CONCRETO ARMADO EM UM EDIFÍCIO DE MÚLTIPLOS PAVIMENTOS UTILIZANDO AÇO CA-50 DE 20,0 MM - MONTAGEM. AF_12/2015 | KG | 13.33 | 16.38 | 13.29 | 13.51 | 13.11 | 14.14 | 14 | 14.92 | 11.88 | 12.04 | 11.82 | 14.49 | 15.17 | 11.77 | 13.89 | 15.38 | 11.78 | 12.17 | 14.99 | 10.81 | 14.74 | 15.63 | 12.21 | 13.15 | 14.25 | 12.74 | 12.26
COMPOSICAO | 92769 | ARMAÇÃO DE LAJE DE UMA ESTRUTURA CONVENCIONAL DE CONCRETO ARMADO EM UM EDIFÍCIO DE MÚLTIPLOS PAVIMENTOS UTILIZANDO AÇO CA-50 DE 6,3 MM - MONTAGEM. AF_12/2015 | KG | 15.75 | 18.31 | 15.86 | 15.53 | 15.8 | 16.49 | 16.53 | 17.45 | 14.34 | 14.06 | 14.18 | 16.75 | 17.32 | 14.19 | 15.96 | 17.65 | 13.93 | 14.93 | 18.09 | 13.03 | 17.33 | 17.91 | 14.42 | 15.79 | 16.29 | 15.44 | 14.35
COMPOSICAO | 92770 | ARMAÇÃO DE LAJE DE UMA ESTRUTURA CONVENCIONAL DE CONCRETO ARMADO EM UM EDIFÍCIO DE MÚLTIPLOS PAVIMENTOS UTILIZANDO AÇO CA-50 DE 8,0 MM - MONTAGEM. AF_12/2015 | KG | 15.32 | 18.18 | 15.37 | 15.26 | 15.24 | 16.13 | 16.08 | 17.04 | 13.83 | 13.73 | 13.71 | 16.41 | 17.06 | 13.7 | 15.68 | 17.36 | 13.54 | 14.32 | 17.46 | 12.56 | 16.9 | 17.63 | 14.02 | 15.28 | 16.04 | 14.89 | 14.01
COMPOSICAO | 92767 | ARMAÇÃO DE LAJE DE UMA ESTRUTURA CONVENCIONAL DE CONCRETO ARMADO EM UM EDIFÍCIO DE MÚLTIPLOS PAVIMENTOS UTILIZANDO AÇO CA-60 DE 4,2 MM - MONTAGEM. AF_12/2015 | KG | 17.47 | 19.2 | 17.82 | 16.8 | 17.89 | 18.08 | 18.37 | 19.21 | 16.26 | 15.45 | 15.98 | 18.19 | 18.56 | 16.07 | 17.27 | 19.06 | 15.5 | 17.2 | 20.48 | 14.79 | 19.18 | 19.28 | 16.03 | 17.86 | 17.51 | 17.61 | 15.8
COMPOSICAO | 92768 | ARMAÇÃO DE LAJE DE UMA ESTRUTURA CONVENCIONAL DE CONCRETO ARMADO EM UM EDIFÍCIO DE MÚLTIPLOS PAVIMENTOS UTILIZANDO AÇO CA-60 DE 5,0 MM - MONTAGEM. AF_12/2015 | KG | 15.88 | 17.9 | 16.13 | 15.46 | 16.15 | 16.54 | 16.7 | 17.53 | 14.66 | 14.12 | 14.46 | 16.71 | 17.14 | 14.49 | 15.88 | 17.56 | 14.09 | 15.39 | 18.47 | 13.34 | 17.47 | 17.77 | 14.58 | 16.11 | 16.15 | 15.82 | 14.42
COMPOSICAO | 92787 | ARMAÇÃO DE LAJE DE UMA ESTRUTURA CONVENCIONAL DE CONCRETO ARMADO EM UMA EDIFICAÇÃO TÉRREA OU SOBRADO UTILIZANDO AÇO CA-50 DE 10,0 MM - MONTAGEM. AF_12/2015 | KG | 14.7 | 17.34 | 14.8 | 14.61 | 14.71 | 15.48 | 15.44 | 16.36 | 13.32 | 13.17 | 13.21 | 15.73 | 16.31 | 13.18 | 14.99 | 16.62 | 13 | 13.86 | 16.77 | 12.11 | 16.22 | 16.87 | 13.51 | 14.73 | 15.33 | 14.34 | 13.42
COMPOSICAO | 92788 | ARMAÇÃO DE LAJE DE UMA ESTRUTURA CONVENCIONAL DE CONCRETO ARMADO EM UMA EDIFICAÇÃO TÉRREA OU SOBRADO UTILIZANDO AÇO CA-50 DE 12,5 MM - MONTAGEM. AF_12/2015 | KG | 12.45 | 14.82 | 12.51 | 12.42 | 12.41 | 13.12 | 13.09 | 13.88 | 11.24 | 11.16 | 11.16 | 13.37 | 13.88 | 11.11 | 12.77 | 14.13 | 11 | 11.67 | 14.13 | 10.26 | 13.75 | 14.35 | 11.44 | 12.44 | 13.05 | 12.07 | 11.39
COMPOSICAO | 92789 | ARMAÇÃO DE LAJE DE UMA ESTRUTURA CONVENCIONAL DE CONCRETO ARMADO EM UMA EDIFICAÇÃO TÉRREA OU SOBRADO UTILIZANDO AÇO CA-50 DE 16,0 MM - MONTAGEM. AF_12/2015 | KG | 11.92 | 14.39 | 11.95 | 11.97 | 11.83 | 12.6 | 12.55 | 13.34 | 10.71 | 10.71 | 10.66 | 12.88 | 13.41 | 10.59 | 12.32 | 13.64 | 10.55 | 11.09 | 13.48 | 9.77 | 13.18 | 13.85 | 10.96 | 11.85 | 12.6 | 11.48 | 10.94
COMPOSICAO | 92790 | ARMAÇÃO DE LAJE DE UMA ESTRUTURA CONVENCIONAL DE CONCRETO ARMADO EM UMA EDIFICAÇÃO TÉRREA OU SOBRADO UTILIZANDO AÇO CA-50 DE 20,0 MM - MONTAGEM. AF_12/2015 | KG | 13.54 | 16.55 | 13.52 | 13.68 | 13.34 | 14.35 | 14.22 | 15.14 | 12.09 | 12.21 | 12.02 | 14.68 | 15.35 | 11.98 | 14.06 | 15.57 | 11.96 | 12.42 | 15.25 | 10.99 | 14.96 | 15.83 | 12.4 | 13.38 | 14.42 | 12.96 | 12.44
COMPOSICAO | 92785 | ARMAÇÃO DE LAJE DE UMA ESTRUTURA CONVENCIONAL DE CONCRETO ARMADO EM UMA EDIFICAÇÃO TÉRREA OU SOBRADO UTILIZANDO AÇO CA-50 DE 6,3 MM - MONTAGEM. AF_12/2015 | KG | 17.13 | 19.41 | 17.35 | 16.68 | 17.36 | 17.85 | 18 | 18.93 | 15.75 | 15.2 | 15.52 | 18.04 | 18.55 | 15.57 | 17.14 | 18.97 | 15.16 | 16.59 | 19.85 | 14.29 | 18.85 | 19.22 | 15.75 | 17.39 | 17.45 | 17.02 | 15.53
COMPOSICAO | 92786 | ARMAÇÃO DE LAJE DE UMA ESTRUTURA CONVENCIONAL DE CONCRETO ARMADO EM UMA EDIFICAÇÃO TÉRREA OU SOBRADO UTILIZANDO AÇO CA-50 DE 8,0 MM - MONTAGEM. AF_12/2015 | KG | 16.34 | 18.99 | 16.47 | 16.1 | 16.39 | 17.13 | 17.16 | 18.12 | 14.86 | 14.58 | 14.71 | 17.37 | 17.97 | 14.72 | 16.55 | 18.33 | 14.44 | 15.54 | 18.76 | 13.49 | 18.01 | 18.59 | 15 | 16.45 | 16.89 | 16.03 | 14.88
COMPOSICAO | 92783 | ARMAÇÃO DE LAJE DE UMA ESTRUTURA CONVENCIONAL DE CONCRETO ARMADO EM UMA EDIFICAÇÃO TÉRREA OU SOBRADO UTILIZANDO AÇO CA-60 DE 4,2 MM - MONTAGEM. AF_12/2015 | KG | 19.71 | 21 | 20.24 | 18.67 | 20.43 | 20.28 | 20.75 | 21.6 | 18.54 | 17.32 | 18.17 | 20.3 | 20.56 | 18.32 | 19.2 | 21.21 | 17.49 | 19.9 | 23.36 | 16.83 | 21.64 | 21.42 | 18.19 | 20.45 | 19.41 | 20.16 | 17.73
COMPOSICAO | 92784 | ARMAÇÃO DE LAJE DE UMA ESTRUTURA CONVENCIONAL DE CONCRETO ARMADO EM UMA EDIFICAÇÃO TÉRREA OU SOBRADO UTILIZANDO AÇO CA-60 DE 5,0 MM - MONTAGEM. AF_12/2015 | KG | 17.72 | 19.37 | 18.1 | 16.99 | 18.22 | 18.33 | 18.64 | 19.49 | 16.53 | 15.63 | 16.24 | 18.42 | 18.77 | 16.33 | 17.46 | 19.3 | 15.7 | 17.58 | 20.81 | 14.99 | 19.48 | 19.52 | 16.34 | 18.22 | 17.7 | 17.91 | 16
COMPOSICAO | 102730 | ARMAÇÃO DE MURO ALA E MURO TESTA UTILIZANDO AÇO CA-50 DE 10 MM - MONTAGEM. AF_07/2021 | KG | 14.96 | 17.55 | 15.06 | 14.83 | 14.98 | 15.72 | 15.71 | 16.62 | 13.58 | 13.38 | 13.44 | 15.97 | 16.55 | 13.44 | 15.22 | 16.87 | 13.22 | 14.14 | 17.11 | 12.34 | 16.5 | 17.12 | 13.75 | 15.02 | 15.55 | 14.61 | 13.65
COMPOSICAO | 102731 | ARMAÇÃO DE MURO ALA E MURO TESTA UTILIZANDO AÇO CA-50 DE 12,5 MM - MONTAGEM. AF_07/2021 | KG | 12.65 | 15 | 12.74 | 12.6 | 12.66 | 13.32 | 13.31 | 14.11 | 11.45 | 11.34 | 11.37 | 13.57 | 14.07 | 11.32 | 12.96 | 14.34 | 11.19 | 11.92 | 14.43 | 10.44 | 13.98 | 14.55 | 11.63 | 12.69 | 13.23 | 12.31 | 11.58
COMPOSICAO | 102732 | ARMAÇÃO DE MURO ALA E MURO TESTA UTILIZANDO AÇO CA-50 DE 16 MM - MONTAGEM. AF_07/2021 | KG | 12.11 | 14.55 | 12.16 | 12.15 | 12.05 | 12.79 | 12.75 | 13.54 | 10.9 | 10.89 | 10.85 | 13.07 | 13.58 | 10.78 | 12.49 | 13.83 | 10.72 | 11.28 | 13.74 | 9.95 | 13.38 | 14.04 | 11.13 | 12.05 | 12.78 | 11.7 | 11.11
COMPOSICAO | 102733 | ARMAÇÃO DE MURO ALA E MURO TESTA UTILIZANDO AÇO CA-50 DE 20 MM - MONTAGEM. AF_07/2021 | KG | 13.69 | 16.68 | 13.69 | 13.82 | 13.53 | 14.51 | 14.39 | 15.31 | 12.25 | 12.34 | 12.19 | 14.85 | 15.5 | 12.13 | 14.21 | 15.74 | 12.11 | 12.59 | 15.47 | 11.14 | 15.15 | 15.99 | 12.56 | 13.56 | 14.56 | 13.15 | 12.59
COMPOSICAO | 102728 | ARMAÇÃO DE MURO ALA E MURO TESTA UTILIZANDO AÇO CA-50 DE 6,3 MM - MONTAGEM. AF_07/2021 | KG | 17.43 | 19.65 | 17.7 | 16.93 | 17.73 | 18.15 | 18.33 | 19.27 | 16.06 | 15.45 | 15.83 | 18.33 | 18.82 | 15.88 | 17.42 | 19.28 | 15.43 | 17 | 20.25 | 14.56 | 19.21 | 19.51 | 16.09 | 17.78 | 17.72 | 17.39 | 15.8
COMPOSICAO | 102729 | ARMAÇÃO DE MURO ALA E MURO TESTA UTILIZANDO AÇO CA-50 DE 8 MM - MONTAGEM. AF_07/2021 | KG | 16.6 | 19.21 | 16.75 | 16.32 | 16.7 | 17.38 | 17.44 | 18.41 | 15.13 | 14.8 | 14.96 | 17.63 | 18.21 | 14.98 | 16.78 | 18.59 | 14.68 | 15.86 | 19.12 | 13.73 | 18.31 | 18.86 | 15.26 | 16.77 | 17.11 | 16.34 | 15.11
COMPOSICAO | 92762 | ARMAÇÃO DE PILAR OU VIGA DE UMA ESTRUTURA CONVENCIONAL DE CONCRETO ARMADO EM UM EDIFÍCIO DE MÚLTIPLOS PAVIMENTOS UTILIZANDO AÇO CA-50 DE 10,0 MM - MONTAGEM. AF_12/2015 | KG | 14.57 | 17.25 | 14.65 | 14.5 | 14.55 | 15.35 | 15.3 | 16.21 | 13.18 | 13.06 | 13.07 | 15.61 | 16.2 | 13.05 | 14.9 | 16.5 | 12.88 | 13.69 | 16.61 | 11.99 | 16.08 | 16.75 | 13.37 | 14.58 | 15.22 | 14.18 | 13.32
COMPOSICAO | 92763 | ARMAÇÃO DE PILAR OU VIGA DE UMA ESTRUTURA CONVENCIONAL DE CONCRETO ARMADO EM UM EDIFÍCIO DE MÚLTIPLOS PAVIMENTOS UTILIZANDO AÇO CA-50 DE 12,5 MM - MONTAGEM. AF_12/2015 | KG | 12.37 | 14.78 | 12.43 | 12.37 | 12.35 | 13.05 | 13.02 | 13.81 | 11.17 | 11.11 | 11.11 | 13.31 | 13.82 | 11.04 | 12.72 | 14.07 | 10.96 | 11.58 | 14.07 | 10.19 | 13.67 | 14.29 | 11.36 | 12.36 | 12.99 | 12 | 11.33
COMPOSICAO | 92764 | ARMAÇÃO DE PILAR OU VIGA DE UMA ESTRUTURA CONVENCIONAL DE CONCRETO ARMADO EM UM EDIFÍCIO DE MÚLTIPLOS PAVIMENTOS UTILIZANDO AÇO CA-50 DE 16,0 MM - MONTAGEM. AF_12/2015 | KG | 11.92 | 14.41 | 11.96 | 12 | 11.83 | 12.6 | 12.55 | 13.34 | 10.71 | 10.74 | 10.66 | 12.89 | 13.41 | 10.59 | 12.32 | 13.65 | 10.55 | 11.06 | 13.49 | 9.78 | 13.17 | 13.86 | 10.95 | 11.84 | 12.61 | 11.47 | 10.94
COMPOSICAO | 92765 | ARMAÇÃO DE PILAR OU VIGA DE UMA ESTRUTURA CONVENCIONAL DE CONCRETO ARMADO EM UM EDIFÍCIO DE MÚLTIPLOS PAVIMENTOS UTILIZANDO AÇO CA-50 DE 20,0 MM - MONTAGEM. AF_12/2015 | KG | 13.57 | 16.58 | 13.56 | 13.71 | 13.38 | 14.39 | 14.25 | 15.19 | 12.13 | 12.24 | 12.06 | 14.72 | 15.4 | 12.01 | 14.1 | 15.61 | 12 | 12.45 | 15.31 | 11.03 | 15 | 15.87 | 12.43 | 13.41 | 14.46 | 13 | 12.48
COMPOSICAO | 92766 | ARMAÇÃO DE PILAR OU VIGA DE UMA ESTRUTURA CONVENCIONAL DE CONCRETO ARMADO EM UM EDIFÍCIO DE MÚLTIPLOS PAVIMENTOS UTILIZANDO AÇO CA-50 DE 25,0 MM - MONTAGEM. AF_12/2015 | KG | 13.33 | 16.4 | 13.31 | 13.52 | 13.12 | 14.16 | 14.02 | 14.94 | 11.89 | 12.05 | 11.84 | 14.51 | 15.19 | 11.77 | 13.9 | 15.39 | 11.79 | 12.19 | 15.01 | 10.82 | 14.75 | 15.66 | 12.22 | 13.16 | 14.27 | 12.75 | 12.28
COMPOSICAO | 92760 | ARMAÇÃO DE PILAR OU VIGA DE UMA ESTRUTURA CONVENCIONAL DE CONCRETO ARMADO EM UM EDIFÍCIO DE MÚLTIPLOS PAVIMENTOS UTILIZANDO AÇO CA-50 DE 6,3 MM - MONTAGEM. AF_12/2015 | KG | 16.75 | 19.11 | 16.96 | 16.36 | 16.96 | 17.48 | 17.61 | 18.54 | 15.36 | 14.89 | 15.17 | 17.69 | 18.21 | 15.19 | 16.83 | 18.62 | 14.83 | 16.18 | 19.38 | 13.93 | 18.45 | 18.86 | 15.42 | 16.99 | 17.14 | 16.62 | 15.22
COMPOSICAO | 92761 | ARMAÇÃO DE PILAR OU VIGA DE UMA ESTRUTURA CONVENCIONAL DE CONCRETO ARMADO EM UM EDIFÍCIO DE MÚLTIPLOS PAVIMENTOS UTILIZANDO AÇO CA-50 DE 8,0 MM - MONTAGEM. AF_12/2015 | KG | 16.08 | 18.8 | 16.2 | 15.89 | 16.12 | 16.88 | 16.9 | 17.87 | 14.62 | 14.37 | 14.47 | 17.14 | 17.76 | 14.47 | 16.34 | 18.1 | 14.23 | 15.25 | 18.46 | 13.27 | 17.75 | 18.37 | 14.77 | 16.18 | 16.68 | 15.76 | 14.67
COMPOSICAO | 92759 | ARMAÇÃO DE PILAR OU VIGA DE UMA ESTRUTURA CONVENCIONAL DE CONCRETO ARMADO EM UM EDIFÍCIO DE MÚLTIPLOS PAVIMENTOS UTILIZANDO AÇO CA-60 DE 5,0 MM - MONTAGEM. AF_12/2015 | KG | 17.2 | 18.91 | 17.56 | 16.51 | 17.65 | 17.81 | 18.11 | 18.96 | 15.99 | 15.17 | 15.73 | 17.92 | 18.29 | 15.81 | 16.98 | 18.8 | 15.22 | 17.1 | 20.16 | 14.51 | 18.94 | 19.01 | 15.93 | 17.72 | 17.23 | 17.34 | 15.52
COMPOSICAO | 92778 | ARMAÇÃO DE PILAR OU VIGA DE UMA ESTRUTURA CONVENCIONAL DE CONCRETO ARMADO EM UMA EDIFICAÇÃO TÉRREA OU SOBRADO UTILIZANDO AÇO CA-50 DE 10,0 MM - MONTAGEM. AF_12/2015 | KG | 15.71 | 18.15 | 15.87 | 15.44 | 15.83 | 16.45 | 16.51 | 17.42 | 14.33 | 13.99 | 14.17 | 16.67 | 17.22 | 14.19 | 15.87 | 17.58 | 13.89 | 15.04 | 18.07 | 13.01 | 17.31 | 17.83 | 14.46 | 15.88 | 16.18 | 15.47 | 14.3
COMPOSICAO | 92779 | ARMAÇÃO DE PILAR OU VIGA DE UMA ESTRUTURA CONVENCIONAL DE CONCRETO ARMADO EM UMA EDIFICAÇÃO TÉRREA OU SOBRADO UTILIZANDO AÇO CA-50 DE 12,5 MM - MONTAGEM. AF_12/2015 | KG | 13.2 | 15.44 | 13.32 | 13.06 | 13.28 | 13.86 | 13.9 | 14.7 | 12.01 | 11.79 | 11.91 | 14.08 | 14.56 | 11.87 | 13.43 | 14.86 | 11.68 | 12.57 | 15.13 | 10.93 | 14.57 | 15.06 | 12.16 | 13.31 | 13.69 | 12.93 | 12.04
COMPOSICAO | 92780 | ARMAÇÃO DE PILAR OU VIGA DE UMA ESTRUTURA CONVENCIONAL DE CONCRETO ARMADO EM UMA EDIFICAÇÃO TÉRREA OU SOBRADO UTILIZANDO AÇO CA-50 DE 16,0 MM - MONTAGEM. AF_12/2015 | KG | 12.49 | 14.86 | 12.56 | 12.46 | 12.47 | 13.15 | 13.13 | 13.93 | 11.29 | 11.2 | 11.21 | 13.42 | 13.92 | 11.16 | 12.8 | 14.19 | 11.05 | 11.73 | 14.21 | 10.28 | 13.79 | 14.39 | 11.49 | 12.48 | 13.08 | 12.11 | 11.42
COMPOSICAO | 92781 | ARMAÇÃO DE PILAR OU VIGA DE UMA ESTRUTURA CONVENCIONAL DE CONCRETO ARMADO EM UMA EDIFICAÇÃO TÉRREA OU SOBRADO UTILIZANDO AÇO CA-50 DE 20,0 MM - MONTAGEM. AF_12/2015 | KG | 13.94 | 16.87 | 13.96 | 14.02 | 13.8 | 14.75 | 14.64 | 15.58 | 12.5 | 12.55 | 12.42 | 15.07 | 15.73 | 12.38 | 14.42 | 15.96 | 12.33 | 12.9 | 15.78 | 11.37 | 15.42 | 16.22 | 12.79 | 13.84 | 14.76 | 13.43 | 12.8
COMPOSICAO | 92782 | ARMAÇÃO DE PILAR OU VIGA DE UMA ESTRUTURA CONVENCIONAL DE CONCRETO ARMADO EM UMA EDIFICAÇÃO TÉRREA OU SOBRADO UTILIZANDO AÇO CA-50 DE 25,0 MM - MONTAGEM. AF_12/2015 | KG | 13.56 | 16.57 | 13.54 | 13.7 | 13.37 | 14.38 | 14.24 | 15.16 | 12.11 | 12.23 | 12.05 | 14.72 | 15.38 | 12 | 14.09 | 15.61 | 11.98 | 12.45 | 15.28 | 11.02 | 14.99 | 15.86 | 12.44 | 13.41 | 14.45 | 12.99 | 12.46
COMPOSICAO | 92776 | ARMAÇÃO DE PILAR OU VIGA DE UMA ESTRUTURA CONVENCIONAL DE CONCRETO ARMADO EM UMA EDIFICAÇÃO TÉRREA OU SOBRADO UTILIZANDO AÇO CA-50 DE 6,3 MM - MONTAGEM. AF_12/2015 | KG | 18.78 | 20.73 | 19.14 | 18.06 | 19.25 | 19.47 | 19.76 | 20.7 | 17.42 | 16.57 | 17.13 | 19.6 | 20.03 | 17.23 | 18.58 | 20.56 | 16.62 | 18.61 | 21.97 | 15.78 | 20.67 | 20.79 | 17.37 | 19.33 | 18.85 | 18.92 | 16.96
COMPOSICAO | 92777 | ARMAÇÃO DE PILAR OU VIGA DE UMA ESTRUTURA CONVENCIONAL DE CONCRETO ARMADO EM UMA EDIFICAÇÃO TÉRREA OU SOBRADO UTILIZANDO AÇO CA-50 DE 8,0 MM - MONTAGEM. AF_12/2015 | KG | 17.61 | 20.01 | 17.84 | 17.15 | 17.83 | 18.36 | 18.5 | 19.48 | 16.15 | 15.62 | 15.94 | 18.56 | 19.1 | 15.98 | 17.65 | 19.55 | 15.56 | 17.07 | 20.39 | 14.64 | 19.4 | 19.81 | 16.23 | 17.92 | 17.96 | 17.48 | 15.98
COMPOSICAO | 92775 | ARMAÇÃO DE PILAR OU VIGA DE UMA ESTRUTURA CONVENCIONAL DE CONCRETO ARMADO EM UMA EDIFICAÇÃO TÉRREA OU SOBRADO UTILIZANDO AÇO CA-60 DE 5,0 MM - MONTAGEM. AF_12/2015 | KG | 19.87 | 21.04 | 20.42 | 18.72 | 20.66 | 20.41 | 20.93 | 21.8 | 18.7 | 17.38 | 18.33 | 20.42 | 20.66 | 18.47 | 19.27 | 21.33 | 17.57 | 20.28 | 23.56 | 16.92 | 21.84 | 21.54 | 18.48 | 20.78 | 19.48 | 20.37 | 17.8
COMPOSICAO | 102734 | ARMAÇÃO DE SOLEIRA UTILIZANDO AÇO CA-50 DE 6,3 MM - MONTAGEM. AF_07/2021 | KG | 16.4 | 18.87 | 16.56 | 16.11 | 16.5 | 17.14 | 17.22 | 18.1 | 15 | 14.63 | 14.79 | 17.38 | 17.93 | 14.84 | 16.54 | 18.29 | 14.54 | 15.62 | 18.92 | 13.65 | 18.03 | 18.54 | 14.98 | 16.45 | 16.87 | 16.17 | 14.94
COMPOSICAO | 102735 | ARMAÇÃO DE SOLEIRA UTILIZANDO AÇO CA-50 DE 8 MM - MONTAGEM. AF_07/2021 | KG | 15.77 | 18.55 | 15.84 | 15.64 | 15.73 | 16.56 | 16.54 | 17.49 | 14.28 | 14.12 | 14.14 | 16.84 | 17.46 | 14.15 | 16.07 | 17.79 | 13.95 | 14.8 | 18.03 | 12.98 | 17.38 | 18.06 | 14.42 | 15.73 | 16.42 | 15.37 | 14.41
COMPOSICAO | 90000 | ARMAÇÃO DE VERGA E CONTRAVERGA DE ALVENARIA ESTRUTURAL; DIÂMETRO DE 10,0 MM. AF_09/2021 | KG | 15.07 | 16.86 | 15.18 | 14.49 | 15.29 | 15.73 | 15.78 | 16.52 | 13.78 | 13.34 | 13.54 | 15.8 | 16.33 | 13.74 | 14.94 | 16.61 | 13.25 | 14.67 | 17.57 | 12.35 | 16.52 | 16.98 | 13.87 | 15.41 | 15.26 | 15.11 | 13.6
COMPOSICAO | 103088 | ARMAÇÃO DE VERGA E CONTRAVERGA DE ALVENARIA ESTRUTURAL; DIÂMETRO DE 12,5 MM. AF_09/2021 | KG | 12.13 | 13.87 | 12.17 | 11.78 | 12.19 | 12.71 | 12.7 | 13.33 | 10.99 | 10.79 | 10.83 | 12.82 | 13.32 | 10.98 | 12.15 | 13.5 | 10.67 | 11.61 | 14.04 | 9.86 | 13.33 | 13.81 | 11.13 | 12.3 | 12.44 | 12.04 | 11
COMPOSICAO | 102922 | ARMAÇÃO DE VERGA E CONTRAVERGA DE ALVENARIA ESTRUTURAL; DIÂMETRO DE 16,0 MM. AF_09/2021 | KG | 11.1 | 13.05 | 11.09 | 10.94 | 11.04 | 11.72 | 11.61 | 12.24 | 9.96 | 9.95 | 9.85 | 11.86 | 12.42 | 9.94 | 11.28 | 12.53 | 9.77 | 10.38 | 12.74 | 8.93 | 12.24 | 12.81 | 10.15 | 11.13 | 11.58 | 10.88 | 10.12
COMPOSICAO | 89999 | ARMAÇÃO DE VERGA E CONTRAVERGA DE ALVENARIA ESTRUTURAL; DIÂMETRO DE 8,0 MM. AF_09/2021 | KG | 18.04 | 19.53 | 18.29 | 17.06 | 18.53 | 18.69 | 18.93 | 19.71 | 16.7 | 15.83 | 16.37 | 18.69 | 19.14 | 16.63 | 17.61 | 19.57 | 15.88 | 18.03 | 21.27 | 14.97 | 19.7 | 20.03 | 16.68 | 18.69 | 17.93 | 18.37 | 16.19
COMPOSICAO | 91599 | ARMAÇÃO DO SISTEMA DE PAREDES DE CONCRETO, EXECUTADA COMO ARMADURA NEGATIVA DE LAJES, TELA L-159. AF_06/2019 | KG | 8.61 | 14 | 8.87 | 9.55 | 10.44 | 9.97 | 11.13 | 13.85 | 8.85 | 11.17 | 10.97 | 11.93 | 12.22 | 9.2 | 9.12 | 9.15 | 10.21 | 11.48 | 10.12 | 9.69 | 11.35 | 15.27 | 11.53 | 11.4 | 13.82 | 9.88 | 9.53
COMPOSICAO | 91597 | ARMAÇÃO DO SISTEMA DE PAREDES DE CONCRETO, EXECUTADA COMO ARMADURA NEGATIVA DE LAJES, TELA T-196. AF_06/2019 | KG | 8.24 | 13.63 | 8.49 | 9.21 | 10.04 | 9.59 | 10.73 | 13.42 | 8.5 | 10.83 | 10.6 | 11.55 | 11.84 | 8.84 | 8.78 | 8.81 | 9.86 | 11.07 | 9.67 | 9.33 | 10.94 | 14.85 | 11.16 | 10.99 | 13.43 | 9.47 | 9.19
COMPOSICAO | 91598 | ARMAÇÃO DO SISTEMA DE PAREDES DE CONCRETO, EXECUTADA COMO ARMADURA POSITIVA DE LAJES, TELA Q-113. AF_06/2019 | KG | 11.43 | 19.08 | 11.73 | 12.84 | 13.91 | 13.34 | 14.91 | 18.69 | 11.75 | 15.16 | 14.75 | 16.13 | 16.58 | 12.28 | 12.21 | 12.22 | 13.75 | 15.27 | 13.41 | 12.96 | 15.22 | 20.79 | 15.49 | 15.23 | 18.8 | 13.14 | 12.81
COMPOSICAO | 91596 | ARMAÇÃO DO SISTEMA DE PAREDES DE CONCRETO, EXECUTADA COMO ARMADURA POSITIVA DE LAJES, TELA Q-138. AF_06/2019 | KG | 11.67 | 19.76 | 11.97 | 13.19 | 14.24 | 13.68 | 15.32 | 19.28 | 12.02 | 15.63 | 15.16 | 16.62 | 17.11 | 12.58 | 12.54 | 12.51 | 14.14 | 15.69 | 13.66 | 13.3 | 15.62 | 21.52 | 15.98 | 15.64 | 19.47 | 13.43 | 13.17
COMPOSICAO | 100064 | ARMAÇÃO DO SISTEMA DE PAREDES DE CONCRETO, EXECUTADA COMO ARMADURA POSITIVA DE LAJES, TELA Q-159. AF_06/2019 | KG | 11.66 | 19.78 | 11.94 | 13.2 | 14.19 | 13.67 | 15.29 | 19.24 | 11.99 | 15.64 | 15.13 | 16.61 | 17.11 | 12.55 | 12.52 | 12.5 | 14.15 | 15.61 | 13.63 | 13.31 | 15.59 | 21.52 | 15.93 | 15.58 | 19.47 | 13.4 | 13.17
COMPOSICAO | 100066 | ARMAÇÃO DO SISTEMA DE PAREDES DE CONCRETO, EXECUTADA COMO ARMADURA POSITIVA DE LAJES, TELA Q-196. AF_06/2019 | KG | 11.59 | 19.85 | 11.86 | 13.19 | 14.15 | 13.64 | 15.27 | 19.29 | 11.93 | 15.65 | 15.12 | 16.62 | 17.14 | 12.5 | 12.5 | 12.45 | 14.13 | 15.58 | 13.54 | 13.28 | 15.57 | 21.61 | 15.95 | 15.56 | 19.55 | 13.34 | 13.16
COMPOSICAO | 91603 | ARMAÇÃO DO SISTEMA DE PAREDES DE CONCRETO, EXECUTADA COMO REFORÇO, VERGALHÃO DE 10,0 MM DE DIÂMETRO. AF_06/2019 | KG | 13.72 | 16.42 | 13.71 | 13.69 | 13.59 | 14.52 | 14.37 | 15.22 | 12.29 | 12.34 | 12.17 | 14.75 | 15.45 | 12.22 | 14.08 | 15.61 | 12.09 | 12.72 | 15.62 | 11.1 | 15.18 | 15.91 | 12.55 | 13.69 | 14.44 | 13.31 | 12.55
COMPOSICAO | 100068 | ARMAÇÃO DO SISTEMA DE PAREDES DE CONCRETO, EXECUTADA COMO REFORÇO, VERGALHÃO DE 12,5 MM DE DIÂMETRO. AF_06/2019 | KG | 11.79 | 14.16 | 11.78 | 11.78 | 11.66 | 12.48 | 12.36 | 13.1 | 10.55 | 10.62 | 10.47 | 12.71 | 13.3 | 10.49 | 12.13 | 13.46 | 10.39 | 10.92 | 13.4 | 9.53 | 13.05 | 13.69 | 10.8 | 11.75 | 12.44 | 11.41 | 10.8
COMPOSICAO | 100067 | ARMAÇÃO DO SISTEMA DE PAREDES DE CONCRETO, EXECUTADA COMO REFORÇO, VERGALHÃO DE 5,0 MM DE DIÂMETRO. AF_06/2019 | KG | 14.62 | 16.85 | 14.72 | 14.31 | 14.69 | 15.33 | 15.35 | 16.15 | 13.29 | 13.03 | 13.11 | 15.5 | 16.08 | 13.2 | 14.74 | 16.35 | 12.88 | 13.98 | 16.86 | 11.97 | 16.16 | 16.61 | 13.46 | 14.83 | 15.05 | 14.45 | 13.29
COMPOSICAO | 91601 | ARMAÇÃO DO SISTEMA DE PAREDES DE CONCRETO, EXECUTADA COMO REFORÇO, VERGALHÃO DE 6,3 MM DE DIÂMETRO. AF_06/2019 | KG | 15.37 | 18.03 | 15.41 | 15.18 | 15.34 | 16.19 | 16.11 | 17.02 | 13.86 | 13.76 | 13.72 | 16.41 | 17.11 | 13.78 | 15.62 | 17.33 | 13.54 | 14.49 | 17.63 | 12.51 | 16.99 | 17.62 | 14.11 | 15.47 | 15.99 | 15.05 | 14.01
COMPOSICAO | 91602 | ARMAÇÃO DO SISTEMA DE PAREDES DE CONCRETO, EXECUTADA COMO REFORÇO, VERGALHÃO DE 8,0 MM DE DIÂMETRO. AF_06/2019 | KG | 14.54 | 17.39 | 14.52 | 14.5 | 14.38 | 15.37 | 15.22 | 16.13 | 13.01 | 13.07 | 12.89 | 15.63 | 16.38 | 12.94 | 14.92 | 16.55 | 12.8 | 13.47 | 16.56 | 11.73 | 16.09 | 16.85 | 13.3 | 14.5 | 15.3 | 14.1 | 13.31
COMPOSICAO | 91593 | ARMAÇÃO DO SISTEMA DE PAREDES DE CONCRETO, EXECUTADA EM PAREDES DE EDIFICAÇÕES DE MÚLTIPLOS PAVIMENTOS, TELA Q-138. AF_06/2019 | KG | 11.39 | 19.53 | 11.66 | 12.96 | 13.92 | 13.41 | 15.02 | 18.98 | 11.73 | 15.39 | 14.88 | 16.35 | 16.86 | 12.29 | 12.29 | 12.24 | 13.89 | 15.36 | 13.31 | 13.05 | 15.32 | 21.25 | 15.72 | 15.33 | 19.23 | 13.12 | 12.93
COMPOSICAO | 91594 | ARMAÇÃO DO SISTEMA DE PAREDES DE CONCRETO, EXECUTADA EM PAREDES DE EDIFICAÇÕES TÉRREAS OU DE MÚLTIPLOS PAVIMENTOS, TELA Q-92. AF_06/2019 | KG | 11.77 | 19.84 | 12.08 | 13.29 | 14.34 | 13.79 | 15.42 | 19.36 | 12.13 | 15.72 | 15.25 | 16.71 | 17.19 | 12.67 | 12.64 | 12.62 | 14.23 | 15.76 | 13.8 | 13.41 | 15.72 | 21.59 | 16.04 | 15.72 | 19.55 | 13.55 | 13.27
COMPOSICAO | 91595 | ARMAÇÃO DO SISTEMA DE PAREDES DE CONCRETO, EXECUTADA EM PAREDES DE EDIFICAÇÕES TÉRREAS, TELA Q-61. AF_06/2019 | KG | 12.4 | 20.2 | 12.73 | 13.77 | 14.99 | 14.35 | 16.01 | 19.9 | 12.74 | 16.17 | 15.79 | 17.21 | 17.67 | 13.28 | 13.14 | 13.2 | 14.75 | 16.37 | 14.6 | 13.94 | 16.33 | 22.04 | 16.5 | 16.32 | 19.94 | 14.21 | 13.77
COMPOSICAO | 91600 | ARMAÇÃO DO SISTEMA DE PAREDES DE CONCRETO, EXECUTADA EM PLATIBANDAS, TELA Q-92. AF_06/2019 | KG | 13.95 | 21.6 | 14.4 | 15.11 | 16.77 | 15.92 | 17.71 | 21.67 | 14.32 | 17.53 | 17.37 | 18.75 | 19.14 | 14.84 | 14.52 | 14.69 | 16.16 | 18.29 | 16.57 | 15.39 | 18.08 | 23.66 | 18.07 | 18.15 | 21.4 | 16 | 15.15
COMPOSICAO | 97089 | ARMAÇÃO PARA EXECUÇÃO DE RADIER, PISO DE CONCRETO OU LAJE SOBRE SOLO, COM USO DE TELA Q-113. AF_09/2021 | KG | 16.53 | 28.58 | 16.91 | 18.85 | 20.29 | 19.55 | 21.9 | 27.78 | 17.02 | 22.48 | 21.71 | 23.89 | 24.65 | 17.87 | 17.87 | 17.79 | 20.25 | 22.49 | 19.31 | 18.97 | 22.34 | 31.19 | 23.07 | 22.47 | 28.16 | 19.12 | 18.83
COMPOSICAO | 97090 | ARMAÇÃO PARA EXECUÇÃO DE RADIER, PISO DE CONCRETO OU LAJE SOBRE SOLO, COM USO DE TELA Q-138. AF_09/2021 | KG | 16.26 | 28.21 | 16.61 | 18.55 | 19.95 | 19.24 | 21.57 | 27.38 | 16.73 | 22.18 | 21.39 | 23.54 | 24.31 | 17.57 | 17.56 | 17.5 | 19.94 | 22.12 | 18.94 | 18.67 | 21.99 | 30.77 | 22.73 | 22.11 | 27.79 | 18.77 | 18.53
COMPOSICAO | 97091 | ARMAÇÃO PARA EXECUÇÃO DE RADIER, PISO DE CONCRETO OU LAJE SOBRE SOLO, COM USO DE TELA Q-159. AF_09/2021 | KG | 15.75 | 27.41 | 16.11 | 18 | 19.34 | 18.66 | 20.92 | 26.59 | 16.22 | 21.52 | 20.76 | 22.86 | 23.6 | 17.04 | 17.04 | 16.97 | 19.36 | 21.46 | 18.36 | 18.11 | 21.33 | 29.89 | 22.06 | 21.44 | 26.99 | 18.2 | 17.98
COMPOSICAO | 97092 | ARMAÇÃO PARA EXECUÇÃO DE RADIER, PISO DE CONCRETO OU LAJE SOBRE SOLO, COM USO DE TELA Q-196. AF_09/2021 | KG | 15.26 | 26.65 | 15.6 | 17.48 | 18.74 | 18.1 | 20.28 | 25.81 | 15.7 | 20.9 | 20.13 | 22.18 | 22.92 | 16.52 | 16.54 | 16.44 | 18.77 | 20.8 | 17.77 | 17.58 | 20.69 | 29.03 | 21.41 | 20.8 | 26.22 | 17.64 | 17.45
COMPOSICAO | 97093 | ARMAÇÃO PARA EXECUÇÃO DE RADIER, PISO DE CONCRETO OU LAJE SOBRE SOLO, COM USO DE TELA Q-283. AF_09/2021 | KG | 14.32 | 25.12 | 14.64 | 16.44 | 17.6 | 17 | 19.07 | 24.3 | 14.75 | 19.69 | 18.94 | 20.88 | 21.58 | 15.5 | 15.55 | 15.46 | 17.66 | 19.54 | 16.66 | 16.52 | 19.44 | 27.36 | 20.13 | 19.54 | 24.7 | 16.55 | 16.4
COMPOSICAO | 97088 | ARMAÇÃO PARA EXECUÇÃO DE RADIER, PISO DE CONCRETO OU LAJE SOBRE SOLO, COM USO DE TELA Q-92. AF_09/2021 | KG | 18.08 | 31.2 | 18.5 | 20.57 | 22.18 | 21.36 | 23.95 | 30.34 | 18.61 | 24.56 | 23.73 | 26.09 | 26.94 | 19.54 | 19.51 | 19.43 | 22.12 | 24.59 | 21.11 | 20.71 | 24.42 | 34.04 | 25.19 | 24.56 | 30.74 | 20.91 | 20.56
COMPOSICAO | 101538 | ARMAÇÃO SECUNDÁRIA, COM 1 ESTRIBO E 1 ISOLADOR - FORNECIMENTO E INSTALAÇÃO. AF_07/2020 | UN | 31.05 | 46.27 | 48.84 | 46.55 | 51.27 | 46.79 | 47.35 | 42.26 | 44.03 | 30.18 | 46.74 | 42.48 | 49.99 | 46.95 | 45.6 | 46.57 | 34.25 | 33.31 | 49.59 | 47.15 | 47.26 | 47.88 | 46.72 | 64.18 | 45.54 | 48.48 | 46.21
COMPOSICAO | 101542 | ARMAÇÃO SECUNDÁRIA, COM 1 ESTRIBO, SEM ISOLADOR - FORNECIMENTO E INSTALAÇÃO. AF_07/2020 | UN | 23.97 | 34.44 | 36.59 | 34.67 | 38.61 | 34.94 | 35.35 | 31.89 | 32.98 | 23.03 | 34.87 | 31.93 | 37.04 | 35.05 | 33.92 | 34.75 | 25.98 | 25.77 | 37.25 | 35.17 | 35.26 | 35.8 | 34.87 | 47.66 | 33.89 | 36.3 | 34.4
COMPOSICAO | 101539 | ARMAÇÃO SECUNDÁRIA, COM 2 ESTRIBOS E 2 ISOLADORES - FORNECIMENTO E INSTALAÇÃO. AF_07/2020 | UN | 52.75 | 74.97 | 80.12 | 75.43 | 84.02 | 76.02 | 77.12 | 69.89 | 72 | 50.44 | 75.91 | 69.79 | 80.36 | 76.34 | 73.62 | 75.57 | 56.78 | 57.05 | 81.61 | 76.73 | 76.96 | 78.21 | 75.87 | 104.03 | 73.51 | 79.39 | 74.87
COMPOSICAO | 101543 | ARMAÇÃO SECUNDÁRIA, COM 2 ESTRIBOS, SEM ISOLADOR - FORNECIMENTO E INSTALAÇÃO. AF_07/2020 | UN | 43.41 | 60.38 | 64.69 | 60.8 | 68.26 | 61.36 | 62.2 | 56.7 | 58.2 | 41.27 | 61.25 | 56.54 | 64.57 | 61.6 | 59.34 | 60.99 | 46.29 | 46.92 | 66 | 61.84 | 62.01 | 63.09 | 61.24 | 83.56 | 59.27 | 64.09 | 60.31
COMPOSICAO | 101540 | ARMAÇÃO SECUNDÁRIA, COM 3 ESTRIBOS E 3 ISOLADORES - FORNECIMENTO E INSTALAÇÃO. AF_07/2020 | UN | 87.44 | 128.09 | 135.81 | 128.88 | 142.5 | 129.67 | 131.33 | 117.85 | 122.31 | 84.51 | 129.5 | 118.19 | 138 | 130.13 | 126.08 | 128.99 | 95.61 | 94.13 | 138.05 | 130.73 | 131.09 | 132.95 | 129.46 | 177.69 | 125.9 | 134.74 | 127.95
COMPOSICAO | 101544 | ARMAÇÃO SECUNDÁRIA, COM 3 ESTRIBOS, SEM ISOLADOR - FORNECIMENTO E INSTALAÇÃO. AF_07/2020 | UN | 68.73 | 97.34 | 103.82 | 98.03 | 109.54 | 98.83 | 100.09 | 90.7 | 93.5 | 65.74 | 98.66 | 90.66 | 104.43 | 99.18 | 95.79 | 98.27 | 73.95 | 74.09 | 105.78 | 99.55 | 99.81 | 101.43 | 98.64 | 134.74 | 95.7 | 102.93 | 97.26
COMPOSICAO | 101541 | ARMAÇÃO SECUNDÁRIA, COM 4 ESTRIBOS E 4 ISOLADORES - FORNECIMENTO E INSTALAÇÃO. AF_07/2020 | UN | 114.41 | 166.67 | 176.96 | 167.69 | 185.67 | 168.78 | 170.99 | 153.71 | 159.31 | 110.35 | 168.56 | 154.03 | 179.41 | 169.4 | 163.99 | 167.88 | 124.73 | 123.25 | 179.95 | 170.19 | 170.66 | 173.14 | 168.49 | 231.24 | 163.74 | 175.52 | 166.48
COMPOSICAO | 101545 | ARMAÇÃO SECUNDÁRIA, COM 4 ESTRIBOS, SEM ISOLADOR - FORNECIMENTO E INSTALAÇÃO. AF_07/2020 | UN | 98.44 | 142.6 | 151.24 | 143.59 | 159.54 | 144.58 | 146.26 | 131.6 | 136.38 | 94.88 | 144.36 | 131.95 | 153.54 | 145.05 | 140.53 | 143.83 | 107.13 | 105.77 | 153.85 | 145.54 | 145.88 | 148.05 | 144.33 | 197.38 | 140.4 | 150.04 | 142.49
COMPOSICAO | 92884 | ARMAÇÃO UTILIZANDO AÇO CA-25 DE 10,0 MM - MONTAGEM. AF_12/2015 | KG | 15.48 | 18.37 | 15.55 | 15.41 | 15.42 | 16.31 | 16.25 | 17.21 | 13.97 | 13.89 | 13.86 | 16.6 | 17.25 | 13.84 | 15.85 | 17.56 | 13.68 | 14.5 | 17.64 | 12.7 | 17.09 | 17.82 | 14.19 | 15.47 | 16.2 | 15.04 | 14.15
COMPOSICAO | 92885 | ARMAÇÃO UTILIZANDO AÇO CA-25 DE 12,5 MM - MONTAGEM. AF_12/2015 | KG | 14.91 | 17.92 | 14.94 | 14.94 | 14.81 | 15.76 | 15.66 | 16.62 | 13.4 | 13.42 | 13.32 | 16.07 | 16.75 | 13.27 | 15.36 | 17.01 | 13.2 | 13.84 | 16.93 | 12.19 | 16.48 | 17.29 | 13.66 | 14.85 | 15.72 | 14.42 | 13.66
COMPOSICAO | 92886 | ARMAÇÃO UTILIZANDO AÇO CA-25 DE 16,0 MM - MONTAGEM. AF_12/2015 | KG | 14.46 | 17.55 | 14.47 | 14.57 | 14.29 | 15.31 | 15.19 | 16.15 | 12.94 | 13.05 | 12.87 | 15.65 | 16.34 | 12.82 | 14.96 | 16.59 | 12.79 | 13.32 | 16.35 | 11.78 | 15.98 | 16.86 | 13.25 | 14.33 | 15.34 | 13.89 | 13.27
COMPOSICAO | 92887 | ARMAÇÃO UTILIZANDO AÇO CA-25 DE 20,0 MM - MONTAGEM. AF_12/2015 | KG | 14.53 | 17.75 | 14.5 | 14.67 | 14.31 | 15.41 | 15.23 | 16.23 | 12.97 | 13.11 | 12.89 | 15.75 | 16.49 | 12.85 | 15.08 | 16.71 | 12.84 | 13.3 | 16.37 | 11.79 | 16.06 | 16.99 | 13.28 | 14.33 | 15.47 | 13.9 | 13.35
COMPOSICAO | 92888 | ARMAÇÃO UTILIZANDO AÇO CA-25 DE 25,0 MM - MONTAGEM. AF_12/2015 | KG | 14.29 | 17.57 | 14.25 | 14.48 | 14.05 | 15.18 | 15 | 15.98 | 12.73 | 12.92 | 12.67 | 15.54 | 16.28 | 12.61 | 14.88 | 16.49 | 12.63 | 13.04 | 16.07 | 11.58 | 15.81 | 16.78 | 13.07 | 14.08 | 15.28 | 13.65 | 13.15
COMPOSICAO | 92882 | ARMAÇÃO UTILIZANDO AÇO CA-25 DE 6,3 MM - MONTAGEM. AF_12/2015 | KG | 15.63 | 17.72 | 15.85 | 15.22 | 15.88 | 16.29 | 16.44 | 17.3 | 14.37 | 13.88 | 14.2 | 16.47 | 16.92 | 14.2 | 15.66 | 17.33 | 13.84 | 15.17 | 18.13 | 13.06 | 17.21 | 17.55 | 14.4 | 15.9 | 15.93 | 15.55 | 14.19
COMPOSICAO | 92883 | ARMAÇÃO UTILIZANDO AÇO CA-25 DE 8,0 MM - MONTAGEM. AF_12/2015 | KG | 14.84 | 17.27 | 14.98 | 14.64 | 14.93 | 15.57 | 15.61 | 16.5 | 13.53 | 13.25 | 13.4 | 15.8 | 16.34 | 13.38 | 15.05 | 16.67 | 13.14 | 14.14 | 17.07 | 12.31 | 16.38 | 16.92 | 13.65 | 14.97 | 15.35 | 14.58 | 13.53
COMPOSICAO | 89996 | ARMAÇÃO VERTICAL DE ALVENARIA ESTRUTURAL; DIÂMETRO DE 10,0 MM. AF_09/2021 | KG | 13.16 | 15.34 | 13.17 | 12.92 | 13.14 | 13.87 | 13.77 | 14.5 | 11.86 | 11.78 | 11.7 | 14.02 | 14.64 | 11.83 | 13.31 | 14.79 | 11.58 | 12.4 | 15.15 | 10.63 | 14.51 | 15.12 | 12.05 | 13.25 | 13.65 | 12.95 | 11.98
COMPOSICAO | 89997 | ARMAÇÃO VERTICAL DE ALVENARIA ESTRUTURAL; DIÂMETRO DE 12,5 MM. AF_09/2021 | KG | 10.9 | 12.9 | 10.88 | 10.78 | 10.81 | 11.53 | 11.41 | 12.03 | 9.77 | 9.8 | 9.65 | 11.68 | 12.24 | 9.75 | 11.1 | 12.35 | 9.59 | 10.16 | 12.5 | 8.76 | 12.03 | 12.61 | 9.97 | 10.91 | 11.41 | 10.66 | 9.95
COMPOSICAO | 102921 | ARMAÇÃO VERTICAL DE ALVENARIA ESTRUTURAL; DIÂMETRO DE 16,0 MM. AF_09/2021 | KG | 10.36 | 12.46 | 10.3 | 10.33 | 10.19 | 10.99 | 10.83 | 11.45 | 9.21 | 9.35 | 9.12 | 11.17 | 11.75 | 9.2 | 10.63 | 11.83 | 9.1 | 9.5 | 11.8 | 8.26 | 11.45 | 12.08 | 9.44 | 10.29 | 10.94 | 10.04 | 9.48
COMPOSICAO | 101381 | ARMADOR COM ENCARGOS COMPLEMENTARES | MES | 4202.73 | 3353.19 | 4560.08 | 3460.5 | 4743.59 | 4128.23 | 4504.88 | 4487.63 | 4283.38 | 3482.27 | 4116.49 | 3943.98 | 3757.98 | 4179.8 | 3609.89 | 3986.62 | 3731.69 | 5034.5 | 5368.61 | 3818.86 | 4612.84 | 3913.87 | 4045.47 | 4840.05 | 3566.36 | 4779.1 | 3606.23
COMPOSICAO | 88245 | ARMADOR COM ENCARGOS COMPLEMENTARES | H | 23.57 | 18.82 | 25.44 | 19.64 | 26.51 | 22.96 | 24.93 | 25.1 | 23.93 | 19.56 | 22.94 | 22.03 | 20.97 | 23.54 | 20.28 | 22.42 | 20.73 | 28.22 | 30.04 | 21.33 | 26.04 | 22.05 | 22.65 | 27.24 | 19.83 | 26.74 | 20.2
COMPOSICAO | 90768 | ARQUITETO DE OBRA JUNIOR COM ENCARGOS COMPLEMENTARES | H | 68.87 | 69.03 | 68.95 | 68.5 | 69.16 | 76.86 | 67.79 | 69.53 | 73.44 | 68.61 | 70.71 | 74.02 | 69.14 | 70.06 | 69.53 | 68.9 | 68.33 | 69.36 | 73.01 | 69.08 | 70.19 | 69.68 | 70.75 | 72.68 | 68.22 | 73.02 | 70.37
COMPOSICAO | 90769 | ARQUITETO DE OBRA PLENO COM ENCARGOS COMPLEMENTARES | H | 97.19 | 97.41 | 97.31 | 96.68 | 97.58 | 108.54 | 95.65 | 98.12 | 103.69 | 96.83 | 99.77 | 104.51 | 97.57 | 98.87 | 98.15 | 97.25 | 96.42 | 97.88 | 103.05 | 97.49 | 99.07 | 98.36 | 99.85 | 102.62 | 96.27 | 103.09 | 99.32
COMPOSICAO | 90770 | ARQUITETO DE OBRA SENIOR COM ENCARGOS COMPLEMENTARES | H | 128.01 | 128.29 | 128.16 | 127.34 | 128.53 | 143.01 | 125.96 | 129.23 | 136.59 | 127.54 | 131.42 | 137.67 | 128.51 | 130.22 | 129.29 | 128.1 | 126.98 | 128.9 | 135.75 | 128.41 | 130.48 | 129.56 | 131.53 | 135.16 | 126.78 | 135.8 | 130.82
COMPOSICAO | 93569 | ARQUITETO JUNIOR COM ENCARGOS COMPLEMENTARES | MES | 12075.25 | 12082.81 | 12109.88 | 11947.77 | 12128.58 | 13590.83 | 12067.63 | 12229.03 | 12964.34 | 12114.02 | 12520.81 | 13003.04 | 12218.63 | 12175.69 | 12209.62 | 12048.21 | 12109.19 | 12192.31 | 12824.91 | 12102.26 | 12207.55 | 12152.81 | 12469.96 | 12825.71 | 12057.93 | 12828.65 | 12372.41
COMPOSICAO | 100304 | ARQUITETO PAISAGISTA COM ENCARGOS COMPLEMENTARES | H | 96.68 | 65.1 | 65.04 | 96.18 | 68.78 | 76.66 | 74.74 | 72.31 | 73.26 | 70.55 | 73.2 | 74.55 | 65.23 | 98.36 | 97.64 | 74.14 | 64.45 | 67.02 | 82.17 | 96.99 | 98.55 | 96.76 | 66.72 | 73.67 | 89.11 | 69.26 | 131.22
COMPOSICAO | 100318 | ARQUITETO PAISAGISTA COM ENCARGOS COMPLEMENTARES | MES | 17032.2 | 11458.48 | 11484.13 | 16856.08 | 12129.74 | 13627.69 | 13377.31 | 12786.08 | 12999.47 | 12524.19 | 13036.33 | 13168.95 | 11587.13 | 17174.89 | 17228.05 | 13031.15 | 11483.48 | 11846.25 | 14513.24 | 17070.58 | 17220.16 | 16957.81 | 11825.14 | 13071.59 | 15830.28 | 12234.14 | 23175.96
COMPOSICAO | 93570 | ARQUITETO PLENO COM ENCARGOS COMPLEMENTARES | MES | 17030.13 | 17040.87 | 17079.32 | 16854.01 | 17105.88 | 19182.91 | 17019.3 | 17248.56 | 18293.04 | 17090.16 | 17663.02 | 18348.02 | 17233.79 | 17172.79 | 17225.94 | 16996.69 | 17078.33 | 17196.41 | 18094.97 | 17068.49 | 17218.05 | 17145.26 | 17590.79 | 18096.13 | 17005.52 | 18100.3 | 17452.23
COMPOSICAO | 93571 | ARQUITETO SENIOR COM ENCARGOS COMPLEMENTARES | MES | 22422.07 | 22436.27 | 22487.11 | 22193.04 | 22522.23 | 25268.24 | 22407.76 | 22710.85 | 24091.74 | 22505.24 | 23258.82 | 24164.42 | 22691.33 | 22610.68 | 22684.75 | 22381.65 | 22485.81 | 22641.9 | 23829.89 | 22472.8 | 22670.53 | 22578.08 | 23163.31 | 23831.42 | 22389.54 | 23836.93 | 22980.13
COMPOSICAO | 95607 | ARRASAMENTO DE ESTACA METÁLICA, PERFIL LAMINADO TIPO I FAMÍLIA 250. AF_05/2021 | UN | 14.49 | 11.85 | 13.79 | 10.79 | 16.48 | 13.06 | 13 | 13.58 | 12.3 | 10.93 | 13.18 | 12.77 | 12.35 | 12.76 | 12.06 | 12.34 | 11.64 | 15.39 | 16.18 | 12.74 | 13.03 | 13.25 | 13.82 | 13.93 | 12.06 | 15.33 | 11.71
COMPOSICAO | 102521 | ARRASAMENTO MECÂNICO DE ESTACA BARRETE DE CONCRETO ARMADO, SEÇÃO DE 0,40 X 2,50 M. AF_05/2021 | UN | 95.6 | 78.78 | 112.24 | 73.04 | 114.03 | 90.57 | 92.94 | 84.04 | 89.23 | 75.6 | 87.5 | 105.72 | 74.8 | 94.03 | 78.38 | 113.45 | 94.26 | 109.05 | 131.27 | 97.45 | 100.77 | 93.98 | 105.07 | 100.83 | 90.27 | 113.25 | 75.42
COMPOSICAO | 102522 | ARRASAMENTO MECÂNICO DE ESTACA BARRETE DE CONCRETO ARMADO, SEÇÃO DE 0,60 X 2,50 M. AF_05/2021 | UN | 140.26 | 115.59 | 164.67 | 107.17 | 167.3 | 132.89 | 136.35 | 123.29 | 130.91 | 110.91 | 128.37 | 155.1 | 109.73 | 137.97 | 114.99 | 166.47 | 138.29 | 159.99 | 192.57 | 142.98 | 147.83 | 137.87 | 154.16 | 147.93 | 132.44 | 166.14 | 110.65
COMPOSICAO | 102523 | ARRASAMENTO MECÂNICO DE ESTACA BARRETE DE CONCRETO ARMADO, SEÇÃO DE 0,80 X 2,50 M. AF_05/2021 | UN | 184.9 | 152.39 | 217.09 | 141.28 | 220.56 | 175.2 | 179.74 | 162.55 | 172.59 | 146.22 | 169.23 | 204.47 | 144.67 | 181.88 | 151.59 | 219.45 | 182.32 | 210.93 | 253.89 | 188.5 | 194.88 | 181.77 | 203.22 | 195.01 | 174.6 | 219.02 | 145.87
COMPOSICAO | 95605 | ARRASAMENTO MECANICO DE ESTACA DE CONCRETO ARMADO, DIAMETROS DE 101 CM A 150 CM. AF_05/2021 | UN | 115.88 | 95.5 | 136.06 | 88.56 | 138.24 | 109.8 | 112.66 | 101.88 | 108.17 | 91.64 | 106.06 | 128.15 | 90.67 | 114.01 | 95.01 | 137.54 | 114.27 | 132.2 | 159.13 | 118.14 | 122.15 | 113.93 | 127.38 | 122.22 | 109.43 | 137.27 | 91.42
COMPOSICAO | 95602 | ARRASAMENTO MECANICO DE ESTACA DE CONCRETO ARMADO, DIAMETROS DE 41 CM A 60 CM. AF_05/2021 | UN | 23.83 | 19.64 | 27.98 | 18.21 | 28.43 | 22.58 | 23.17 | 20.95 | 22.25 | 18.84 | 21.81 | 26.36 | 18.64 | 23.44 | 19.54 | 28.29 | 23.5 | 27.19 | 32.73 | 24.29 | 25.12 | 23.43 | 26.2 | 25.14 | 22.5 | 28.24 | 18.8
COMPOSICAO | 95603 | ARRASAMENTO MECANICO DE ESTACA DE CONCRETO ARMADO, DIAMETROS DE 61 CM A 80 CM. AF_05/2021 | UN | 40.67 | 33.51 | 47.75 | 31.07 | 48.51 | 38.53 | 39.52 | 35.75 | 37.96 | 32.16 | 37.22 | 44.97 | 31.81 | 40 | 33.34 | 48.27 | 40.09 | 46.38 | 55.85 | 41.45 | 42.85 | 39.98 | 44.7 | 42.89 | 38.39 | 48.18 | 32.08
COMPOSICAO | 95604 | ARRASAMENTO MECANICO DE ESTACA DE CONCRETO ARMADO, DIAMETROS DE 81 CM A 100 CM. AF_05/2021 | UN | 63.11 | 52.01 | 74.1 | 48.22 | 75.28 | 59.79 | 61.35 | 55.48 | 58.91 | 49.91 | 57.76 | 69.79 | 49.38 | 62.09 | 51.74 | 74.9 | 62.23 | 71.99 | 86.66 | 64.34 | 66.51 | 62.05 | 69.36 | 66.57 | 59.59 | 74.76 | 49.78
COMPOSICAO | 95601 | ARRASAMENTO MECANICO DE ESTACA DE CONCRETO ARMADO, DIAMETROS DE ATÉ 40 CM. AF_05/2021 | UN | 14.88 | 12.26 | 17.48 | 11.37 | 17.77 | 14.11 | 14.47 | 13.09 | 13.9 | 11.77 | 13.62 | 16.46 | 11.64 | 14.64 | 12.2 | 17.68 | 14.68 | 16.98 | 20.45 | 15.18 | 15.7 | 14.63 | 16.36 | 15.71 | 14.07 | 17.64 | 11.74
COMPOSICAO | 95608 | ARRASAMENTO MECÂNICO DE ESTACA METÁLICA, PERFIL LAMINADO TIPO H - FAMÍLIA 250. AF_05/2021 | UN | 21.01 | 17.21 | 20.02 | 15.68 | 23.91 | 18.96 | 18.87 | 19.72 | 17.85 | 15.86 | 19.13 | 18.52 | 17.92 | 18.52 | 17.49 | 17.92 | 16.88 | 22.32 | 23.48 | 18.48 | 18.93 | 19.24 | 20.04 | 20.22 | 17.49 | 22.25 | 17
COMPOSICAO | 95609 | ARRASAMENTO MECÂNICO DE ESTACA METÁLICA, PERFIL LAMINADO TIPO H - FAMÍLIA 310. AF_05/2021 | UN | 26.67 | 21.82 | 25.37 | 19.88 | 30.32 | 24.03 | 23.93 | 25 | 22.65 | 20.12 | 24.27 | 23.48 | 22.73 | 23.49 | 22.19 | 22.72 | 21.43 | 28.3 | 29.78 | 23.44 | 23.99 | 24.39 | 25.42 | 25.62 | 22.19 | 28.22 | 21.56
COMPOSICAO | 101382 | ASSENTADOR DE MANILHAS COM ENCARGOS COMPLEMENTARES | MES | 4758.53 | 2975.33 | 5219.02 | 3286.09 | 7442.86 | 2860.84 | 3537.2 | 5009.41 | 5505.95 | 2950 | 3833.13 | 4918.92 | 3189.32 | 4182.97 | 3163.1 | 5132.38 | 4171.91 | 4558.84 | 5656.31 | 4251.95 | 4565.2 | 4619.24 | 4685.05 | 4133.2 | 3950.5 | 4503 | 3205.34
COMPOSICAO | 88246 | ASSENTADOR DE TUBOS COM ENCARGOS COMPLEMENTARES | H | 26.84 | 16.74 | 29.3 | 18.72 | 42.03 | 15.86 | 19.56 | 28.17 | 30.96 | 16.62 | 21.42 | 27.68 | 17.83 | 23.65 | 17.82 | 29.09 | 23.29 | 25.57 | 31.76 | 23.9 | 25.89 | 26.21 | 26.38 | 23.33 | 22.07 | 25.28 | 17.98
COMPOSICAO | 103138 | ASSENTAMENTO DE CONEXÃO COM 1 ACESSO, FERRO FUNDIDO PARA REDE DE ÁGUA, DN 100 MM, JUNTA FLANGEADA (NÃO INCLUI O FORNECIMENTO). AF_09/2021 | UN | 31.65 | 27.87 | 29.48 | 26.85 | 31.88 | 28.76 | 29.09 | 29.61 | 30.86 | 27.87 | 28.38 | 28.87 | 28.54 | 30.8 | 27.71 | 31.59 | 29.09 | 30.86 | 30.79 | 28.89 | 30.14 | 30.83 | 29.11 | 30.28 | 29.08 | 31.13 | 27.6
COMPOSICAO | 103151 | ASSENTAMENTO DE CONEXÃO COM 1 ACESSO, FERRO FUNDIDO PARA REDE DE ÁGUA, DN 1000 MM, JUNTA FLANGEADA (NÃO INCLUI O FORNECIMENTO). AF_09/2021 | UN | 300.08 | 268.68 | 284.17 | 253.17 | 309.93 | 276.74 | 284.6 | 281.82 | 295.02 | 260.63 | 273.71 | 275.13 | 271.08 | 293.77 | 261.56 | 296.48 | 273.28 | 306.47 | 310.61 | 274.51 | 287.22 | 298.54 | 278.98 | 298.1 | 270.87 | 309.95 | 267.2
COMPOSICAO | 103152 | ASSENTAMENTO DE CONEXÃO COM 1 ACESSO, FERRO FUNDIDO PARA REDE DE ÁGUA, DN 1200 MM, JUNTA FLANGEADA (NÃO INCLUI O FORNECIMENTO). AF_09/2021 | UN | 357.68 | 320.34 | 338.83 | 301.75 | 369.61 | 329.96 | 339.43 | 335.93 | 351.71 | 310.59 | 326.37 | 327.98 | 323.12 | 350.2 | 311.73 | 353.32 | 325.69 | 365.63 | 370.66 | 327.23 | 342.39 | 355.99 | 332.59 | 355.57 | 322.75 | 369.78 | 318.62
COMPOSICAO | 103139 | ASSENTAMENTO DE CONEXÃO COM 1 ACESSO, FERRO FUNDIDO PARA REDE DE ÁGUA, DN 150 MM, JUNTA FLANGEADA (NÃO INCLUI O FORNECIMENTO). AF_09/2021 | UN | 41.45 | 36.67 | 38.78 | 35.12 | 42.04 | 37.82 | 38.43 | 38.83 | 40.5 | 36.37 | 37.33 | 37.86 | 37.39 | 40.41 | 36.26 | 41.25 | 38.01 | 40.92 | 41 | 37.86 | 39.53 | 40.62 | 38.25 | 40.07 | 37.92 | 41.32 | 36.36
COMPOSICAO | 103140 | ASSENTAMENTO DE CONEXÃO COM 1 ACESSO, FERRO FUNDIDO PARA REDE DE ÁGUA, DN 200 MM, JUNTA FLANGEADA (NÃO INCLUI O FORNECIMENTO). AF_09/2021 | UN | 51.24 | 45.44 | 48.06 | 43.37 | 52.18 | 46.85 | 47.75 | 48.02 | 50.14 | 44.86 | 46.29 | 46.84 | 46.24 | 50 | 44.78 | 50.91 | 46.91 | 50.98 | 51.21 | 46.83 | 48.91 | 50.38 | 47.35 | 49.84 | 46.74 | 51.48 | 45.09
COMPOSICAO | 103141 | ASSENTAMENTO DE CONEXÃO COM 1 ACESSO, FERRO FUNDIDO PARA REDE DE ÁGUA, DN 250 MM, JUNTA FLANGEADA (NÃO INCLUI O FORNECIMENTO). AF_09/2021 | UN | 79.45 | 70.77 | 74.85 | 67.17 | 81.41 | 72.93 | 74.61 | 74.54 | 77.91 | 69.33 | 72.08 | 72.72 | 71.74 | 77.66 | 69.37 | 78.76 | 72.6 | 79.95 | 80.63 | 72.64 | 75.94 | 78.53 | 73.63 | 78 | 72.14 | 80.79 | 70.27
COMPOSICAO | 103142 | ASSENTAMENTO DE CONEXÃO COM 1 ACESSO, FERRO FUNDIDO PARA REDE DE ÁGUA, DN 300 MM, JUNTA FLANGEADA (NÃO INCLUI O FORNECIMENTO). AF_09/2021 | UN | 89.24 | 79.55 | 84.14 | 75.41 | 91.55 | 81.97 | 83.92 | 83.73 | 87.55 | 77.82 | 81.03 | 81.71 | 80.58 | 87.23 | 77.89 | 88.42 | 81.49 | 90.01 | 90.84 | 81.6 | 85.3 | 88.29 | 82.74 | 87.76 | 80.96 | 90.97 | 79.01
COMPOSICAO | 103143 | ASSENTAMENTO DE CONEXÃO COM 1 ACESSO, FERRO FUNDIDO PARA REDE DE ÁGUA, DN 350 MM, JUNTA FLANGEADA (NÃO INCLUI O FORNECIMENTO). AF_09/2021 | UN | 117.46 | 104.86 | 110.9 | 99.22 | 120.78 | 108.04 | 110.77 | 110.24 | 115.32 | 102.29 | 106.81 | 107.59 | 106.08 | 114.88 | 102.46 | 116.27 | 107.16 | 118.97 | 120.25 | 107.42 | 112.33 | 116.43 | 109.01 | 115.9 | 106.38 | 120.28 | 104.21
COMPOSICAO | 103144 | ASSENTAMENTO DE CONEXÃO COM 1 ACESSO, FERRO FUNDIDO PARA REDE DE ÁGUA, DN 400 MM, JUNTA FLANGEADA (NÃO INCLUI O FORNECIMENTO). AF_09/2021 | UN | 127.25 | 113.65 | 120.2 | 107.47 | 130.93 | 117.08 | 120.09 | 119.44 | 124.95 | 110.78 | 115.76 | 116.58 | 114.93 | 124.47 | 111 | 125.93 | 116.07 | 129.04 | 130.46 | 116.37 | 121.71 | 126.19 | 118.12 | 125.68 | 115.2 | 130.44 | 112.95
COMPOSICAO | 103145 | ASSENTAMENTO DE CONEXÃO COM 1 ACESSO, FERRO FUNDIDO PARA REDE DE ÁGUA, DN 450 MM, JUNTA FLANGEADA (NÃO INCLUI O FORNECIMENTO). AF_09/2021 | UN | 155.47 | 138.96 | 146.97 | 131.26 | 160.16 | 143.16 | 146.96 | 145.97 | 152.72 | 135.25 | 141.56 | 142.48 | 140.41 | 152.11 | 135.59 | 153.78 | 141.73 | 157.99 | 159.87 | 142.21 | 148.73 | 154.35 | 144.39 | 153.84 | 140.62 | 159.76 | 138.14
COMPOSICAO | 103146 | ASSENTAMENTO DE CONEXÃO COM 1 ACESSO, FERRO FUNDIDO PARA REDE DE ÁGUA, DN 500 MM, JUNTA FLANGEADA (NÃO INCLUI O FORNECIMENTO). AF_09/2021 | UN | 165.26 | 147.74 | 156.26 | 139.5 | 170.28 | 152.2 | 156.27 | 155.15 | 162.35 | 143.74 | 150.51 | 151.45 | 149.26 | 161.7 | 144.11 | 163.45 | 150.64 | 168.05 | 170.08 | 151.16 | 158.11 | 164.1 | 153.49 | 163.61 | 149.43 | 169.92 | 146.88
COMPOSICAO | 103147 | ASSENTAMENTO DE CONEXÃO COM 1 ACESSO, FERRO FUNDIDO PARA REDE DE ÁGUA, DN 600 MM, JUNTA FLANGEADA (NÃO INCLUI O FORNECIMENTO). AF_09/2021 | UN | 184.86 | 165.31 | 174.85 | 156.04 | 190.58 | 170.3 | 174.93 | 173.57 | 181.65 | 160.73 | 168.42 | 169.43 | 166.97 | 180.9 | 161.18 | 182.78 | 168.47 | 188.18 | 190.51 | 169.09 | 176.88 | 183.64 | 171.73 | 183.16 | 167.08 | 190.28 | 164.36
COMPOSICAO | 103148 | ASSENTAMENTO DE CONEXÃO COM 1 ACESSO, FERRO FUNDIDO PARA REDE DE ÁGUA, DN 700 MM, JUNTA FLANGEADA (NÃO INCLUI O FORNECIMENTO). AF_09/2021 | UN | 222.87 | 199.41 | 210.92 | 188.07 | 229.97 | 205.41 | 211.11 | 209.28 | 219.04 | 193.69 | 203.16 | 204.3 | 201.33 | 218.14 | 194.29 | 220.28 | 203.05 | 227.2 | 230.13 | 203.87 | 213.28 | 221.54 | 207.11 | 221.07 | 201.32 | 229.75 | 198.29
COMPOSICAO | 103137 | ASSENTAMENTO DE CONEXÃO COM 1 ACESSO, FERRO FUNDIDO PARA REDE DE ÁGUA, DN 80 MM, JUNTA FLANGEADA (NÃO INCLUI O FORNECIMENTO). AF_09/2021 | UN | 27.72 | 24.36 | 25.77 | 23.56 | 27.84 | 25.14 | 25.36 | 25.94 | 27.01 | 24.49 | 24.81 | 25.27 | 25 | 26.97 | 24.3 | 27.71 | 25.53 | 26.83 | 26.71 | 25.31 | 26.4 | 26.92 | 25.48 | 26.38 | 25.55 | 27.07 | 24.11
COMPOSICAO | 103149 | ASSENTAMENTO DE CONEXÃO COM 1 ACESSO, FERRO FUNDIDO PARA REDE DE ÁGUA, DN 800 MM, JUNTA FLANGEADA (NÃO INCLUI O FORNECIMENTO). AF_09/2021 | UN | 242.47 | 216.98 | 229.51 | 204.6 | 250.27 | 223.53 | 229.76 | 227.69 | 238.33 | 210.67 | 221.06 | 222.28 | 219.03 | 237.33 | 211.36 | 239.62 | 220.87 | 247.33 | 250.55 | 221.8 | 232.06 | 241.09 | 225.35 | 240.62 | 218.97 | 250.12 | 215.78
COMPOSICAO | 103150 | ASSENTAMENTO DE CONEXÃO COM 1 ACESSO, FERRO FUNDIDO PARA REDE DE ÁGUA, DN 900 MM, JUNTA FLANGEADA (NÃO INCLUI O FORNECIMENTO). AF_09/2021 | UN | 280.41 | 251.05 | 265.53 | 236.6 | 289.59 | 258.6 | 265.9 | 263.37 | 275.71 | 243.6 | 255.76 | 257.11 | 253.32 | 274.52 | 244.43 | 277.1 | 255.41 | 286.32 | 290.14 | 256.53 | 268.4 | 278.96 | 260.7 | 278.51 | 253.17 | 289.55 | 249.67
COMPOSICAO | 103401 | ASSENTAMENTO DE CONEXÃO COM 2 ACESSOS, EM PEAD LISO PARA REDE DE ÁGUA OU ESGOTO, DIÂMETRO DE 110 MM, JUNTA SOLDADA (NÃO INCLUI O FORNECIMENTO E EXECUÇÃO DE SOLDA). AF_12/2021 | UN | 19.43 | 15.12 | 21.64 | 15.22 | 25.27 | 16 | 18.05 | 20.44 | 20.37 | 14.82 | 17.39 | 20.19 | 16.34 | 19.44 | 15.91 | 20.78 | 17.76 | 22 | 25.16 | 18.65 | 20.64 | 19.21 | 20.33 | 20.35 | 17.35 | 22.88 | 15.73
COMPOSICAO | 103402 | ASSENTAMENTO DE CONEXÃO COM 2 ACESSOS, EM PEAD LISO PARA REDE DE ÁGUA OU ESGOTO, DIÂMETRO DE 160 MM, JUNTA SOLDADA (NÃO INCLUI O FORNECIMENTO E EXECUÇÃO DE SOLDA). AF_12/2021 | UN | 28.26 | 22 | 31.48 | 22.14 | 36.76 | 23.28 | 26.25 | 29.74 | 29.63 | 21.56 | 25.29 | 29.37 | 23.77 | 28.28 | 23.15 | 30.23 | 25.83 | 32.01 | 36.6 | 27.12 | 30.02 | 27.95 | 29.58 | 29.61 | 25.25 | 33.28 | 22.88
COMPOSICAO | 103403 | ASSENTAMENTO DE CONEXÃO COM 2 ACESSOS, EM PEAD LISO PARA REDE DE ÁGUA OU ESGOTO, DIÂMETRO DE 180 MM, JUNTA SOLDADA (NÃO INCLUI O FORNECIMENTO E EXECUÇÃO DE SOLDA). AF_12/2021 | UN | 31.79 | 24.74 | 35.42 | 24.91 | 41.35 | 26.19 | 29.54 | 33.45 | 33.33 | 24.26 | 28.45 | 33.04 | 26.75 | 31.81 | 26.04 | 34.01 | 29.07 | 36 | 41.18 | 30.51 | 33.78 | 31.44 | 33.28 | 33.32 | 28.41 | 37.44 | 25.75
COMPOSICAO | 103397 | ASSENTAMENTO DE CONEXÃO COM 2 ACESSOS, EM PEAD LISO PARA REDE DE ÁGUA OU ESGOTO, DIÂMETRO DE 20 MM, JUNTA SOLDADA (NÃO INCLUI O FORNECIMENTO E EXECUÇÃO DE SOLDA). AF_12/2021 | UN | 3.52 | 2.74 | 3.93 | 2.76 | 4.59 | 2.9 | 3.27 | 3.71 | 3.69 | 2.68 | 3.15 | 3.66 | 2.96 | 3.53 | 2.88 | 3.77 | 3.22 | 3.99 | 4.57 | 3.38 | 3.75 | 3.49 | 3.69 | 3.69 | 3.15 | 4.15 | 2.85
COMPOSICAO | 103404 | ASSENTAMENTO DE CONEXÃO COM 2 ACESSOS, EM PEAD LISO PARA REDE DE ÁGUA OU ESGOTO, DIÂMETRO DE 200 MM, JUNTA SOLDADA (NÃO INCLUI O FORNECIMENTO E EXECUÇÃO DE SOLDA). AF_12/2021 | UN | 35.32 | 27.5 | 39.35 | 27.68 | 45.95 | 29.1 | 32.82 | 37.17 | 37.03 | 26.95 | 31.62 | 36.71 | 29.72 | 35.35 | 28.93 | 37.79 | 32.29 | 40.01 | 45.75 | 33.9 | 37.53 | 34.94 | 36.98 | 37.02 | 31.57 | 41.6 | 28.61
COMPOSICAO | 103405 | ASSENTAMENTO DE CONEXÃO COM 2 ACESSOS, EM PEAD LISO PARA REDE DE ÁGUA OU ESGOTO, DIÂMETRO DE 225 MM, JUNTA SOLDADA (NÃO INCLUI O FORNECIMENTO E EXECUÇÃO DE SOLDA). AF_12/2021 | UN | 39.74 | 30.94 | 44.28 | 31.14 | 51.7 | 32.74 | 36.92 | 41.81 | 41.66 | 30.32 | 35.57 | 41.3 | 33.44 | 39.78 | 32.56 | 42.52 | 36.33 | 45.01 | 51.47 | 38.15 | 42.23 | 39.31 | 41.6 | 41.65 | 35.51 | 46.8 | 32.18
COMPOSICAO | 103406 | ASSENTAMENTO DE CONEXÃO COM 2 ACESSOS, EM PEAD LISO PARA REDE DE ÁGUA OU ESGOTO, DIÂMETRO DE 250 MM, JUNTA SOLDADA (NÃO INCLUI O FORNECIMENTO E EXECUÇÃO DE SOLDA). AF_12/2021 | UN | 44.16 | 34.38 | 49.19 | 34.61 | 57.45 | 36.38 | 41.02 | 46.46 | 46.3 | 33.69 | 39.52 | 45.89 | 37.15 | 44.19 | 36.18 | 47.24 | 40.37 | 50.01 | 57.2 | 42.38 | 46.92 | 43.67 | 46.22 | 46.27 | 39.46 | 52.01 | 35.76
COMPOSICAO | 103407 | ASSENTAMENTO DE CONEXÃO COM 2 ACESSOS, EM PEAD LISO PARA REDE DE ÁGUA OU ESGOTO, DIÂMETRO DE 280 MM, JUNTA SOLDADA (NÃO INCLUI O FORNECIMENTO E EXECUÇÃO DE SOLDA). AF_12/2021 | UN | 49.46 | 38.5 | 55.1 | 38.76 | 64.34 | 40.74 | 45.95 | 52.03 | 51.85 | 37.74 | 44.27 | 51.4 | 41.61 | 49.5 | 40.52 | 52.91 | 45.21 | 56.01 | 64.06 | 47.47 | 52.55 | 48.92 | 51.77 | 51.82 | 44.19 | 58.25 | 40.05
COMPOSICAO | 103408 | ASSENTAMENTO DE CONEXÃO COM 2 ACESSOS, EM PEAD LISO PARA REDE DE ÁGUA OU ESGOTO, DIÂMETRO DE 315 MM, JUNTA SOLDADA (NÃO INCLUI O FORNECIMENTO E EXECUÇÃO DE SOLDA). AF_12/2021 | UN | 55.64 | 43.31 | 61.99 | 43.6 | 72.39 | 45.84 | 51.69 | 58.54 | 58.34 | 42.46 | 49.8 | 57.83 | 46.81 | 55.69 | 45.59 | 59.53 | 50.86 | 63.02 | 72.07 | 53.41 | 59.13 | 55.03 | 58.24 | 58.31 | 49.73 | 65.53 | 45.06
COMPOSICAO | 103398 | ASSENTAMENTO DE CONEXÃO COM 2 ACESSOS, EM PEAD LISO PARA REDE DE ÁGUA OU ESGOTO, DIÂMETRO DE 32 MM, JUNTA SOLDADA (NÃO INCLUI O FORNECIMENTO E EXECUÇÃO DE SOLDA). AF_12/2021 | UN | 5.65 | 4.39 | 6.29 | 4.42 | 7.35 | 4.65 | 5.24 | 5.94 | 5.92 | 4.3 | 5.05 | 5.86 | 4.75 | 5.65 | 4.62 | 6.04 | 5.16 | 6.4 | 7.31 | 5.41 | 6 | 5.59 | 5.91 | 5.91 | 5.04 | 6.65 | 4.57
COMPOSICAO | 103409 | ASSENTAMENTO DE CONEXÃO COM 2 ACESSOS, EM PEAD LISO PARA REDE DE ÁGUA OU ESGOTO, DIÂMETRO DE 355 MM, JUNTA SOLDADA (NÃO INCLUI O FORNECIMENTO E EXECUÇÃO DE SOLDA). AF_12/2021 | UN | 62.71 | 48.81 | 69.86 | 49.14 | 81.58 | 51.66 | 58.26 | 65.98 | 65.74 | 47.85 | 56.13 | 65.17 | 52.76 | 62.76 | 51.38 | 67.09 | 57.33 | 71.02 | 81.22 | 60.19 | 66.64 | 62.03 | 65.64 | 65.71 | 56.04 | 73.86 | 50.78
COMPOSICAO | 103410 | ASSENTAMENTO DE CONEXÃO COM 2 ACESSOS, EM PEAD LISO PARA REDE DE ÁGUA OU ESGOTO, DIÂMETRO DE 400 MM, JUNTA SOLDADA (NÃO INCLUI O FORNECIMENTO E EXECUÇÃO DE SOLDA). AF_12/2021 | UN | 70.66 | 55 | 78.72 | 55.37 | 91.92 | 58.21 | 65.65 | 74.34 | 74.07 | 53.92 | 63.25 | 73.43 | 59.44 | 70.71 | 57.89 | 75.59 | 64.6 | 80.02 | 91.52 | 67.82 | 75.08 | 69.89 | 73.97 | 74.04 | 63.14 | 83.23 | 57.22
COMPOSICAO | 103399 | ASSENTAMENTO DE CONEXÃO COM 2 ACESSOS, EM PEAD LISO PARA REDE DE ÁGUA OU ESGOTO, DIÂMETRO DE 63 MM, JUNTA SOLDADA (NÃO INCLUI O FORNECIMENTO E EXECUÇÃO DE SOLDA). AF_12/2021 | UN | 11.12 | 8.65 | 12.39 | 8.71 | 14.47 | 9.16 | 10.33 | 11.7 | 11.66 | 8.49 | 9.95 | 11.56 | 9.36 | 11.13 | 9.11 | 11.9 | 10.16 | 12.6 | 14.4 | 10.67 | 11.81 | 11 | 11.64 | 11.65 | 9.94 | 13.1 | 9.01
COMPOSICAO | 103400 | ASSENTAMENTO DE CONEXÃO COM 2 ACESSOS, EM PEAD LISO PARA REDE DE ÁGUA OU ESGOTO, DIÂMETRO DE 90 MM, JUNTA SOLDADA (NÃO INCLUI O FORNECIMENTO E EXECUÇÃO DE SOLDA). AF_12/2021 | UN | 15.89 | 12.36 | 17.71 | 12.45 | 20.67 | 13.09 | 14.77 | 16.71 | 16.66 | 12.12 | 14.22 | 16.52 | 13.37 | 15.9 | 13.01 | 17 | 14.53 | 18 | 20.59 | 15.25 | 16.88 | 15.71 | 16.63 | 16.65 | 14.2 | 18.71 | 12.87
COMPOSICAO | 103106 | ASSENTAMENTO DE CONEXÃO COM 2 ACESSOS, FERRO FUNDIDO PARA REDE DE ÁGUA, DN 100 MM, JUNTA FLANGEADA (NÃO INCLUI O FORNECIMENTO). AF_09/2021 | UN | 48.25 | 42.76 | 45.23 | 40.84 | 49.07 | 44.08 | 44.89 | 45.21 | 47.2 | 42.27 | 43.55 | 44.1 | 43.54 | 47.06 | 42.18 | 47.95 | 44.19 | 47.91 | 48.09 | 44.08 | 46.04 | 47.39 | 44.56 | 46.85 | 44.03 | 48.38 | 42.41
COMPOSICAO | 103119 | ASSENTAMENTO DE CONEXÃO COM 2 ACESSOS, FERRO FUNDIDO PARA REDE DE ÁGUA, DN 1000 MM, JUNTA FLANGEADA (NÃO INCLUI O FORNECIMENTO). AF_09/2021 | UN | 585.11 | 524.37 | 554.61 | 493.5 | 605.18 | 540.07 | 555.9 | 549.63 | 575.54 | 507.8 | 534.23 | 536.64 | 528.62 | 573 | 509.86 | 577.77 | 532.58 | 599.15 | 607.75 | 535.34 | 560.19 | 582.81 | 544.27 | 582.48 | 527.6 | 606.01 | 521.62
COMPOSICAO | 103120 | ASSENTAMENTO DE CONEXÃO COM 2 ACESSOS, FERRO FUNDIDO PARA REDE DE ÁGUA, DN 1200 MM, JUNTA FLANGEADA (NÃO INCLUI O FORNECIMENTO). AF_09/2021 | UN | 700.31 | 627.73 | 663.93 | 590.64 | 724.53 | 646.51 | 665.57 | 657.87 | 688.92 | 607.7 | 639.54 | 642.32 | 632.72 | 685.86 | 610.21 | 691.46 | 637.39 | 717.44 | 727.86 | 640.77 | 670.53 | 697.72 | 651.51 | 697.43 | 631.37 | 725.68 | 624.47
COMPOSICAO | 103107 | ASSENTAMENTO DE CONEXÃO COM 2 ACESSOS, FERRO FUNDIDO PARA REDE DE ÁGUA, DN 150 MM, JUNTA FLANGEADA (NÃO INCLUI O FORNECIMENTO). AF_09/2021 | UN | 67.85 | 60.34 | 63.83 | 57.38 | 69.38 | 62.19 | 63.54 | 63.62 | 66.49 | 59.26 | 61.46 | 62.07 | 61.25 | 66.27 | 59.24 | 67.29 | 62.02 | 68.02 | 68.51 | 62 | 64.81 | 66.94 | 62.81 | 66.4 | 61.69 | 68.73 | 59.91
COMPOSICAO | 103108 | ASSENTAMENTO DE CONEXÃO COM 2 ACESSOS, FERRO FUNDIDO PARA REDE DE ÁGUA, DN 200 MM, JUNTA FLANGEADA (NÃO INCLUI O FORNECIMENTO). AF_09/2021 | UN | 87.44 | 77.92 | 82.41 | 73.9 | 89.69 | 80.29 | 82.2 | 82.03 | 85.75 | 76.26 | 79.37 | 80.06 | 78.94 | 85.47 | 76.32 | 86.63 | 79.85 | 88.14 | 88.95 | 79.95 | 83.58 | 86.49 | 81.05 | 85.96 | 79.34 | 89.08 | 77.4
COMPOSICAO | 103109 | ASSENTAMENTO DE CONEXÃO COM 2 ACESSOS, FERRO FUNDIDO PARA REDE DE ÁGUA, DN 250 MM, JUNTA FLANGEADA (NÃO INCLUI O FORNECIMENTO). AF_09/2021 | UN | 143.87 | 128.54 | 135.95 | 121.46 | 148.12 | 132.42 | 135.91 | 135.05 | 141.28 | 125.17 | 130.94 | 131.81 | 129.92 | 140.73 | 125.47 | 142.31 | 131.18 | 146.07 | 147.77 | 131.57 | 137.62 | 142.75 | 133.58 | 142.25 | 130.16 | 147.68 | 127.77
COMPOSICAO | 103110 | ASSENTAMENTO DE CONEXÃO COM 2 ACESSOS, FERRO FUNDIDO PARA REDE DE ÁGUA, DN 300 MM, JUNTA FLANGEADA (NÃO INCLUI O FORNECIMENTO). AF_09/2021 | UN | 163.45 | 146.11 | 154.55 | 137.99 | 168.41 | 150.52 | 154.56 | 153.46 | 160.58 | 142.17 | 148.85 | 149.79 | 147.63 | 159.93 | 142.53 | 161.65 | 149 | 166.2 | 168.19 | 149.5 | 156.38 | 162.3 | 151.81 | 161.8 | 147.81 | 168.05 | 145.25
COMPOSICAO | 103111 | ASSENTAMENTO DE CONEXÃO COM 2 ACESSOS, FERRO FUNDIDO PARA REDE DE ÁGUA, DN 350 MM, JUNTA FLANGEADA (NÃO INCLUI O FORNECIMENTO). AF_09/2021 | UN | 219.88 | 196.73 | 208.08 | 185.56 | 226.87 | 202.65 | 208.25 | 206.47 | 216.1 | 191.09 | 200.42 | 201.55 | 198.61 | 215.2 | 191.68 | 217.33 | 200.32 | 224.12 | 227.01 | 201.13 | 210.42 | 218.57 | 204.32 | 218.09 | 198.62 | 226.64 | 195.62
COMPOSICAO | 103112 | ASSENTAMENTO DE CONEXÃO COM 2 ACESSOS, FERRO FUNDIDO PARA REDE DE ÁGUA, DN 400 MM, JUNTA FLANGEADA (NÃO INCLUI O FORNECIMENTO). AF_09/2021 | UN | 239.47 | 214.3 | 226.67 | 202.09 | 247.16 | 220.75 | 226.91 | 224.89 | 235.38 | 208.08 | 218.33 | 219.53 | 216.32 | 234.4 | 208.75 | 236.67 | 218.15 | 244.25 | 247.44 | 219.06 | 229.17 | 238.11 | 222.56 | 237.64 | 216.27 | 247 | 213.12
COMPOSICAO | 103113 | ASSENTAMENTO DE CONEXÃO COM 2 ACESSOS, FERRO FUNDIDO PARA REDE DE ÁGUA, DN 450 MM, JUNTA FLANGEADA (NÃO INCLUI O FORNECIMENTO). AF_09/2021 | UN | 295.88 | 264.92 | 280.2 | 249.65 | 305.6 | 272.88 | 280.62 | 277.89 | 290.91 | 257.01 | 269.89 | 271.29 | 267.29 | 289.67 | 257.9 | 292.36 | 269.47 | 302.19 | 306.25 | 270.69 | 283.22 | 294.38 | 275.09 | 293.94 | 267.1 | 305.6 | 263.47
COMPOSICAO | 103114 | ASSENTAMENTO DE CONEXÃO COM 2 ACESSOS, FERRO FUNDIDO PARA REDE DE ÁGUA, DN 500 MM, JUNTA FLANGEADA (NÃO INCLUI O FORNECIMENTO). AF_09/2021 | UN | 315.49 | 282.49 | 298.78 | 266.18 | 325.89 | 290.98 | 299.27 | 296.31 | 310.2 | 274 | 287.81 | 289.27 | 285.01 | 308.88 | 274.98 | 311.69 | 287.31 | 322.31 | 326.69 | 288.62 | 301.99 | 313.92 | 293.32 | 313.49 | 284.75 | 325.96 | 280.97
COMPOSICAO | 103115 | ASSENTAMENTO DE CONEXÃO COM 2 ACESSOS, FERRO FUNDIDO PARA REDE DE ÁGUA, DN 600 MM, JUNTA FLANGEADA (NÃO INCLUI O FORNECIMENTO). AF_09/2021 | UN | 354.68 | 317.67 | 335.98 | 299.22 | 366.49 | 327.2 | 336.58 | 333.13 | 348.77 | 307.98 | 323.63 | 325.23 | 320.42 | 347.26 | 309.12 | 350.38 | 322.96 | 362.54 | 367.55 | 324.49 | 339.51 | 353.01 | 329.8 | 352.58 | 320.05 | 366.67 | 315.95
COMPOSICAO | 103116 | ASSENTAMENTO DE CONEXÃO COM 2 ACESSOS, FERRO FUNDIDO PARA REDE DE ÁGUA, DN 700 MM, JUNTA FLANGEADA (NÃO INCLUI O FORNECIMENTO). AF_09/2021 | UN | 430.7 | 385.86 | 408.11 | 363.31 | 445.23 | 397.43 | 408.93 | 404.55 | 423.58 | 373.91 | 393.1 | 394.96 | 389.11 | 421.74 | 375.35 | 425.39 | 392.11 | 440.61 | 446.78 | 394.06 | 412.31 | 428.81 | 400.55 | 428.44 | 388.52 | 445.62 | 383.82
COMPOSICAO | 103105 | ASSENTAMENTO DE CONEXÃO COM 2 ACESSOS, FERRO FUNDIDO PARA REDE DE ÁGUA, DN 80 MM, JUNTA FLANGEADA (NÃO INCLUI O FORNECIMENTO). AF_09/2021 | UN | 40.39 | 35.73 | 37.79 | 34.23 | 40.96 | 36.84 | 37.43 | 37.84 | 39.47 | 35.47 | 36.39 | 36.91 | 36.45 | 39.37 | 35.34 | 40.22 | 37.06 | 39.84 | 39.92 | 36.89 | 38.53 | 39.57 | 37.27 | 39.02 | 36.98 | 40.23 | 35.42
COMPOSICAO | 103117 | ASSENTAMENTO DE CONEXÃO COM 2 ACESSOS, FERRO FUNDIDO PARA REDE DE ÁGUA, DN 800 MM, JUNTA FLANGEADA (NÃO INCLUI O FORNECIMENTO). AF_09/2021 | UN | 469.91 | 421.01 | 445.3 | 396.35 | 485.84 | 433.64 | 446.24 | 441.38 | 462.16 | 407.89 | 428.92 | 430.92 | 424.52 | 460.13 | 409.48 | 464.06 | 427.77 | 480.85 | 487.64 | 429.92 | 449.86 | 467.91 | 437.04 | 467.54 | 423.82 | 486.34 | 418.79
COMPOSICAO | 103118 | ASSENTAMENTO DE CONEXÃO COM 2 ACESSOS, FERRO FUNDIDO PARA REDE DE ÁGUA, DN 900 MM, JUNTA FLANGEADA (NÃO INCLUI O FORNECIMENTO). AF_09/2021 | UN | 545.9 | 489.21 | 517.42 | 460.44 | 564.58 | 503.86 | 518.6 | 512.8 | 536.96 | 473.8 | 498.4 | 500.66 | 493.2 | 534.6 | 475.7 | 539.09 | 496.93 | 558.9 | 566.88 | 499.47 | 522.65 | 543.72 | 507.79 | 543.37 | 492.28 | 565.29 | 486.65
COMPOSICAO | 103415 | ASSENTAMENTO DE CONEXÃO COM 3 ACESSOS, EM PEAD LISO PARA REDE DE ÁGUA OU ESGOTO, DIÂMETRO DE 110 MM, JUNTA SOLDADA (NÃO INCLUI O FORNECIMENTO E EXECUÇÃO DE SOLDA). AF_12/2021 | UN | 38.86 | 30.25 | 43.29 | 30.45 | 50.55 | 32.01 | 36.1 | 40.89 | 40.74 | 29.65 | 34.78 | 40.38 | 32.69 | 38.89 | 31.83 | 41.57 | 35.53 | 44 | 50.33 | 37.29 | 41.29 | 38.43 | 40.68 | 40.72 | 34.72 | 45.77 | 31.46
COMPOSICAO | 103416 | ASSENTAMENTO DE CONEXÃO COM 3 ACESSOS, EM PEAD LISO PARA REDE DE ÁGUA OU ESGOTO, DIÂMETRO DE 160 MM, JUNTA SOLDADA (NÃO INCLUI O FORNECIMENTO E EXECUÇÃO DE SOLDA). AF_12/2021 | UN | 56.53 | 44 | 62.97 | 44.3 | 73.53 | 46.57 | 52.51 | 59.48 | 59.27 | 43.13 | 50.59 | 58.75 | 47.56 | 56.57 | 46.31 | 60.47 | 51.68 | 64.02 | 73.21 | 54.25 | 60.06 | 55.91 | 59.16 | 59.24 | 50.51 | 66.58 | 45.77
COMPOSICAO | 103417 | ASSENTAMENTO DE CONEXÃO COM 3 ACESSOS, EM PEAD LISO PARA REDE DE ÁGUA OU ESGOTO, DIÂMETRO DE 180 MM, JUNTA SOLDADA (NÃO INCLUI O FORNECIMENTO E EXECUÇÃO DE SOLDA). AF_12/2021 | UN | 63.59 | 49.5 | 70.85 | 49.83 | 82.73 | 52.39 | 59.08 | 66.91 | 66.67 | 48.53 | 56.92 | 66.08 | 53.51 | 63.64 | 52.1 | 68.03 | 58.14 | 72.02 | 82.36 | 61.03 | 67.57 | 62.9 | 66.56 | 66.64 | 56.83 | 74.9 | 51.49
COMPOSICAO | 103411 | ASSENTAMENTO DE CONEXÃO COM 3 ACESSOS, EM PEAD LISO PARA REDE DE ÁGUA OU ESGOTO, DIÂMETRO DE 20 MM, JUNTA SOLDADA (NÃO INCLUI O FORNECIMENTO E EXECUÇÃO DE SOLDA). AF_12/2021 | UN | 7.06 | 5.49 | 7.86 | 5.53 | 9.18 | 5.81 | 6.55 | 7.43 | 7.4 | 5.38 | 6.32 | 7.33 | 5.93 | 7.07 | 5.78 | 7.55 | 6.45 | 7.99 | 9.14 | 6.78 | 7.5 | 6.98 | 7.39 | 7.4 | 6.3 | 8.31 | 5.71
COMPOSICAO | 103418 | ASSENTAMENTO DE CONEXÃO COM 3 ACESSOS, EM PEAD LISO PARA REDE DE ÁGUA OU ESGOTO, DIÂMETRO DE 200 MM, JUNTA SOLDADA (NÃO INCLUI O FORNECIMENTO E EXECUÇÃO DE SOLDA). AF_12/2021 | UN | 70.66 | 55 | 78.72 | 55.37 | 91.92 | 58.21 | 65.65 | 74.34 | 74.07 | 53.92 | 63.25 | 73.43 | 59.44 | 70.71 | 57.89 | 75.59 | 64.6 | 80.02 | 91.52 | 67.82 | 75.08 | 69.89 | 73.97 | 74.04 | 63.14 | 83.23 | 57.22
COMPOSICAO | 103419 | ASSENTAMENTO DE CONEXÃO COM 3 ACESSOS, EM PEAD LISO PARA REDE DE ÁGUA OU ESGOTO, DIÂMETRO DE 225 MM, JUNTA SOLDADA (NÃO INCLUI O FORNECIMENTO E EXECUÇÃO DE SOLDA). AF_12/2021 | UN | 79.49 | 61.88 | 88.56 | 62.29 | 103.42 | 65.49 | 73.86 | 83.64 | 83.35 | 60.66 | 71.15 | 82.61 | 66.88 | 79.56 | 65.12 | 85.05 | 72.67 | 90.03 | 102.95 | 76.3 | 84.47 | 78.62 | 83.22 | 83.3 | 71.04 | 93.63 | 64.37
COMPOSICAO | 103420 | ASSENTAMENTO DE CONEXÃO COM 3 ACESSOS, EM PEAD LISO PARA REDE DE ÁGUA OU ESGOTO, DIÂMETRO DE 250 MM, JUNTA SOLDADA (NÃO INCLUI O FORNECIMENTO E EXECUÇÃO DE SOLDA). AF_12/2021 | UN | 88.33 | 68.76 | 98.4 | 69.22 | 114.9 | 72.77 | 82.06 | 92.93 | 92.6 | 67.39 | 79.06 | 91.79 | 74.31 | 88.4 | 72.37 | 94.49 | 80.75 | 100.03 | 114.4 | 84.77 | 93.85 | 87.36 | 92.45 | 92.56 | 78.93 | 104.03 | 71.53
COMPOSICAO | 103421 | ASSENTAMENTO DE CONEXÃO COM 3 ACESSOS, EM PEAD LISO PARA REDE DE ÁGUA OU ESGOTO, DIÂMETRO DE 280 MM, JUNTA SOLDADA (NÃO INCLUI O FORNECIMENTO E EXECUÇÃO DE SOLDA). AF_12/2021 | UN | 98.92 | 77.01 | 110.21 | 77.53 | 128.69 | 81.5 | 91.92 | 104.08 | 103.71 | 75.48 | 88.55 | 102.81 | 83.23 | 99.01 | 81.05 | 105.83 | 90.44 | 112.04 | 128.13 | 94.95 | 105.12 | 97.85 | 103.55 | 103.66 | 88.4 | 116.51 | 80.11
COMPOSICAO | 103422 | ASSENTAMENTO DE CONEXÃO COM 3 ACESSOS, EM PEAD LISO PARA REDE DE ÁGUA OU ESGOTO, DIÂMETRO DE 315 MM, JUNTA SOLDADA (NÃO INCLUI O FORNECIMENTO E EXECUÇÃO DE SOLDA). AF_12/2021 | UN | 111.3 | 86.63 | 123.99 | 87.21 | 144.77 | 91.69 | 103.4 | 117.1 | 116.68 | 84.92 | 99.62 | 115.66 | 93.63 | 111.39 | 91.18 | 119.06 | 101.74 | 126.04 | 144.14 | 106.82 | 118.26 | 110.07 | 116.49 | 116.63 | 99.45 | 131.08 | 90.13
COMPOSICAO | 103412 | ASSENTAMENTO DE CONEXÃO COM 3 ACESSOS, EM PEAD LISO PARA REDE DE ÁGUA OU ESGOTO, DIÂMETRO DE 32 MM, JUNTA SOLDADA (NÃO INCLUI O FORNECIMENTO E EXECUÇÃO DE SOLDA). AF_12/2021 | UN | 11.3 | 8.79 | 12.59 | 8.85 | 14.7 | 9.31 | 10.5 | 11.89 | 11.85 | 8.62 | 10.11 | 11.74 | 9.5 | 11.31 | 9.26 | 12.09 | 10.33 | 12.8 | 14.63 | 10.84 | 12.01 | 11.18 | 11.83 | 11.84 | 10.09 | 13.31 | 9.15
COMPOSICAO | 103423 | ASSENTAMENTO DE CONEXÃO COM 3 ACESSOS, EM PEAD LISO PARA REDE DE ÁGUA OU ESGOTO, DIÂMETRO DE 355 MM, JUNTA SOLDADA (NÃO INCLUI O FORNECIMENTO E EXECUÇÃO DE SOLDA). AF_12/2021 | UN | 125.43 | 97.64 | 139.74 | 98.3 | 163.16 | 103.33 | 116.54 | 131.97 | 131.49 | 95.71 | 112.27 | 130.35 | 105.53 | 125.53 | 102.76 | 134.18 | 114.67 | 142.06 | 162.44 | 120.38 | 133.28 | 124.06 | 131.3 | 131.43 | 112.08 | 147.73 | 101.57
COMPOSICAO | 103424 | ASSENTAMENTO DE CONEXÃO COM 3 ACESSOS, EM PEAD LISO PARA REDE DE ÁGUA OU ESGOTO, DIÂMETRO DE 400 MM, JUNTA SOLDADA (NÃO INCLUI O FORNECIMENTO E EXECUÇÃO DE SOLDA). AF_12/2021 | UN | 141.33 | 110.02 | 157.45 | 110.75 | 183.84 | 116.43 | 131.31 | 148.69 | 148.17 | 107.84 | 126.5 | 146.87 | 118.9 | 141.44 | 115.79 | 151.19 | 129.2 | 160.06 | 183.03 | 135.65 | 150.18 | 139.79 | 147.94 | 148.1 | 126.3 | 166.46 | 114.45
COMPOSICAO | 103413 | ASSENTAMENTO DE CONEXÃO COM 3 ACESSOS, EM PEAD LISO PARA REDE DE ÁGUA OU ESGOTO, DIÂMETRO DE 63 MM, JUNTA SOLDADA (NÃO INCLUI O FORNECIMENTO E EXECUÇÃO DE SOLDA). AF_12/2021 | UN | 22.25 | 17.31 | 24.79 | 17.43 | 28.94 | 18.33 | 20.67 | 23.41 | 23.33 | 16.98 | 19.92 | 23.12 | 18.72 | 22.27 | 18.23 | 23.81 | 20.35 | 25.2 | 28.82 | 21.36 | 23.64 | 22.01 | 23.29 | 23.32 | 19.88 | 26.21 | 18.01
COMPOSICAO | 103414 | ASSENTAMENTO DE CONEXÃO COM 3 ACESSOS, EM PEAD LISO PARA REDE DE ÁGUA OU ESGOTO, DIÂMETRO DE 90 MM, JUNTA SOLDADA (NÃO INCLUI O FORNECIMENTO E EXECUÇÃO DE SOLDA). AF_12/2021 | UN | 31.79 | 24.74 | 35.42 | 24.91 | 41.35 | 26.19 | 29.54 | 33.45 | 33.33 | 24.26 | 28.45 | 33.04 | 26.75 | 31.81 | 26.04 | 34.01 | 29.07 | 36 | 41.18 | 30.51 | 33.78 | 31.44 | 33.28 | 33.32 | 28.41 | 37.44 | 25.75
COMPOSICAO | 103122 | ASSENTAMENTO DE CONEXÃO COM 3 ACESSOS, FERRO FUNDIDO PARA REDE DE ÁGUA, DN 100 MM, JUNTA FLANGEADA (NÃO INCLUI O FORNECIMENTO). AF_09/2021 | UN | 64.85 | 57.65 | 60.99 | 54.86 | 66.29 | 59.43 | 60.7 | 60.81 | 63.55 | 56.66 | 58.73 | 59.33 | 58.54 | 63.33 | 56.64 | 64.34 | 59.3 | 64.95 | 65.41 | 59.27 | 61.95 | 63.95 | 60.02 | 63.42 | 59 | 65.62 | 57.25
COMPOSICAO | 103135 | ASSENTAMENTO DE CONEXÃO COM 3 ACESSOS, FERRO FUNDIDO PARA REDE DE ÁGUA, DN 1000 MM, JUNTA FLANGEADA (NÃO INCLUI O FORNECIMENTO). AF_09/2021 | UN | 870.14 | 780.07 | 825.05 | 733.83 | 900.42 | 803.41 | 827.22 | 817.43 | 856.06 | 754.95 | 794.76 | 798.12 | 786.16 | 852.22 | 758.16 | 859.06 | 791.88 | 891.83 | 904.9 | 796.17 | 833.18 | 867.08 | 809.58 | 866.86 | 784.34 | 902.07 | 776.06
COMPOSICAO | 103136 | ASSENTAMENTO DE CONEXÃO COM 3 ACESSOS, FERRO FUNDIDO PARA REDE DE ÁGUA, DN 1200 MM, JUNTA FLANGEADA (NÃO INCLUI O FORNECIMENTO). AF_09/2021 | UN | 1042.96 | 935.1 | 989.03 | 879.54 | 1079.44 | 963.06 | 991.71 | 979.8 | 1026.13 | 904.81 | 952.69 | 956.66 | 942.31 | 1021.51 | 908.7 | 1029.6 | 949.1 | 1069.27 | 1085.05 | 954.32 | 998.68 | 1039.43 | 970.44 | 1039.29 | 940 | 1081.58 | 930.32
COMPOSICAO | 103123 | ASSENTAMENTO DE CONEXÃO COM 3 ACESSOS, FERRO FUNDIDO PARA REDE DE ÁGUA, DN 150 MM, JUNTA FLANGEADA (NÃO INCLUI O FORNECIMENTO). AF_09/2021 | UN | 94.25 | 84.03 | 88.89 | 79.64 | 96.74 | 86.59 | 88.69 | 88.43 | 92.48 | 82.16 | 85.61 | 86.31 | 85.11 | 92.14 | 82.25 | 93.37 | 86.05 | 95.15 | 96.06 | 86.18 | 90.1 | 93.28 | 87.39 | 92.76 | 85.48 | 96.16 | 83.49
COMPOSICAO | 103124 | ASSENTAMENTO DE CONEXÃO COM 3 ACESSOS, FERRO FUNDIDO PARA REDE DE ÁGUA, DN 200 MM, JUNTA FLANGEADA (NÃO INCLUI O FORNECIMENTO). AF_09/2021 | UN | 123.64 | 110.39 | 116.77 | 104.42 | 127.18 | 113.74 | 116.66 | 116.04 | 121.39 | 107.64 | 112.45 | 113.26 | 111.67 | 120.92 | 107.85 | 122.36 | 112.78 | 125.31 | 126.69 | 113.06 | 118.24 | 122.59 | 114.76 | 122.08 | 111.94 | 126.69 | 109.72
COMPOSICAO | 103125 | ASSENTAMENTO DE CONEXÃO COM 3 ACESSOS, FERRO FUNDIDO PARA REDE DE ÁGUA, DN 250 MM, JUNTA FLANGEADA (NÃO INCLUI O FORNECIMENTO). AF_09/2021 | UN | 208.28 | 186.33 | 197.07 | 175.78 | 214.85 | 191.94 | 197.22 | 195.58 | 204.7 | 181.03 | 189.81 | 190.92 | 188.13 | 203.86 | 181.59 | 205.9 | 189.78 | 212.23 | 214.92 | 190.53 | 199.3 | 207.01 | 193.54 | 206.52 | 188.18 | 214.59 | 185.27
COMPOSICAO | 103126 | ASSENTAMENTO DE CONEXÃO COM 3 ACESSOS, FERRO FUNDIDO PARA REDE DE ÁGUA, DN 300 MM, JUNTA FLANGEADA (NÃO INCLUI O FORNECIMENTO). AF_09/2021 | UN | 237.67 | 212.68 | 224.95 | 200.55 | 245.28 | 219.09 | 225.2 | 223.19 | 233.61 | 206.52 | 216.68 | 217.87 | 214.69 | 232.62 | 207.19 | 234.89 | 216.51 | 242.4 | 245.55 | 217.42 | 227.46 | 236.3 | 220.88 | 235.83 | 214.64 | 245.13 | 211.49
COMPOSICAO | 103127 | ASSENTAMENTO DE CONEXÃO COM 3 ACESSOS, FERRO FUNDIDO PARA REDE DE ÁGUA, DN 350 MM, JUNTA FLANGEADA (NÃO INCLUI O FORNECIMENTO). AF_09/2021 | UN | 322.31 | 288.63 | 305.26 | 271.91 | 332.97 | 297.28 | 305.75 | 302.71 | 316.9 | 279.92 | 294.04 | 295.52 | 291.17 | 315.55 | 280.9 | 318.42 | 293.51 | 329.31 | 333.79 | 294.86 | 308.51 | 320.72 | 299.67 | 320.29 | 290.88 | 333.03 | 287.04
COMPOSICAO | 103128 | ASSENTAMENTO DE CONEXÃO COM 3 ACESSOS, FERRO FUNDIDO PARA REDE DE ÁGUA, DN 400 MM, JUNTA FLANGEADA (NÃO INCLUI O FORNECIMENTO). AF_09/2021 | UN | 351.69 | 314.98 | 333.14 | 296.69 | 363.4 | 324.43 | 333.73 | 330.32 | 345.82 | 305.39 | 320.9 | 322.49 | 317.72 | 344.33 | 306.51 | 347.42 | 320.23 | 359.47 | 364.42 | 321.75 | 336.66 | 350.02 | 327.02 | 349.61 | 317.35 | 363.56 | 313.29
COMPOSICAO | 103129 | ASSENTAMENTO DE CONEXÃO COM 3 ACESSOS, FERRO FUNDIDO PARA REDE DE ÁGUA, DN 450 MM, JUNTA FLANGEADA (NÃO INCLUI O FORNECIMENTO). AF_09/2021 | UN | 436.34 | 390.92 | 413.45 | 368.05 | 451.08 | 402.64 | 414.3 | 409.84 | 429.12 | 378.79 | 398.25 | 400.14 | 394.2 | 427.25 | 380.26 | 430.95 | 397.24 | 446.39 | 452.66 | 399.21 | 417.72 | 434.44 | 405.81 | 434.05 | 393.59 | 451.49 | 388.83
COMPOSICAO | 103130 | ASSENTAMENTO DE CONEXÃO COM 3 ACESSOS, FERRO FUNDIDO PARA REDE DE ÁGUA, DN 500 MM, JUNTA FLANGEADA (NÃO INCLUI O FORNECIMENTO). AF_09/2021 | UN | 465.71 | 417.27 | 441.33 | 392.84 | 481.51 | 429.78 | 442.27 | 437.45 | 458.04 | 404.26 | 425.1 | 427.09 | 420.74 | 456.04 | 405.85 | 459.95 | 423.97 | 476.56 | 483.29 | 426.09 | 445.85 | 463.73 | 433.15 | 463.37 | 420.05 | 481.99 | 415.07
COMPOSICAO | 103131 | ASSENTAMENTO DE CONEXÃO COM 3 ACESSOS, FERRO FUNDIDO PARA REDE DE ÁGUA, DN 600 MM, JUNTA FLANGEADA (NÃO INCLUI O FORNECIMENTO). AF_09/2021 | UN | 524.51 | 470.01 | 497.12 | 442.41 | 542.41 | 484.08 | 498.23 | 492.69 | 515.91 | 455.25 | 478.85 | 481.03 | 473.86 | 513.63 | 457.06 | 517.97 | 477.45 | 536.92 | 544.59 | 479.89 | 502.16 | 522.37 | 487.87 | 522.02 | 473.01 | 543.06 | 467.54
COMPOSICAO | 103132 | ASSENTAMENTO DE CONEXÃO COM 3 ACESSOS, FERRO FUNDIDO PARA REDE DE ÁGUA, DN 700 MM, JUNTA FLANGEADA (NÃO INCLUI O FORNECIMENTO). AF_09/2021 | UN | 638.53 | 572.3 | 605.3 | 538.55 | 660.53 | 589.43 | 606.76 | 599.82 | 628.11 | 554.12 | 583.06 | 585.64 | 576.9 | 625.33 | 556.39 | 630.48 | 581.18 | 654 | 663.44 | 584.22 | 611.36 | 636.09 | 594.01 | 635.79 | 575.71 | 661.5 | 569.32
COMPOSICAO | 103121 | ASSENTAMENTO DE CONEXÃO COM 3 ACESSOS, FERRO FUNDIDO PARA REDE DE ÁGUA, DN 80 MM, JUNTA FLANGEADA (NÃO INCLUI O FORNECIMENTO). AF_09/2021 | UN | 53.1 | 47.11 | 49.83 | 44.95 | 54.1 | 48.57 | 49.51 | 49.77 | 51.97 | 46.47 | 47.99 | 48.54 | 47.92 | 51.82 | 46.4 | 52.75 | 48.61 | 52.88 | 53.15 | 48.52 | 50.7 | 52.24 | 49.09 | 51.69 | 48.4 | 53.42 | 46.74
COMPOSICAO | 103133 | ASSENTAMENTO DE CONEXÃO COM 3 ACESSOS, FERRO FUNDIDO PARA REDE DE ÁGUA, DN 800 MM, JUNTA FLANGEADA (NÃO INCLUI O FORNECIMENTO). AF_09/2021 | UN | 697.33 | 625.03 | 661.08 | 588.11 | 721.42 | 643.74 | 662.72 | 655.06 | 685.97 | 605.09 | 636.8 | 639.58 | 630.02 | 682.92 | 607.61 | 688.51 | 634.66 | 714.38 | 724.73 | 638.03 | 667.67 | 694.73 | 648.72 | 694.44 | 628.68 | 722.57 | 621.79
COMPOSICAO | 103134 | ASSENTAMENTO DE CONEXÃO COM 3 ACESSOS, FERRO FUNDIDO PARA REDE DE ÁGUA, DN 900 MM, JUNTA FLANGEADA (NÃO INCLUI O FORNECIMENTO). AF_09/2021 | UN | 811.35 | 727.32 | 769.27 | 684.25 | 839.53 | 749.09 | 771.26 | 762.2 | 798.2 | 703.98 | 741.01 | 744.18 | 733.05 | 794.63 | 706.93 | 801.04 | 738.39 | 831.45 | 843.6 | 742.37 | 776.87 | 808.45 | 754.86 | 808.21 | 731.38 | 841.01 | 723.58
COMPOSICAO | 94276 | ASSENTAMENTO DE GUIA (MEIO-FIO) EM TRECHO CURVO, CONFECCIONADA EM CONCRETO PRÉ-FABRICADO, DIMENSÕES 100X15X13X20 CM (COMPRIMENTO X BASE INFERIOR X BASE SUPERIOR X ALTURA), PARA URBANIZAÇÃO INTERNA DE EMPREENDIMENTOS. AF_06/2016_P | M | 52.98 | 52.24 | 46.29 | 44.91 | 44.82 | 40.67 | 54.12 | 50.71 | 47.06 | 48.74 | 51.02 | 48.89 | 51.82 | 54.47 | 45.33 | 45.14 | 41.59 | 43.57 | 63.16 | 48.24 | 38.32 | 52.17 | 51.82 | 49.36 | 38.02 | 49.22 | 46.49
COMPOSICAO | 94274 | ASSENTAMENTO DE GUIA (MEIO-FIO) EM TRECHO CURVO, CONFECCIONADA EM CONCRETO PRÉ-FABRICADO, DIMENSÕES 100X15X13X30 CM (COMPRIMENTO X BASE INFERIOR X BASE SUPERIOR X ALTURA), PARA VIAS URBANAS (USO VIÁRIO). AF_06/2016 | M | 55.08 | 53.96 | 48.49 | 46.67 | 46.99 | 42.56 | 56.21 | 52.66 | 48.99 | 50.39 | 52.91 | 50.84 | 53.66 | 56.58 | 47.06 | 47.05 | 43.41 | 45.84 | 65.56 | 50.04 | 40.43 | 54.36 | 53.81 | 51.59 | 39.84 | 51.47 | 48.3
COMPOSICAO | 94280 | ASSENTAMENTO DE GUIA (MEIO-FIO) EM TRECHO CURVO, CONFECCIONADA EM CONCRETO PRÉ-FABRICADO, DIMENSÕES 39X6,5X6,5X19 CM (COMPRIMENTO X BASE INFERIOR X BASE SUPERIOR X ALTURA), PARA DELIMITAÇÃO DE JARDINS, PRAÇAS OU PASSEIOS. AF_05/2016 | M | 51.24 | 50.92 | 44.33 | 43.46 | 42.67 | 38.77 | 52.22 | 48.8 | 45.25 | 47.33 | 49.35 | 47.17 | 50.26 | 52.65 | 43.76 | 43.31 | 39.93 | 41.13 | 60.79 | 46.58 | 36.26 | 50.34 | 50.04 | 47.15 | 36.33 | 46.85 | 44.95
COMPOSICAO | 94278 | ASSENTAMENTO DE GUIA (MEIO-FIO) EM TRECHO CURVO, CONFECCIONADA EM CONCRETO PRÉ-FABRICADO, DIMENSÕES 80X08X08X25 CM (COMPRIMENTO X BASE INFERIOR X BASE SUPERIOR X ALTURA), PARA URBANIZAÇÃO INTERNA DE EMPREENDIMENTOS. AF_06/2016 | M | 44.31 | 43.23 | 39.31 | 37.56 | 38.33 | 34.72 | 45.47 | 42.64 | 39.74 | 40.47 | 42.67 | 41.03 | 43.14 | 45.54 | 38.05 | 38.22 | 35.17 | 37.66 | 53.1 | 40.4 | 33.07 | 43.74 | 43.42 | 42 | 32.4 | 42.03 | 38.92
COMPOSICAO | 94275 | ASSENTAMENTO DE GUIA (MEIO-FIO) EM TRECHO RETO, CONFECCIONADA EM CONCRETO PRÉ-FABRICADO, DIMENSÕES 100X15X13X20 CM (COMPRIMENTO X BASE INFERIOR X BASE SUPERIOR X ALTURA), PARA URBANIZAÇÃO INTERNA DE EMPREENDIMENTOS. AF_06/2016_P | M | 49.34 | 49.19 | 42.45 | 41.85 | 40.77 | 37.09 | 50.23 | 46.85 | 43.44 | 45.65 | 47.48 | 45.32 | 48.44 | 50.68 | 42.07 | 41.51 | 38.28 | 39.1 | 58.36 | 44.82 | 34.52 | 48.37 | 48.12 | 45.11 | 34.79 | 44.75 | 43.28
COMPOSICAO | 94273 | ASSENTAMENTO DE GUIA (MEIO-FIO) EM TRECHO RETO, CONFECCIONADA EM CONCRETO PRÉ-FABRICADO, DIMENSÕES 100X15X13X30 CM (COMPRIMENTO X BASE INFERIOR X BASE SUPERIOR X ALTURA), PARA VIAS URBANAS (USO VIÁRIO). AF_06/2016 | M | 51.44 | 50.89 | 44.65 | 43.61 | 42.95 | 38.96 | 52.32 | 48.8 | 45.38 | 47.3 | 49.38 | 47.27 | 50.29 | 52.79 | 43.81 | 43.42 | 40.11 | 41.37 | 60.75 | 46.62 | 36.64 | 50.57 | 50.11 | 47.33 | 36.61 | 46.99 | 45.09
COMPOSICAO | 94279 | ASSENTAMENTO DE GUIA (MEIO-FIO) EM TRECHO RETO, CONFECCIONADA EM CONCRETO PRÉ-FABRICADO, DIMENSÕES 39X6,5X6,5X19 CM (COMPRIMENTO X BASE INFERIOR X BASE SUPERIOR X ALTURA), PARA DELIMITAÇÃO DE JARDINS, PRAÇAS OU PASSEIOS. AF_05/2016 | M | 47.6 | 47.87 | 40.49 | 40.39 | 38.63 | 35.19 | 48.33 | 44.95 | 41.63 | 44.24 | 45.8 | 43.59 | 46.88 | 48.88 | 40.5 | 39.68 | 36.62 | 36.66 | 55.99 | 43.16 | 32.45 | 46.54 | 46.34 | 42.9 | 33.11 | 42.38 | 41.73
COMPOSICAO | 94277 | ASSENTAMENTO DE GUIA (MEIO-FIO) EM TRECHO RETO, CONFECCIONADA EM CONCRETO PRÉ-FABRICADO, DIMENSÕES 80X08X08X25 CM (COMPRIMENTO X BASE INFERIOR X BASE SUPERIOR X ALTURA), PARA URBANIZAÇÃO INTERNA DE EMPREENDIMENTOS. AF_06/2016 | M | 40.67 | 40.17 | 35.47 | 34.51 | 34.28 | 31.12 | 41.58 | 38.78 | 36.13 | 37.38 | 39.12 | 37.46 | 39.76 | 41.77 | 34.79 | 34.59 | 31.86 | 33.2 | 48.3 | 36.98 | 29.27 | 39.94 | 39.71 | 37.75 | 29.18 | 37.54 | 35.71
COMPOSICAO | 100606 | ASSENTAMENTO DE POSTE DE CONCRETO COM COMPRIMENTO NOMINAL DE 10 M, CARGA NOMINAL DE 1000 DAN, ENGASTAMENTO BASE CONCRETADA COM 1 M DE CONCRETO E 0,6 M DE SOLO (NÃO INCLUI FORNECIMENTO). AF_11/2019 | UN | 1628.6 | 1432.6 | 1557.9 | 1587.7 | 1505.98 | 1230.38 | 1414.72 | 1335.27 | 1363.5 | 1166.12 | 1250.7 | 1394.36 | 1227.26 | 1385.11 | 1225.16 | 1345.25 | 1437.49 | 1407.7 | 1534.49 | 1398.37 | 1485.3 | 1603.37 | 1315.5 | 1564.06 | 1292.88 | 1332.98 | 1348.06
COMPOSICAO | 100604 | ASSENTAMENTO DE POSTE DE CONCRETO COM COMPRIMENTO NOMINAL DE 10 M, CARGA NOMINAL DE 300 DAN, ENGASTAMENTO BASE CONCRETADA COM 1 M DE CONCRETO E 0,6 M DE SOLO (NÃO INCLUI FORNECIMENTO). AF_11/2019 | UN | 653.15 | 706.83 | 588.71 | 701.61 | 658.9 | 511.62 | 547.27 | 595.13 | 580.27 | 540.43 | 510.75 | 641.98 | 524.89 | 558.06 | 550.41 | 620.37 | 669.43 | 626.49 | 705 | 636.18 | 617.11 | 626.06 | 579.37 | 665.68 | 545.44 | 557.84 | 596.37
COMPOSICAO | 100605 | ASSENTAMENTO DE POSTE DE CONCRETO COM COMPRIMENTO NOMINAL DE 10 M, CARGA NOMINAL DE 600 DAN, ENGASTAMENTO BASE CONCRETADA COM 1 M DE CONCRETO E 0,6 M DE SOLO (NÃO INCLUI FORNECIMENTO). AF_11/2019 | UN | 1056.62 | 1006.35 | 988.94 | 1068.03 | 1008.47 | 808.14 | 905.56 | 900.15 | 903.56 | 798.61 | 816.14 | 952.36 | 814.78 | 899.66 | 828.95 | 919.52 | 986.8 | 948.39 | 1046.81 | 950.59 | 975.67 | 1029.98 | 883.17 | 1035.81 | 854.33 | 877.26 | 906.75
COMPOSICAO | 100580 | ASSENTAMENTO DE POSTE DE CONCRETO COM COMPRIMENTO NOMINAL DE 10 M, CARGA NOMINAL MAIOR QUE 1000 DAN, ENGASTAMENTO SIMPLES COM 1,6 M DE SOLO (NÃO INCLUI FORNECIMENTO). AF_11/2019 | UN | 564.66 | 660.67 | 520.8 | 623.98 | 606.08 | 468.89 | 484.24 | 561.19 | 529 | 501.35 | 463.64 | 597.83 | 479.34 | 497.39 | 505.09 | 574.36 | 608.65 | 592.31 | 668.51 | 591.79 | 554.7 | 547.34 | 532.56 | 628.19 | 485.08 | 522.92 | 544.15
COMPOSICAO | 100579 | ASSENTAMENTO DE POSTE DE CONCRETO COM COMPRIMENTO NOMINAL DE 10 M, CARGA NOMINAL MENOR OU IGUAL A 1000 DAN, ENGASTAMENTO SIMPLES COM 1,6 M DE SOLO (NÃO INCLUI FORNECIMENTO). AF_11/2019 | UN | 523.01 | 621.17 | 471.11 | 585.04 | 559.68 | 428.46 | 440.58 | 515.37 | 487.03 | 466.81 | 423.43 | 555.37 | 441.41 | 455.86 | 469.31 | 534.77 | 571.94 | 543.33 | 616.68 | 548.6 | 510.67 | 501.52 | 492.51 | 571.27 | 449.82 | 474.72 | 505.19
COMPOSICAO | 100609 | ASSENTAMENTO DE POSTE DE CONCRETO COM COMPRIMENTO NOMINAL DE 10,5 M, CARGA NOMINAL DE 1000 DAN, ENGASTAMENTO BASE CONCRETADA COM 1 M DE CONCRETO E 0,65 M DE SOLO (NÃO INCLUI FORNECIMENTO). AF_11/2019 | UN | 1656.77 | 1467 | 1585.5 | 1619.1 | 1538.03 | 1255.35 | 1440.08 | 1365.71 | 1391.3 | 1192.29 | 1275.26 | 1425.96 | 1252.43 | 1410.93 | 1251.44 | 1375.26 | 1468.47 | 1440.01 | 1570.79 | 1429.68 | 1514.2 | 1631.49 | 1343.5 | 1598.79 | 1317.53 | 1361.7 | 1376.37
COMPOSICAO | 100607 | ASSENTAMENTO DE POSTE DE CONCRETO COM COMPRIMENTO NOMINAL DE 10,5 M, CARGA NOMINAL DE 300 DAN, ENGASTAMENTO BASE CONCRETADA COM 1 M DE CONCRETO E 0,65 M DE SOLO (NÃO INCLUI FORNECIMENTO). AF_11/2019 | UN | 670.24 | 730.69 | 603.03 | 722.63 | 678.56 | 525.82 | 560.99 | 613.34 | 596.9 | 557.42 | 524.61 | 662.25 | 539.96 | 572.84 | 567.17 | 639.85 | 690.62 | 645.71 | 727.46 | 655.99 | 634.27 | 641.97 | 596.72 | 685.18 | 560.73 | 573.7 | 614.3
COMPOSICAO | 100608 | ASSENTAMENTO DE POSTE DE CONCRETO COM COMPRIMENTO NOMINAL DE 10,5 M, CARGA NOMINAL DE 600 DAN, ENGASTAMENTO BASE CONCRETADA COM 1 M DE CONCRETO E 0,65 M DE SOLO (NÃO INCLUI FORNECIMENTO). AF_11/2019 | UN | 1078.14 | 1034.28 | 1008.45 | 1093.18 | 1032.93 | 826.49 | 923.83 | 923.03 | 924.52 | 819.12 | 834.14 | 977.01 | 833.74 | 918.74 | 849.38 | 943.04 | 1011.83 | 972.61 | 1074.57 | 974.84 | 997.41 | 1050.72 | 904.64 | 1061.15 | 873.3 | 898.04 | 928.71
COMPOSICAO | 100582 | ASSENTAMENTO DE POSTE DE CONCRETO COM COMPRIMENTO NOMINAL DE 10,5 M, CARGA NOMINAL MAIOR QUE 1000 DAN, ENGASTAMENTO SIMPLES COM 1,65 M DE SOLO (NÃO INCLUI FORNECIMENTO). AF_11/2019 | UN | 621.22 | 720.69 | 581.09 | 681.76 | 668.23 | 519.94 | 538.38 | 620.74 | 584.13 | 549.84 | 514.31 | 656.82 | 529.14 | 550.57 | 554.68 | 630.01 | 664.04 | 655.69 | 737.74 | 650.94 | 612.58 | 606.11 | 586.54 | 699 | 533.23 | 582.24 | 597.98
COMPOSICAO | 100581 | ASSENTAMENTO DE POSTE DE CONCRETO COM COMPRIMENTO NOMINAL DE 10,5 M, CARGA NOMINAL MENOR OU IGUAL A 1000 DAN, ENGASTAMENTO SIMPLES COM 1,65 M DE SOLO (NÃO INCLUI FORNECIMENTO). AF_11/2019 | UN | 546.23 | 649.52 | 491.43 | 611.62 | 584.58 | 447.1 | 459.7 | 538.11 | 508.51 | 487.67 | 441.87 | 580.27 | 460.83 | 475.78 | 490.25 | 558.72 | 597.93 | 567.33 | 644.19 | 573.11 | 533.22 | 523.53 | 514.41 | 596.25 | 469.78 | 495.3 | 527.77
COMPOSICAO | 100613 | ASSENTAMENTO DE POSTE DE CONCRETO COM COMPRIMENTO NOMINAL DE 11 M, CARGA NOMINAL DE 1000 DAN, ENGASTAMENTO BASE CONCRETADA COM 1 M DE CONCRETO E 0,7 M DE SOLO (NÃO INCLUI FORNECIMENTO). AF_11/2019 | UN | 1684.14 | 1500.78 | 1612.35 | 1649.78 | 1569.39 | 1279.74 | 1464.75 | 1395.58 | 1418.49 | 1217.93 | 1299.25 | 1456.96 | 1276.99 | 1436.07 | 1277.15 | 1404.66 | 1498.79 | 1471.71 | 1606.48 | 1460.42 | 1542.39 | 1658.86 | 1370.91 | 1632.87 | 1341.56 | 1389.82 | 1404.05
COMPOSICAO | 100610 | ASSENTAMENTO DE POSTE DE CONCRETO COM COMPRIMENTO NOMINAL DE 11 M, CARGA NOMINAL DE 300 DAN, ENGASTAMENTO BASE CONCRETADA COM 1 M DE CONCRETO E 0,7 M DE SOLO (NÃO INCLUI FORNECIMENTO). AF_11/2019 | UN | 687.33 | 754.51 | 617.25 | 743.63 | 698.16 | 539.99 | 574.66 | 631.47 | 613.5 | 574.43 | 538.44 | 682.47 | 555.02 | 587.58 | 583.92 | 659.33 | 711.84 | 664.82 | 749.77 | 675.76 | 651.38 | 657.82 | 614.02 | 704.54 | 576.04 | 589.44 | 632.19
COMPOSICAO | 100611 | ASSENTAMENTO DE POSTE DE CONCRETO COM COMPRIMENTO NOMINAL DE 11 M, CARGA NOMINAL DE 400 DAN, ENGASTAMENTO BASE CONCRETADA COM 1 M DE CONCRETO E 0,7 M DE SOLO (NÃO INCLUI FORNECIMENTO). AF_11/2019 | UN | 870.07 | 890.93 | 799.31 | 909.72 | 857.41 | 675.17 | 737.54 | 770.91 | 760.68 | 692.03 | 677.52 | 823.99 | 687.01 | 742.86 | 710.68 | 795.56 | 855.92 | 812.03 | 906.08 | 819.12 | 814.42 | 841.17 | 752.38 | 873.9 | 716.22 | 735.48 | 773.38
COMPOSICAO | 100612 | ASSENTAMENTO DE POSTE DE CONCRETO COM COMPRIMENTO NOMINAL DE 11 M, CARGA NOMINAL DE 600 DAN, ENGASTAMENTO BASE CONCRETADA COM 1 M DE CONCRETO E 0,7 M DE SOLO (NÃO INCLUI FORNECIMENTO). AF_11/2019 | UN | 1099.15 | 1061.87 | 1027.46 | 1117.89 | 1056.96 | 844.51 | 941.65 | 945.56 | 945.12 | 839.38 | 851.78 | 1001.29 | 852.39 | 937.43 | 869.53 | 966.27 | 1036.51 | 996.44 | 1101.88 | 998.74 | 1018.73 | 1070.95 | 925.75 | 1086.03 | 891.91 | 918.42 | 950.31
COMPOSICAO | 100584 | ASSENTAMENTO DE POSTE DE CONCRETO COM COMPRIMENTO NOMINAL DE 11 M, CARGA NOMINAL MAIOR QUE 1000 DAN, ENGASTAMENTO SIMPLES COM 1,7 M DE SOLO (NÃO INCLUI FORNECIMENTO). AF_11/2019 | UN | 616 | 721.99 | 567.22 | 681.7 | 661.28 | 510.91 | 527.54 | 612.01 | 576.88 | 547.16 | 505.2 | 652.6 | 522.63 | 542.07 | 551.17 | 626.93 | 664.97 | 645.98 | 729.54 | 645.85 | 604.95 | 596.69 | 581.01 | 684.73 | 529.16 | 569.69 | 593.88
COMPOSICAO | 100583 | ASSENTAMENTO DE POSTE DE CONCRETO COM COMPRIMENTO NOMINAL DE 11 M, CARGA NOMINAL MENOR OU IGUAL A 1000 DAN, ENGASTAMENTO SIMPLES COM 1,7 M DE SOLO (NÃO INCLUI FORNECIMENTO). AF_11/2019 | UN | 570.84 | 679.18 | 513.37 | 639.5 | 610.98 | 467.07 | 480.23 | 562.35 | 531.38 | 509.71 | 461.63 | 606.58 | 481.5 | 497.06 | 512.39 | 584.02 | 625.16 | 592.89 | 673.35 | 599.05 | 557.23 | 547.03 | 537.61 | 623.04 | 490.93 | 517.45 | 551.65
COMPOSICAO | 100616 | ASSENTAMENTO DE POSTE DE CONCRETO COM COMPRIMENTO NOMINAL DE 12 M, CARGA NOMINAL DE 1000 DAN, ENGASTAMENTO BASE CONCRETADA COM 1 M DE CONCRETO E 0,8 M DE SOLO (NÃO INCLUI FORNECIMENTO). AF_11/2019 | UN | 1741.32 | 1570.77 | 1668.93 | 1713.4 | 1634.93 | 1331.01 | 1516.67 | 1458.11 | 1475.4 | 1271.39 | 1349.64 | 1521.53 | 1328.48 | 1488.88 | 1330.79 | 1465.92 | 1561.69 | 1538.08 | 1680.94 | 1524.48 | 1601.44 | 1716.23 | 1428.17 | 1704.4 | 1391.78 | 1448.99 | 1461.8
COMPOSICAO | 100614 | ASSENTAMENTO DE POSTE DE CONCRETO COM COMPRIMENTO NOMINAL DE 12 M, CARGA NOMINAL DE 400 DAN, ENGASTAMENTO BASE CONCRETADA COM 1 M DE CONCRETO E 0,8 M DE SOLO (NÃO INCLUI FORNECIMENTO). AF_11/2019 | UN | 907.79 | 941.99 | 832.06 | 955.04 | 900.62 | 706.98 | 768.61 | 811.15 | 797.48 | 728.98 | 708.62 | 868.08 | 720.34 | 775.91 | 747.24 | 837.87 | 901.46 | 854.52 | 955.24 | 862.37 | 852.42 | 876.81 | 790.44 | 917.56 | 749.81 | 771.17 | 812.51
COMPOSICAO | 100615 | ASSENTAMENTO DE POSTE DE CONCRETO COM COMPRIMENTO NOMINAL DE 12 M, CARGA NOMINAL DE 600 DAN, ENGASTAMENTO BASE CONCRETADA COM 1 M DE CONCRETO E 0,8 M DE SOLO (NÃO INCLUI FORNECIMENTO). AF_11/2019 | UN | 1140.73 | 1116.76 | 1065.04 | 1166.87 | 1104.7 | 880.28 | 976.95 | 990.38 | 985.99 | 879.66 | 886.8 | 1049.55 | 889.39 | 974.46 | 909.51 | 1012.41 | 1085.51 | 1043.84 | 1156.26 | 1046.23 | 1060.98 | 1110.98 | 967.69 | 1135.44 | 928.82 | 958.92 | 993.19
COMPOSICAO | 100586 | ASSENTAMENTO DE POSTE DE CONCRETO COM COMPRIMENTO NOMINAL DE 12 M, CARGA NOMINAL MAIOR QUE 1000 DAN, ENGASTAMENTO SIMPLES COM 1,8 M DE SOLO (NÃO INCLUI FORNECIMENTO). AF_11/2019 | UN | 690.88 | 805.62 | 641.65 | 761.39 | 742.64 | 575.77 | 595.46 | 688.66 | 648.44 | 612.5 | 569.47 | 731.34 | 587.35 | 610.24 | 617.52 | 701.88 | 742.06 | 727.23 | 819.76 | 724.29 | 680.06 | 671.89 | 652.09 | 773.28 | 593.19 | 643.61 | 665.63
COMPOSICAO | 100585 | ASSENTAMENTO DE POSTE DE CONCRETO COM COMPRIMENTO NOMINAL DE 12 M, CARGA NOMINAL MENOR OU IGUAL A 1000 DAN, ENGASTAMENTO SIMPLES COM 1,8 M DE SOLO (NÃO INCLUI FORNECIMENTO). AF_11/2019 | UN | 618.88 | 737.37 | 555.87 | 694.14 | 662.52 | 505.9 | 520.09 | 609.54 | 575.93 | 552.78 | 500.03 | 657.99 | 521.78 | 538.49 | 555.64 | 633.46 | 678.57 | 642.68 | 730.3 | 649.7 | 604 | 592.78 | 582.92 | 675.11 | 532.21 | 560.41 | 598.29
COMPOSICAO | 100618 | ASSENTAMENTO DE POSTE DE CONCRETO COM COMPRIMENTO NOMINAL DE 13 M, CARGA NOMINAL DE 1000 DAN, ENGASTAMENTO BASE CONCRETADA COM 1 M DE CONCRETO E 0,9 M DE SOLO - SOMENTE INSTALAÇÃO, SEM FORNECIMENTO. AF_11/2019 | UN | 1807.94 | 1645.35 | 1732.65 | 1785.33 | 1705.79 | 1386.42 | 1575.16 | 1523.78 | 1537.46 | 1328.58 | 1404.75 | 1590.45 | 1384.46 | 1547.91 | 1388.91 | 1531.69 | 1630.85 | 1607.63 | 1758.87 | 1592.9 | 1666.9 | 1781.98 | 1490.09 | 1779.49 | 1448.21 | 1511.4 | 1524.86
COMPOSICAO | 100617 | ASSENTAMENTO DE POSTE DE CONCRETO COM COMPRIMENTO NOMINAL DE 13 M, CARGA NOMINAL DE 600 DAN, ENGASTAMENTO BASE CONCRETADA COM 1 M DE CONCRETO E 0,9 M DE SOLO (NÃO INCLUI FORNECIMENTO). AF_11/2019 | UN | 1181.97 | 1171.47 | 1102.39 | 1215.56 | 1152.25 | 915.88 | 1012.01 | 1035.07 | 1026.66 | 919.78 | 921.65 | 1097.66 | 926.22 | 1011.26 | 949.35 | 1058.37 | 1134.29 | 1091.11 | 1210.52 | 1093.55 | 1103 | 1150.7 | 1009.45 | 1184.75 | 965.5 | 999.32 | 1035.88
COMPOSICAO | 100588 | ASSENTAMENTO DE POSTE DE CONCRETO COM COMPRIMENTO NOMINAL DE 13 M, CARGA NOMINAL MAIOR QUE 1000 DAN, ENGASTAMENTO SIMPLES COM 1,9 M DE SOLO (NÃO INCLUI FORNECIMENTO). AF_11/2019 | UN | 724.3 | 849.96 | 666.75 | 802.39 | 777.91 | 600.4 | 620.02 | 719.79 | 678.29 | 643.44 | 593.78 | 767.88 | 614.32 | 637.08 | 648.22 | 737.44 | 782.58 | 759.87 | 858.55 | 759.81 | 711.39 | 701.58 | 683.35 | 805.42 | 622.1 | 669.7 | 698.62
COMPOSICAO | 100587 | ASSENTAMENTO DE POSTE DE CONCRETO COM COMPRIMENTO NOMINAL DE 13 M, CARGA NOMINAL MENOR OU IGUAL A 1000 DAN, ENGASTAMENTO SIMPLES COM 1,9 M DE SOLO (NÃO INCLUI FORNECIMENTO). AF_11/2019 | UN | 668.31 | 796.91 | 600.09 | 750.1 | 715.64 | 546.09 | 561.43 | 658.31 | 621.92 | 597 | 539.79 | 710.86 | 563.34 | 581.3 | 600.11 | 684.23 | 733.23 | 694.16 | 789.03 | 701.84 | 652.27 | 640.1 | 629.58 | 729.13 | 574.68 | 605.03 | 646.27
COMPOSICAO | 100590 | ASSENTAMENTO DE POSTE DE CONCRETO COM COMPRIMENTO NOMINAL DE 13,5 M, CARGA NOMINAL MAIOR QUE 1000 DAN, ENGASTAMENTO SIMPLES COM 1,95 M DE SOLO (NÃO INCLUI FORNECIMENTO). AF_11/2019 | UN | 786.83 | 915.78 | 734.62 | 865.87 | 847.03 | 657.36 | 680.68 | 786.27 | 739.59 | 696.81 | 650.39 | 833.19 | 669.58 | 696.32 | 702.93 | 798.79 | 843.22 | 830.73 | 935.77 | 825.37 | 775.79 | 767.21 | 743.22 | 885.13 | 675.24 | 736.35 | 758.17
COMPOSICAO | 100589 | ASSENTAMENTO DE POSTE DE CONCRETO COM COMPRIMENTO NOMINAL DE 13,5 M, CARGA NOMINAL MENOR OU IGUAL A 1000 DAN, ENGASTAMENTO SIMPLES COM 1,95 M DE SOLO (NÃO INCLUI FORNECIMENTO). AF_11/2019 | UN | 731.66 | 863.4 | 668.6 | 814.25 | 785.43 | 603.76 | 622.77 | 725.42 | 683.93 | 651.09 | 597.06 | 776.84 | 619.31 | 641.27 | 655.52 | 746.34 | 794.58 | 765.66 | 866.86 | 768.09 | 717.38 | 706.42 | 690.13 | 809.43 | 628.55 | 672.33 | 706.5
COMPOSICAO | 100592 | ASSENTAMENTO DE POSTE DE CONCRETO COM COMPRIMENTO NOMINAL DE 14 M, CARGA NOMINAL MAIOR QUE 1000 DAN, ENGASTAMENTO SIMPLES COM 2 M DE SOLO (NÃO INCLUI FORNECIMENTO). AF_11/2019 | UN | 778.28 | 913.82 | 716.39 | 862.59 | 836.1 | 645.01 | 666.13 | 773.57 | 728.84 | 691.43 | 637.92 | 825.39 | 660 | 684.44 | 696.58 | 792.52 | 841.23 | 816.69 | 922.94 | 816.65 | 764.46 | 753.89 | 734.36 | 865.68 | 668.41 | 719.58 | 750.85
COMPOSICAO | 100591 | ASSENTAMENTO DE POSTE DE CONCRETO COM COMPRIMENTO NOMINAL DE 14 M, CARGA NOMINAL MENOR OU IGUAL A 1000 DAN, ENGASTAMENTO SIMPLES COM 2 M DE SOLO (NÃO INCLUI FORNECIMENTO). AF_11/2019 | UN | 732.51 | 870.39 | 661.7 | 819.8 | 785.06 | 600.56 | 618.14 | 723.16 | 682.7 | 653.49 | 593.72 | 778.69 | 618.32 | 638.8 | 657.26 | 749.03 | 800.88 | 762.8 | 865.88 | 769.17 | 716.05 | 703.51 | 690.35 | 803 | 629.68 | 666.55 | 708
COMPOSICAO | 100594 | ASSENTAMENTO DE POSTE DE CONCRETO COM COMPRIMENTO NOMINAL DE 15 M, CARGA NOMINAL MAIOR QUE 1000 DAN, ENGASTAMENTO SIMPLES COM 2,1 M DE SOLO (NÃO INCLUI FORNECIMENTO). AF_11/2019 | UN | 862.17 | 1005.96 | 801.48 | 950.7 | 927.45 | 718.59 | 743.45 | 860.07 | 809.48 | 764.27 | 710.86 | 913.27 | 732.93 | 761.56 | 770.65 | 876.04 | 926.28 | 908.47 | 1024.29 | 904.4 | 849.06 | 838.96 | 814.08 | 966.42 | 740.09 | 803.87 | 831.01
COMPOSICAO | 100593 | ASSENTAMENTO DE POSTE DE CONCRETO COM COMPRIMENTO NOMINAL DE 15 M, CARGA NOMINAL MENOR OU IGUAL A 1000 DAN, ENGASTAMENTO SIMPLES COM 2,1 M DE SOLO (NÃO INCLUI FORNECIMENTO). AF_11/2019 | UN | 784.48 | 932.32 | 708.89 | 878.12 | 840.97 | 643.18 | 662.1 | 774.67 | 731.22 | 699.82 | 635.91 | 834.11 | 662.18 | 684.13 | 703.88 | 802.19 | 857.75 | 817.21 | 927.71 | 823.9 | 766.97 | 753.58 | 739.42 | 860.42 | 674.29 | 714.06 | 758.33
COMPOSICAO | 100596 | ASSENTAMENTO DE POSTE DE CONCRETO COM COMPRIMENTO NOMINAL DE 18 M, CARGA NOMINAL MAIOR QUE 1000 DAN, ENGASTAMENTO SIMPLES COM 2,4 M DE SOLO (NÃO INCLUI FORNECIMENTO). AF_11/2019 | UN | 1045.24 | 1217.47 | 975.34 | 1150.99 | 1125.36 | 872.84 | 903.77 | 1044.42 | 982.36 | 925.79 | 863.6 | 1107.19 | 889.24 | 924.62 | 933.9 | 1061.38 | 1120.86 | 1103.54 | 1243.44 | 1096.7 | 1030.5 | 1018.96 | 987.36 | 1175.62 | 896.95 | 977.72 | 1007.39
COMPOSICAO | 100595 | ASSENTAMENTO DE POSTE DE CONCRETO COM COMPRIMENTO NOMINAL DE 18 M, CARGA NOMINAL MENOR OU IGUAL A 1000 DAN, ENGASTAMENTO SIMPLES COM 2,4 M DE SOLO (NÃO INCLUI FORNECIMENTO). AF_11/2019 | UN | 940.29 | 1118.04 | 850.55 | 1053.03 | 1008.72 | 771.05 | 794.03 | 929.27 | 876.73 | 838.7 | 762.45 | 1000.39 | 793.67 | 820.07 | 843.72 | 961.65 | 1028.3 | 980.52 | 1113.31 | 988.08 | 919.73 | 903.78 | 886.62 | 1032.84 | 808.03 | 856.64 | 909.3
COMPOSICAO | 100598 | ASSENTAMENTO DE POSTE DE CONCRETO COM COMPRIMENTO NOMINAL DE 20 M, CARGA NOMINAL MAIOR QUE 1000, ENGASTAMENTO SIMPLES COM 2,6 M DE SOLO (NÃO INCLUI FORNECIMENTO). AF_11/2019 | UN | 1166.36 | 1357.64 | 1090.34 | 1283.71 | 1256.39 | 974.82 | 1009.79 | 1166.45 | 1096.74 | 1032.69 | 964.61 | 1235.62 | 992.61 | 1032.44 | 1041.94 | 1184.07 | 1249.75 | 1232.69 | 1388.63 | 1224.03 | 1150.57 | 1138.06 | 1102.08 | 1314.11 | 1000.71 | 1092.73 | 1124.17
COMPOSICAO | 100597 | ASSENTAMENTO DE POSTE DE CONCRETO COM COMPRIMENTO NOMINAL DE 20 M, CARGA NOMINAL MENOR OU IGUAL A 1000 DAN, ENGASTAMENTO SIMPLES COM 2,6 M DE SOLO (NÃO INCLUI FORNECIMENTO). AF_11/2019 | UN | 1079.84 | 1275.67 | 987.46 | 1202.93 | 1160.23 | 890.9 | 919.3 | 1071.51 | 1009.66 | 960.87 | 881.21 | 1147.57 | 913.81 | 946.22 | 967.58 | 1101.84 | 1173.44 | 1131.27 | 1281.35 | 1134.47 | 1059.24 | 1043.09 | 1019.01 | 1196.42 | 927.39 | 992.91 | 1043.29
COMPOSICAO | 100603 | ASSENTAMENTO DE POSTE DE CONCRETO COM COMPRIMENTO NOMINAL DE 9 M, CARGA NOMINAL DE 1000 DAN, ENGASTAMENTO BASE CONCRETADA COM 1 M DE CONCRETO E 0,5 M DE SOLO (NÃO INCLUI FORNECIMENTO). AF_11/2019 | UN | 1575.67 | 1367.03 | 1506.61 | 1528.05 | 1445.58 | 1183.69 | 1367.47 | 1278.01 | 1311.24 | 1116.61 | 1204.77 | 1334.57 | 1180.04 | 1336.82 | 1175.53 | 1288.45 | 1378.57 | 1346.93 | 1465.89 | 1339.16 | 1431.02 | 1550.76 | 1262.71 | 1498.96 | 1246.46 | 1279.33 | 1294.59
COMPOSICAO | 100599 | ASSENTAMENTO DE POSTE DE CONCRETO COM COMPRIMENTO NOMINAL DE 9 M, CARGA NOMINAL DE 150 DAN, ENGASTAMENTO BASE CONCRETADA COM 1 M DE CONCRETO E 0,5 M DE SOLO (NÃO INCLUI FORNECIMENTO). AF_11/2019 | UN | 517.13 | 581.27 | 457.02 | 566.83 | 528.72 | 405.75 | 427.75 | 478.03 | 463.16 | 439.12 | 403.7 | 520.4 | 419.46 | 440.67 | 444.71 | 503.58 | 545.84 | 502.78 | 569.65 | 514.41 | 490.49 | 491.33 | 465.76 | 528.57 | 435.96 | 441.63 | 480.38
COMPOSICAO | 100600 | ASSENTAMENTO DE POSTE DE CONCRETO COM COMPRIMENTO NOMINAL DE 9 M, CARGA NOMINAL DE 300 DAN, ENGASTAMENTO BASE CONCRETADA COM 1 M DE CONCRETO E 0,5 M DE SOLO (NÃO INCLUI FORNECIMENTO). AF_11/2019 | UN | 616.87 | 657.6 | 558.18 | 657.71 | 617.87 | 481.7 | 518.08 | 557.26 | 545.37 | 505.07 | 481.51 | 599.92 | 493.27 | 526.79 | 515.44 | 579.87 | 625.36 | 586.57 | 658.55 | 595 | 581.01 | 592.25 | 543.18 | 625.04 | 513.21 | 524.65 | 558.96
COMPOSICAO | 100601 | ASSENTAMENTO DE POSTE DE CONCRETO COM COMPRIMENTO NOMINAL DE 9 M, CARGA NOMINAL DE 400 DAN, ENGASTAMENTO BASE CONCRETADA COM 1 M DE CONCRETO E 0,5 M DE SOLO (NÃO INCLUI FORNECIMENTO). AF_11/2019 | UN | 793.16 | 787.7 | 732.24 | 817.69 | 769.66 | 610.38 | 674 | 689.2 | 685.85 | 617.19 | 614.14 | 734.57 | 619.22 | 675.47 | 636.53 | 709.8 | 763.68 | 725.75 | 806.34 | 731.41 | 737.03 | 768.32 | 675.13 | 785.01 | 647.89 | 662.81 | 693.94
COMPOSICAO | 100602 | ASSENTAMENTO DE POSTE DE CONCRETO COM COMPRIMENTO NOMINAL DE 9 M, CARGA NOMINAL DE 600 DAN, ENGASTAMENTO BASE CONCRETADA COM 1 M DE CONCRETO E 0,5 M DE SOLO (NÃO INCLUI FORNECIMENTO). AF_11/2019 | UN | 1013 | 949.98 | 949.34 | 1017.22 | 958.98 | 770.9 | 868.46 | 853.84 | 861.07 | 757.05 | 779.59 | 902.56 | 776.33 | 860.91 | 787.57 | 871.87 | 936.2 | 899.4 | 990.73 | 901.55 | 931.61 | 987.92 | 839.73 | 984.58 | 815.87 | 835.18 | 862.31
COMPOSICAO | 100578 | ASSENTAMENTO DE POSTE DE CONCRETO COM COMPRIMENTO NOMINAL DE 9 M, CARGA NOMINAL MENOR OU IGUAL A 1000 DAN, ENGASTAMENTO SIMPLES COM 1,5 M DE SOLO (NÃO INCLUI FORNECIMENTO). AF_11/2019 | UN | 476.18 | 564.13 | 430.06 | 531.55 | 509.51 | 390.81 | 402.01 | 469.52 | 443.69 | 424.74 | 386.2 | 505.18 | 402.24 | 415.66 | 427.08 | 486.48 | 519.59 | 494.97 | 561.25 | 499.21 | 465.19 | 457.11 | 448.39 | 520.9 | 409.56 | 433.17 | 459.66
COMPOSICAO | 97187 | ASSENTAMENTO DE TUBO DE AÇO CARBONO PARA REDE DE ÁGUA, DN 1000 MM (40 ) OU DN 1100 MM (44 ), JUNTA SOLDADA, INSTALADO EM LOCAL COM NÍVEL BAIXO DE INTERFERÊNCIAS (NÃO INCLUI FORNECIMENTO). AF_11/2017 | M | 46.59 | 50.22 | 48.59 | 45.17 | 66.38 | 48.66 | 48.45 | 54.06 | 48.9 | 45.3 | 56.72 | 50.74 | 43.09 | 50.03 | 47.03 | 49.95 | 45.23 | 55.81 | 61.2 | 48.41 | 47.14 | 47.97 | 64.68 | 52.29 | 48.48 | 56.66 | 47.58
COMPOSICAO | 97177 | ASSENTAMENTO DE TUBO DE AÇO CARBONO PARA REDE DE ÁGUA, DN 1000 MM (40<U+0092><U+0092>) OU DN 1100 MM (44<U+0092><U+0092>), JUNTA SOLDADA, INSTALADO EM LOCAL COM NÍVEL ALTO DE INTERFERÊNCIAS (NÃO INCLUI FORNECIMENTO). AF_11/2017 | M | 57.74 | 59.42 | 60.39 | 54.51 | 80.08 | 58.42 | 58.49 | 66.31 | 60.58 | 54.88 | 67.08 | 62.15 | 52.45 | 61.95 | 56.7 | 62.03 | 55.55 | 67.23 | 73.57 | 59.41 | 57.7 | 58.7 | 76.53 | 63.23 | 58.79 | 68.31 | 57.04
COMPOSICAO | 97178 | ASSENTAMENTO DE TUBO DE AÇO CARBONO PARA REDE DE ÁGUA, DN 1200 MM (48<U+0092><U+0092>) OU DN 1300 MM (52<U+0092><U+0092>), JUNTA SOLDADA, INSTALADO EM LOCAL COM NÍVEL ALTO DE INTERFERÊNCIAS (NÃO INCLUI FORNECIMENTO). AF_11/2017 | M | 67.89 | 69.94 | 70.98 | 64.16 | 94.17 | 68.76 | 68.82 | 77.99 | 71.2 | 64.59 | 78.97 | 73.08 | 61.71 | 72.85 | 66.74 | 72.9 | 65.33 | 79.07 | 86.49 | 69.86 | 67.84 | 69.03 | 90.08 | 74.37 | 69.16 | 80.33 | 67.13
COMPOSICAO | 97188 | ASSENTAMENTO DE TUBO DE AÇO CARBONO PARA REDE DE ÁGUA, DN 1200 MM (48<U+0092><U+0092>) OU DN 1300 MM (52<U+0092><U+0092>), JUNTA SOLDADA, INSTALADO EM LOCAL COM NÍVEL BAIXO DE INTERFERÊNCIAS (NÃO INCLUI FORNECIMENTO). AF_11/2017 | M | 54.87 | 59.18 | 57.2 | 53.23 | 78.17 | 57.33 | 57.07 | 63.67 | 57.54 | 53.38 | 66.86 | 59.73 | 50.73 | 58.91 | 55.42 | 58.8 | 53.25 | 65.74 | 72.06 | 56.98 | 55.5 | 56.48 | 76.22 | 61.58 | 57.1 | 66.72 | 56.06
COMPOSICAO | 97179 | ASSENTAMENTO DE TUBO DE AÇO CARBONO PARA REDE DE ÁGUA, DN 1400 MM (56'') OU DN 1500 MM (60<U+0092><U+0092>), JUNTA SOLDADA, INSTALADO EM LOCAL COM NÍVEL ALTO DE INTERFERÊNCIAS (NÃO INCLUI FORNECIMENTO). AF_11/2017 | M | 78.03 | 80.49 | 81.56 | 73.81 | 108.22 | 79.11 | 79.13 | 89.66 | 81.82 | 74.32 | 90.85 | 84.01 | 70.95 | 83.76 | 76.79 | 83.81 | 75.1 | 90.9 | 99.41 | 80.33 | 77.96 | 79.35 | 103.62 | 85.5 | 79.56 | 92.35 | 77.23
COMPOSICAO | 97189 | ASSENTAMENTO DE TUBO DE AÇO CARBONO PARA REDE DE ÁGUA, DN 1400 MM (56'') OU DN 1500 MM (60<U+0092><U+0092>), JUNTA SOLDADA, INSTALADO EM LOCAL COM NÍVEL BAIXO DE INTERFERÊNCIAS (NÃO INCLUI FORNECIMENTO). AF_11/2017 | M | 63.1 | 68.16 | 65.8 | 61.28 | 89.92 | 66.03 | 65.69 | 73.28 | 66.19 | 61.46 | 76.97 | 68.74 | 58.39 | 67.79 | 63.82 | 67.66 | 61.27 | 75.64 | 82.92 | 65.58 | 63.85 | 64.99 | 87.76 | 70.87 | 65.74 | 76.78 | 64.55
COMPOSICAO | 97180 | ASSENTAMENTO DE TUBO DE AÇO CARBONO PARA REDE DE ÁGUA, DN 1600 MM (64<U+0092><U+0092>) OU DN 1700 MM (68<U+0092><U+0092>), JUNTA SOLDADA, INSTALADO EM LOCAL COM NÍVEL ALTO DE INTERFERÊNCIAS (NÃO INCLUI FORNECIMENTO). AF_11/2017 | M | 88.18 | 91.02 | 92.15 | 83.43 | 122.29 | 89.47 | 89.46 | 101.35 | 92.44 | 84.03 | 102.73 | 94.94 | 80.21 | 94.67 | 86.81 | 94.68 | 84.87 | 102.73 | 112.32 | 90.79 | 88.07 | 89.67 | 117.16 | 96.65 | 89.92 | 104.39 | 87.32
COMPOSICAO | 97190 | ASSENTAMENTO DE TUBO DE AÇO CARBONO PARA REDE DE ÁGUA, DN 1600 MM (64<U+0092><U+0092>) OU DN 1700 MM (68<U+0092><U+0092>), JUNTA SOLDADA, INSTALADO EM LOCAL COM NÍVEL BAIXO DE INTERFERÊNCIAS (NÃO INCLUI FORNECIMENTO). AF_11/2017 | M | 71.37 | 77.12 | 74.39 | 69.32 | 101.7 | 74.71 | 74.31 | 82.88 | 74.84 | 69.53 | 87.09 | 77.73 | 66.06 | 76.66 | 72.18 | 76.5 | 69.28 | 85.56 | 93.77 | 74.18 | 72.19 | 73.49 | 99.29 | 80.16 | 74.34 | 86.85 | 73.03
COMPOSICAO | 97181 | ASSENTAMENTO DE TUBO DE AÇO CARBONO PARA REDE DE ÁGUA, DN 1800 MM (72<U+0092><U+0092>) OU DN 1900 MM (76<U+0092><U+0092>), JUNTA SOLDADA, INSTALADO EM LOCAL COM NÍVEL ALTO DE INTERFERÊNCIAS (NÃO INCLUI FORNECIMENTO). AF_11/2017 | M | 102.45 | 105.43 | 106.54 | 96.89 | 140.73 | 103.74 | 103.63 | 117.22 | 106.91 | 97.57 | 118.48 | 109.9 | 93.38 | 110.23 | 100.66 | 109.46 | 98.49 | 118.48 | 129.03 | 105.1 | 102.1 | 103.88 | 134.83 | 111.64 | 104.16 | 120.18 | 101.23
COMPOSICAO | 97191 | ASSENTAMENTO DE TUBO DE AÇO CARBONO PARA REDE DE ÁGUA, DN 1800 MM (72<U+0092><U+0092>) OU DN 1900 MM (76<U+0092><U+0092>), JUNTA SOLDADA, INSTALADO EM LOCAL COM NÍVEL BAIXO DE INTERFERÊNCIAS (NÃO INCLUI FORNECIMENTO). AF_11/2017 | M | 82.8 | 89.02 | 85.85 | 80.24 | 116.65 | 86.35 | 85.83 | 95.53 | 86.38 | 80.49 | 100.09 | 89.71 | 76.68 | 88.95 | 83.44 | 88.27 | 80.21 | 98.34 | 107.44 | 85.68 | 83.49 | 84.94 | 113.85 | 92.32 | 85.87 | 99.74 | 84.38
COMPOSICAO | 97182 | ASSENTAMENTO DE TUBO DE AÇO CARBONO PARA REDE DE ÁGUA, DN 2000 MM (80<U+0092><U+0092>) OU DN 2100 MM (84<U+0092><U+0092>), JUNTA SOLDADA, INSTALADO EM LOCAL COM NÍVEL ALTO DE INTERFERÊNCIAS (NÃO INCLUI FORNECIMENTO). AF_11/2017 | M | 113.03 | 116.37 | 117.51 | 106.94 | 155.27 | 114.49 | 114.35 | 129.35 | 117.93 | 107.69 | 130.78 | 121.26 | 103.04 | 121.63 | 111.09 | 120.76 | 108.7 | 130.72 | 142.34 | 115.98 | 112.63 | 114.61 | 148.8 | 123.2 | 114.92 | 132.6 | 111.72
COMPOSICAO | 97192 | ASSENTAMENTO DE TUBO DE AÇO CARBONO PARA REDE DE ÁGUA, DN 2000 MM (80<U+0092><U+0092>) OU DN 2100 MM (84<U+0092><U+0092>), JUNTA SOLDADA, INSTALADO EM LOCAL COM NÍVEL BAIXO DE INTERFERÊNCIAS (NÃO INCLUI FORNECIMENTO). AF_11/2017 | M | 91.4 | 98.28 | 94.72 | 88.6 | 128.76 | 95.35 | 94.75 | 105.46 | 95.33 | 88.87 | 110.53 | 99.02 | 84.65 | 98.18 | 92.13 | 97.43 | 88.56 | 108.56 | 118.59 | 94.58 | 92.14 | 93.75 | 125.7 | 101.92 | 94.79 | 110.09 | 93.16
COMPOSICAO | 97173 | ASSENTAMENTO DE TUBO DE AÇO CARBONO PARA REDE DE ÁGUA, DN 600 MM (24<U+0092><U+0092>), JUNTA SOLDADA, INSTALADO EM LOCAL COM NÍVEL ALTO DE INTERFERÊNCIAS (NÃO INCLUI FORNECIMENTO). AF_11/2017 | M | 32.41 | 33.07 | 33.95 | 30.41 | 44.95 | 32.54 | 32.68 | 37.12 | 34.02 | 30.56 | 37.37 | 34.85 | 29.33 | 34.66 | 31.63 | 34.8 | 31.1 | 37.64 | 41.26 | 33.25 | 32.42 | 32.92 | 42.68 | 35.38 | 32.86 | 38.26 | 31.81
COMPOSICAO | 97183 | ASSENTAMENTO DE TUBO DE AÇO CARBONO PARA REDE DE ÁGUA, DN 600 MM (24<U+0092><U+0092>), JUNTA SOLDADA, INSTALADO EM LOCAL COM NÍVEL BAIXO DE INTERFERÊNCIAS (NÃO INCLUI FORNECIMENTO). AF_11/2017 | M | 25.97 | 27.78 | 27.11 | 25.04 | 36.97 | 26.95 | 26.9 | 30.05 | 27.26 | 25.09 | 31.41 | 28.24 | 23.92 | 27.81 | 26.08 | 27.83 | 25.14 | 31.04 | 34.06 | 26.91 | 26.28 | 26.71 | 35.85 | 29.06 | 26.91 | 31.5 | 26.36
COMPOSICAO | 97174 | ASSENTAMENTO DE TUBO DE AÇO CARBONO PARA REDE DE ÁGUA, DN 700 MM (28<U+0092><U+0092>), JUNTA SOLDADA, INSTALADO EM LOCAL COM NÍVEL ALTO DE INTERFERÊNCIAS (NÃO INCLUI FORNECIMENTO). AF_11/2017 | M | 37.48 | 38.34 | 39.24 | 35.23 | 51.97 | 37.71 | 37.84 | 42.95 | 39.33 | 35.44 | 43.32 | 40.31 | 33.95 | 40.12 | 36.64 | 40.24 | 36 | 43.57 | 47.72 | 38.48 | 37.47 | 38.07 | 49.44 | 40.94 | 38.04 | 44.27 | 36.83
COMPOSICAO | 97184 | ASSENTAMENTO DE TUBO DE AÇO CARBONO PARA REDE DE ÁGUA, DN 700 MM (28<U+0092><U+0092>), JUNTA SOLDADA, INSTALADO EM LOCAL COM NÍVEL BAIXO DE INTERFERÊNCIAS (NÃO INCLUI FORNECIMENTO). AF_11/2017 | M | 30.09 | 32.27 | 31.4 | 29.07 | 42.85 | 31.29 | 31.2 | 34.86 | 31.57 | 29.14 | 36.48 | 32.74 | 27.76 | 32.26 | 30.27 | 32.25 | 29.16 | 35.99 | 39.49 | 31.2 | 30.45 | 30.95 | 41.6 | 33.68 | 31.22 | 36.54 | 30.59
COMPOSICAO | 97175 | ASSENTAMENTO DE TUBO DE AÇO CARBONO PARA REDE DE ÁGUA, DN 800 MM (32<U+0092><U+0092>), JUNTA SOLDADA, INSTALADO EM LOCAL COM NÍVEL ALTO DE INTERFERÊNCIAS (NÃO INCLUI FORNECIMENTO). AF_11/2017 | M | 42.55 | 43.61 | 44.52 | 40.06 | 59.01 | 42.89 | 43.02 | 48.8 | 44.63 | 40.3 | 49.26 | 45.76 | 38.56 | 45.57 | 41.66 | 45.68 | 40.88 | 49.49 | 54.18 | 43.71 | 42.52 | 43.24 | 56.21 | 46.53 | 43.22 | 50.29 | 41.89
COMPOSICAO | 97185 | ASSENTAMENTO DE TUBO DE AÇO CARBONO PARA REDE DE ÁGUA, DN 800 MM (32<U+0092><U+0092>), JUNTA SOLDADA, INSTALADO EM LOCAL COM NÍVEL BAIXO DE INTERFERÊNCIAS (NÃO INCLUI FORNECIMENTO). AF_11/2017 | M | 34.22 | 36.76 | 35.7 | 33.1 | 48.73 | 35.63 | 35.53 | 39.66 | 35.91 | 33.17 | 41.52 | 37.23 | 31.57 | 36.69 | 34.45 | 36.68 | 33.18 | 40.95 | 44.92 | 35.5 | 34.61 | 35.21 | 47.37 | 38.34 | 35.53 | 41.57 | 34.84
COMPOSICAO | 97176 | ASSENTAMENTO DE TUBO DE AÇO CARBONO PARA REDE DE ÁGUA, DN 900 MM (36<U+0092><U+0092>), JUNTA SOLDADA, INSTALADO EM LOCAL COM NÍVEL ALTO DE INTERFERÊNCIAS (NÃO INCLUI FORNECIMENTO). AF_11/2017 | M | 47.62 | 48.87 | 49.82 | 44.88 | 66.02 | 48.08 | 48.17 | 54.62 | 49.95 | 45.15 | 55.2 | 51.22 | 43.2 | 51.02 | 46.68 | 51.12 | 45.77 | 55.4 | 60.64 | 48.94 | 47.6 | 48.39 | 62.98 | 52.08 | 48.42 | 56.29 | 46.94
COMPOSICAO | 97186 | ASSENTAMENTO DE TUBO DE AÇO CARBONO PARA REDE DE ÁGUA, DN 900 MM (36<U+0092><U+0092>), JUNTA SOLDADA, INSTALADO EM LOCAL COM NÍVEL BAIXO DE INTERFERÊNCIAS (NÃO INCLUI FORNECIMENTO). AF_11/2017 | M | 38.36 | 41.25 | 40.01 | 37.12 | 54.62 | 39.98 | 39.83 | 44.46 | 40.24 | 37.22 | 46.59 | 41.73 | 35.43 | 41.13 | 38.66 | 41.1 | 37.2 | 45.9 | 50.36 | 39.79 | 38.8 | 39.47 | 53.14 | 42.98 | 39.86 | 46.61 | 39.09
COMPOSICAO | 92828 | ASSENTAMENTO DE TUBO DE CONCRETO PARA REDES COLETORAS DE ÁGUAS PLUVIAIS, DIÂMETRO DE 1000 MM, JUNTA RÍGIDA, INSTALADO EM LOCAL COM ALTO NÍVEL DE INTERFERÊNCIAS (NÃO INCLUI FORNECIMENTO). AF_12/2015 | M | 148.5 | 122.1 | 155.14 | 123.95 | 172.11 | 127.37 | 135.34 | 149.54 | 146.39 | 121.53 | 133.12 | 146.45 | 126.74 | 154.01 | 124.86 | 149.35 | 134.35 | 149.93 | 161.39 | 138.36 | 145.25 | 144.85 | 149.91 | 144.91 | 134.22 | 152.69 | 125.68
COMPOSICAO | 92815 | ASSENTAMENTO DE TUBO DE CONCRETO PARA REDES COLETORAS DE ÁGUAS PLUVIAIS, DIÂMETRO DE 1000 MM, JUNTA RÍGIDA, INSTALADO EM LOCAL COM BAIXO NÍVEL DE INTERFERÊNCIAS (NÃO INCLUI FORNECIMENTO). AF_12/2015 | M | 126.74 | 103.99 | 132.34 | 105.78 | 145.96 | 108.26 | 115.34 | 126.5 | 124.22 | 103.21 | 113.14 | 124.39 | 107.94 | 131.16 | 106.06 | 126.56 | 114.29 | 127.21 | 136.75 | 117.3 | 123.82 | 123.85 | 127.29 | 123.24 | 114.3 | 129.44 | 107.17
COMPOSICAO | 92830 | ASSENTAMENTO DE TUBO DE CONCRETO PARA REDES COLETORAS DE ÁGUAS PLUVIAIS, DIÂMETRO DE 1200 MM, JUNTA RÍGIDA, INSTALADO EM LOCAL COM ALTO NÍVEL DE INTERFERÊNCIAS (NÃO INCLUI FORNECIMENTO). AF_12/2015 | M | 184.22 | 151.48 | 192.46 | 153.78 | 213.5 | 158.01 | 167.89 | 185.51 | 181.61 | 150.76 | 165.14 | 181.66 | 157.24 | 191.05 | 154.89 | 185.28 | 166.68 | 185.98 | 200.23 | 171.63 | 180.19 | 179.7 | 185.97 | 179.76 | 166.51 | 189.41 | 155.91
COMPOSICAO | 92817 | ASSENTAMENTO DE TUBO DE CONCRETO PARA REDES COLETORAS DE ÁGUAS PLUVIAIS, DIÂMETRO DE 1200 MM, JUNTA RÍGIDA, INSTALADO EM LOCAL COM BAIXO NÍVEL DE INTERFERÊNCIAS (NÃO INCLUI FORNECIMENTO). AF_12/2015 | M | 158.58 | 130.13 | 165.61 | 132.36 | 182.64 | 135.47 | 144.32 | 158.31 | 155.44 | 129.16 | 141.57 | 155.67 | 135.08 | 164.11 | 132.71 | 158.38 | 143 | 159.18 | 171.13 | 146.78 | 154.92 | 154.99 | 159.3 | 154.21 | 143.01 | 161.96 | 134.1
COMPOSICAO | 92832 | ASSENTAMENTO DE TUBO DE CONCRETO PARA REDES COLETORAS DE ÁGUAS PLUVIAIS, DIÂMETRO DE 1500 MM, JUNTA RÍGIDA, INSTALADO EM LOCAL COM ALTO NÍVEL DE INTERFERÊNCIAS (NÃO INCLUI FORNECIMENTO). AF_12/2015 | M | 244.89 | 201.36 | 255.85 | 204.42 | 283.81 | 210.04 | 223.19 | 246.58 | 241.4 | 200.42 | 219.52 | 241.5 | 209.03 | 253.98 | 205.89 | 246.29 | 221.57 | 247.24 | 266.16 | 228.17 | 239.54 | 238.88 | 247.22 | 238.97 | 221.34 | 251.79 | 207.26
COMPOSICAO | 92819 | ASSENTAMENTO DE TUBO DE CONCRETO PARA REDES COLETORAS DE ÁGUAS PLUVIAIS, DIÂMETRO DE 1500 MM, JUNTA RÍGIDA, INSTALADO EM LOCAL COM BAIXO NÍVEL DE INTERFERÊNCIAS (NÃO INCLUI FORNECIMENTO). AF_12/2015 | M | 213.46 | 175.17 | 222.93 | 178.18 | 245.84 | 182.36 | 194.28 | 213.08 | 209.25 | 173.86 | 190.58 | 209.53 | 181.81 | 220.92 | 178.63 | 213.16 | 192.51 | 214.27 | 230.34 | 197.58 | 208.55 | 208.63 | 214.41 | 207.59 | 192.53 | 218.01 | 180.52
COMPOSICAO | 92820 | ASSENTAMENTO DE TUBO DE CONCRETO PARA REDES COLETORAS DE ÁGUAS PLUVIAIS, DIÂMETRO DE 300 MM, JUNTA RÍGIDA, INSTALADO EM LOCAL COM ALTO NÍVEL DE INTERFERÊNCIAS (NÃO INCLUI FORNECIMENTO). AF_12/2015 | M | 45.03 | 37.39 | 47.15 | 37.59 | 53.88 | 39.41 | 41.34 | 47.37 | 45.67 | 37.74 | 41.18 | 45.46 | 38.85 | 47.22 | 38.74 | 46.94 | 41.4 | 46.84 | 50.78 | 43.37 | 44.32 | 43.5 | 46.62 | 44.73 | 41.15 | 47.92 | 38.25
COMPOSICAO | 92808 | ASSENTAMENTO DE TUBO DE CONCRETO PARA REDES COLETORAS DE ÁGUAS PLUVIAIS, DIÂMETRO DE 300 MM, JUNTA RÍGIDA, INSTALADO EM LOCAL COM BAIXO NÍVEL DE INTERFERÊNCIAS (NÃO INCLUI FORNECIMENTO). AF_12/2015 | M | 37.78 | 31.37 | 39.54 | 31.53 | 45.15 | 33.03 | 34.67 | 39.68 | 38.28 | 31.63 | 34.54 | 38.11 | 32.59 | 39.6 | 32.49 | 39.34 | 34.71 | 39.25 | 42.53 | 36.34 | 37.17 | 36.49 | 39.07 | 37.49 | 34.51 | 40.15 | 32.09
COMPOSICAO | 92821 | ASSENTAMENTO DE TUBO DE CONCRETO PARA REDES COLETORAS DE ÁGUAS PLUVIAIS, DIÂMETRO DE 400 MM, JUNTA RÍGIDA, INSTALADO EM LOCAL COM ALTO NÍVEL DE INTERFERÊNCIAS (NÃO INCLUI FORNECIMENTO). AF_12/2015 | M | 57.83 | 47.98 | 60.53 | 48.26 | 69.02 | 50.53 | 53.06 | 60.63 | 58.51 | 48.37 | 52.83 | 58.28 | 49.85 | 60.59 | 49.68 | 60.12 | 53.11 | 60.02 | 65.01 | 55.55 | 56.9 | 55.87 | 59.76 | 57.37 | 52.81 | 61.37 | 49.14
COMPOSICAO | 92809 | ASSENTAMENTO DE TUBO DE CONCRETO PARA REDES COLETORAS DE ÁGUAS PLUVIAIS, DIÂMETRO DE 400 MM, JUNTA RÍGIDA, INSTALADO EM LOCAL COM BAIXO NÍVEL DE INTERFERÊNCIAS (NÃO INCLUI FORNECIMENTO). AF_12/2015 | M | 48.54 | 40.28 | 50.8 | 40.52 | 57.86 | 42.38 | 44.53 | 50.81 | 49.06 | 40.59 | 44.31 | 48.87 | 41.83 | 50.84 | 41.68 | 50.38 | 44.56 | 50.31 | 54.47 | 46.58 | 47.74 | 46.93 | 50.11 | 48.11 | 44.32 | 51.43 | 41.25
COMPOSICAO | 92822 | ASSENTAMENTO DE TUBO DE CONCRETO PARA REDES COLETORAS DE ÁGUAS PLUVIAIS, DIÂMETRO DE 500 MM, JUNTA RÍGIDA, INSTALADO EM LOCAL COM ALTO NÍVEL DE INTERFERÊNCIAS (NÃO INCLUI FORNECIMENTO). AF_12/2015 | M | 70.65 | 58.6 | 73.94 | 58.98 | 84.19 | 61.68 | 64.79 | 73.93 | 71.41 | 59.05 | 64.48 | 71.13 | 60.88 | 73.99 | 60.63 | 73.32 | 64.83 | 73.2 | 79.28 | 67.76 | 69.48 | 68.3 | 72.92 | 70.02 | 64.5 | 74.85 | 60.02
COMPOSICAO | 92810 | ASSENTAMENTO DE TUBO DE CONCRETO PARA REDES COLETORAS DE ÁGUAS PLUVIAIS, DIÂMETRO DE 500 MM, JUNTA RÍGIDA, INSTALADO EM LOCAL COM BAIXO NÍVEL DE INTERFERÊNCIAS (NÃO INCLUI FORNECIMENTO). AF_12/2015 | M | 59.15 | 49.04 | 61.91 | 49.37 | 70.38 | 51.59 | 54.22 | 61.77 | 59.7 | 49.38 | 53.92 | 59.47 | 50.94 | 61.92 | 50.7 | 61.28 | 54.24 | 61.19 | 66.26 | 56.64 | 58.16 | 57.22 | 60.97 | 58.56 | 53.96 | 62.56 | 50.23
COMPOSICAO | 92824 | ASSENTAMENTO DE TUBO DE CONCRETO PARA REDES COLETORAS DE ÁGUAS PLUVIAIS, DIÂMETRO DE 600 MM, JUNTA RÍGIDA, INSTALADO EM LOCAL COM ALTO NÍVEL DE INTERFERÊNCIAS (NÃO INCLUI FORNECIMENTO). AF_12/2015 | M | 84.11 | 69.69 | 87.99 | 70.22 | 99.9 | 73.28 | 77.08 | 87.62 | 84.75 | 70.13 | 76.59 | 84.46 | 72.4 | 87.97 | 72 | 86.97 | 77.06 | 86.88 | 94.04 | 80.4 | 82.68 | 81.4 | 86.58 | 83.21 | 76.67 | 88.79 | 71.42
COMPOSICAO | 92811 | ASSENTAMENTO DE TUBO DE CONCRETO PARA REDES COLETORAS DE ÁGUAS PLUVIAIS, DIÂMETRO DE 600 MM, JUNTA RÍGIDA, INSTALADO EM LOCAL COM BAIXO NÍVEL DE INTERFERÊNCIAS (NÃO INCLUI FORNECIMENTO). AF_12/2015 | M | 70.63 | 58.49 | 73.88 | 58.96 | 83.71 | 61.45 | 64.7 | 73.35 | 71.04 | 58.79 | 64.23 | 70.8 | 60.75 | 73.82 | 60.37 | 72.86 | 64.64 | 72.81 | 78.76 | 67.37 | 69.4 | 68.41 | 72.58 | 69.79 | 64.35 | 74.39 | 59.95
COMPOSICAO | 92825 | ASSENTAMENTO DE TUBO DE CONCRETO PARA REDES COLETORAS DE ÁGUAS PLUVIAIS, DIÂMETRO DE 700 MM, JUNTA RÍGIDA, INSTALADO EM LOCAL COM ALTO NÍVEL DE INTERFERÊNCIAS (NÃO INCLUI FORNECIMENTO). AF_12/2015 | M | 97.61 | 80.83 | 102.11 | 81.49 | 115.67 | 84.93 | 89.41 | 101.36 | 98.16 | 81.25 | 88.76 | 97.86 | 83.96 | 102.02 | 83.42 | 100.67 | 89.32 | 100.62 | 108.82 | 93.08 | 95.9 | 94.53 | 100.3 | 96.43 | 88.92 | 102.79 | 82.86
COMPOSICAO | 92812 | ASSENTAMENTO DE TUBO DE CONCRETO PARA REDES COLETORAS DE ÁGUAS PLUVIAIS, DIÂMETRO DE 700 MM, JUNTA RÍGIDA, INSTALADO EM LOCAL COM BAIXO NÍVEL DE INTERFERÊNCIAS (NÃO INCLUI FORNECIMENTO). AF_12/2015 | M | 81.94 | 67.79 | 85.72 | 68.4 | 96.86 | 71.16 | 75.02 | 84.79 | 82.22 | 68.06 | 74.38 | 81.98 | 70.4 | 85.56 | 69.89 | 84.26 | 74.88 | 84.26 | 91.09 | 77.93 | 80.46 | 79.43 | 84.02 | 80.84 | 74.58 | 86.06 | 69.53
COMPOSICAO | 92826 | ASSENTAMENTO DE TUBO DE CONCRETO PARA REDES COLETORAS DE ÁGUAS PLUVIAIS, DIÂMETRO DE 800 MM, JUNTA RÍGIDA, INSTALADO EM LOCAL COM ALTO NÍVEL DE INTERFERÊNCIAS (NÃO INCLUI FORNECIMENTO). AF_12/2015 | M | 113.07 | 93.42 | 118.25 | 94.38 | 133.12 | 97.95 | 103.42 | 116.38 | 113.04 | 93.63 | 102.39 | 112.81 | 97.01 | 117.91 | 96.17 | 115.76 | 103.13 | 115.84 | 125.15 | 107.09 | 110.94 | 109.74 | 115.59 | 111.31 | 102.77 | 118.25 | 95.89
COMPOSICAO | 92813 | ASSENTAMENTO DE TUBO DE CONCRETO PARA REDES COLETORAS DE ÁGUAS PLUVIAIS, DIÂMETRO DE 800 MM, JUNTA RÍGIDA, INSTALADO EM LOCAL COM BAIXO NÍVEL DE INTERFERÊNCIAS (NÃO INCLUI FORNECIMENTO). AF_12/2015 | M | 95.54 | 78.85 | 99.89 | 79.75 | 112.06 | 82.58 | 87.31 | 97.83 | 95.2 | 78.91 | 86.31 | 95.05 | 81.89 | 99.51 | 81.04 | 97.4 | 86.98 | 97.54 | 105.29 | 90.14 | 93.66 | 92.83 | 97.38 | 93.85 | 86.72 | 99.51 | 81
COMPOSICAO | 92827 | ASSENTAMENTO DE TUBO DE CONCRETO PARA REDES COLETORAS DE ÁGUAS PLUVIAIS, DIÂMETRO DE 900 MM, JUNTA RÍGIDA, INSTALADO EM LOCAL COM ALTO NÍVEL DE INTERFERÊNCIAS (NÃO INCLUI FORNECIMENTO). AF_12/2015 | M | 129.32 | 106.65 | 135.17 | 107.95 | 151.3 | 111.59 | 118.12 | 131.94 | 128.57 | 106.58 | 116.62 | 128.41 | 110.74 | 134.57 | 109.48 | 131.46 | 117.57 | 131.72 | 142.11 | 121.7 | 126.75 | 125.77 | 131.53 | 126.87 | 117.27 | 134.34 | 109.58
COMPOSICAO | 92814 | ASSENTAMENTO DE TUBO DE CONCRETO PARA REDES COLETORAS DE ÁGUAS PLUVIAIS, DIÂMETRO DE 900 MM, JUNTA RÍGIDA, INSTALADO EM LOCAL COM BAIXO NÍVEL DE INTERFERÊNCIAS (NÃO INCLUI FORNECIMENTO). AF_12/2015 | M | 109.87 | 90.48 | 114.81 | 91.71 | 127.92 | 94.52 | 100.24 | 111.37 | 108.76 | 90.24 | 98.79 | 108.71 | 93.93 | 114.14 | 92.7 | 111.09 | 99.63 | 111.4 | 120.05 | 102.88 | 107.56 | 107.01 | 111.32 | 107.49 | 99.47 | 113.53 | 93.04
COMPOSICAO | 92864 | ASSENTAMENTO DE TUBO DE CONCRETO PARA REDES COLETORAS DE ESGOTO SANITÁRIO, DIÂMETRO DE 1000 MM, JUNTA ELÁSTICA, INSTALADO EM LOCAL COM ALTO NÍVEL DE INTERFERÊNCIAS (NÃO INCLUI FORNECIMENTO). AF_12/2015 | M | 45.89 | 38.19 | 48.06 | 38.32 | 55.12 | 40.28 | 42.18 | 48.55 | 46.71 | 38.61 | 42.1 | 46.47 | 39.66 | 48.21 | 39.63 | 48.06 | 42.29 | 47.91 | 51.96 | 44.4 | 45.22 | 44.25 | 47.67 | 45.69 | 42.02 | 49.02 | 39.03
COMPOSICAO | 92848 | ASSENTAMENTO DE TUBO DE CONCRETO PARA REDES COLETORAS DE ESGOTO SANITÁRIO, DIÂMETRO DE 1000 MM, JUNTA ELÁSTICA, INSTALADO EM LOCAL COM BAIXO NÍVEL DE INTERFERÊNCIAS (NÃO INCLUI FORNECIMENTO). AF_12/2015 | M | 24.23 | 20.14 | 25.37 | 20.23 | 29.11 | 21.27 | 22.27 | 25.63 | 24.67 | 20.37 | 22.23 | 24.53 | 20.94 | 25.44 | 20.92 | 25.36 | 22.32 | 25.29 | 27.43 | 23.44 | 23.86 | 23.36 | 25.16 | 24.12 | 22.18 | 25.87 | 20.61
COMPOSICAO | 92850 | ASSENTAMENTO DE TUBO DE CONCRETO PARA REDES COLETORAS DE ESGOTO SANITÁRIO, DIÂMETRO DE 300 MM, JUNTA ELÁSTICA, INSTALADO EM LOCAL COM ALTO NÍVEL DE INTERFERÊNCIAS (NÃO INCLUI FORNECIMENTO). AF_12/2015 | M | 15.82 | 13.15 | 16.55 | 13.21 | 18.99 | 13.87 | 14.52 | 16.73 | 16.09 | 13.3 | 14.51 | 16.01 | 13.66 | 16.61 | 13.65 | 16.56 | 14.58 | 16.5 | 17.89 | 15.29 | 15.58 | 15.25 | 16.43 | 15.74 | 14.48 | 16.88 | 13.44
COMPOSICAO | 92834 | ASSENTAMENTO DE TUBO DE CONCRETO PARA REDES COLETORAS DE ESGOTO SANITÁRIO, DIÂMETRO DE 300 MM, JUNTA ELÁSTICA, INSTALADO EM LOCAL COM BAIXO NÍVEL DE INTERFERÊNCIAS (NÃO INCLUI FORNECIMENTO). AF_12/2015 | M | 8.36 | 6.95 | 8.75 | 6.97 | 10.04 | 7.33 | 7.68 | 8.83 | 8.5 | 7.02 | 7.66 | 8.45 | 7.22 | 8.78 | 7.21 | 8.74 | 7.7 | 8.72 | 9.47 | 8.08 | 8.23 | 8.05 | 8.67 | 8.32 | 7.65 | 8.93 | 7.1
COMPOSICAO | 92852 | ASSENTAMENTO DE TUBO DE CONCRETO PARA REDES COLETORAS DE ESGOTO SANITÁRIO, DIÂMETRO DE 400 MM, JUNTA ELÁSTICA, INSTALADO EM LOCAL COM ALTO NÍVEL DE INTERFERÊNCIAS (NÃO INCLUI FORNECIMENTO). AF_12/2015 | M | 19.96 | 16.59 | 20.9 | 16.67 | 23.97 | 17.51 | 18.34 | 21.12 | 20.32 | 16.78 | 18.3 | 20.21 | 17.25 | 20.96 | 17.22 | 20.9 | 18.39 | 20.85 | 22.61 | 19.3 | 19.67 | 19.25 | 20.73 | 19.87 | 18.27 | 21.34 | 16.97
COMPOSICAO | 92836 | ASSENTAMENTO DE TUBO DE CONCRETO PARA REDES COLETORAS DE ESGOTO SANITÁRIO, DIÂMETRO DE 400 MM, JUNTA ELÁSTICA, INSTALADO EM LOCAL COM BAIXO NÍVEL DE INTERFERÊNCIAS (NÃO INCLUI FORNECIMENTO). AF_12/2015 | M | 10.68 | 8.88 | 11.17 | 8.93 | 12.82 | 9.37 | 9.8 | 11.29 | 10.86 | 8.98 | 9.8 | 10.8 | 9.23 | 11.21 | 9.22 | 11.16 | 9.83 | 11.15 | 12.07 | 10.32 | 10.51 | 10.3 | 11.08 | 10.62 | 9.77 | 11.41 | 9.08
COMPOSICAO | 92854 | ASSENTAMENTO DE TUBO DE CONCRETO PARA REDES COLETORAS DE ESGOTO SANITÁRIO, DIÂMETRO DE 500 MM, JUNTA ELÁSTICA, INSTALADO EM LOCAL COM ALTO NÍVEL DE INTERFERÊNCIAS (NÃO INCLUI FORNECIMENTO). AF_12/2015 | M | 24.32 | 20.21 | 25.45 | 20.29 | 29.2 | 21.33 | 22.34 | 25.72 | 24.75 | 20.44 | 22.3 | 24.61 | 21.01 | 25.53 | 20.98 | 25.45 | 22.39 | 25.37 | 27.53 | 23.51 | 23.95 | 23.44 | 25.25 | 24.2 | 22.25 | 25.97 | 20.67
COMPOSICAO | 92838 | ASSENTAMENTO DE TUBO DE CONCRETO PARA REDES COLETORAS DE ESGOTO SANITÁRIO, DIÂMETRO DE 500 MM, JUNTA ELÁSTICA, INSTALADO EM LOCAL COM BAIXO NÍVEL DE INTERFERÊNCIAS (NÃO INCLUI FORNECIMENTO). AF_12/2015 | M | 12.81 | 10.65 | 13.42 | 10.69 | 15.4 | 11.23 | 11.76 | 13.55 | 13.04 | 10.76 | 11.74 | 12.96 | 11.07 | 13.44 | 11.05 | 13.41 | 11.8 | 13.36 | 14.51 | 12.39 | 12.61 | 12.35 | 13.3 | 12.75 | 11.72 | 13.69 | 10.88
COMPOSICAO | 92856 | ASSENTAMENTO DE TUBO DE CONCRETO PARA REDES COLETORAS DE ESGOTO SANITÁRIO, DIÂMETRO DE 600 MM, JUNTA ELÁSTICA, INSTALADO EM LOCAL COM ALTO NÍVEL DE INTERFERÊNCIAS (NÃO INCLUI FORNECIMENTO). AF_12/2015 | M | 28.67 | 23.83 | 30 | 23.92 | 34.42 | 25.15 | 26.32 | 30.32 | 29.16 | 24.09 | 26.28 | 29.02 | 24.76 | 30.1 | 24.74 | 30 | 26.4 | 29.91 | 32.44 | 27.71 | 28.23 | 27.64 | 29.77 | 28.52 | 26.23 | 30.61 | 24.37
COMPOSICAO | 92840 | ASSENTAMENTO DE TUBO DE CONCRETO PARA REDES COLETORAS DE ESGOTO SANITÁRIO, DIÂMETRO DE 600 MM, JUNTA ELÁSTICA, INSTALADO EM LOCAL COM BAIXO NÍVEL DE INTERFERÊNCIAS (NÃO INCLUI FORNECIMENTO). AF_12/2015 | M | 15.18 | 12.62 | 15.89 | 12.67 | 18.23 | 13.32 | 13.95 | 16.06 | 15.45 | 12.76 | 13.92 | 15.36 | 13.12 | 15.95 | 13.1 | 15.89 | 13.99 | 15.84 | 17.18 | 14.68 | 14.95 | 14.62 | 15.77 | 15.1 | 13.9 | 16.21 | 12.91
COMPOSICAO | 92858 | ASSENTAMENTO DE TUBO DE CONCRETO PARA REDES COLETORAS DE ESGOTO SANITÁRIO, DIÂMETRO DE 700 MM, JUNTA ELÁSTICA, INSTALADO EM LOCAL COM ALTO NÍVEL DE INTERFERÊNCIAS (NÃO INCLUI FORNECIMENTO). AF_12/2015 | M | 32.79 | 27.26 | 34.34 | 27.37 | 39.4 | 28.76 | 30.12 | 34.69 | 33.38 | 27.56 | 30.07 | 33.2 | 28.32 | 34.42 | 28.31 | 34.33 | 30.21 | 34.23 | 37.14 | 31.72 | 32.31 | 31.62 | 34.06 | 32.65 | 30.01 | 35.04 | 27.88
COMPOSICAO | 92842 | ASSENTAMENTO DE TUBO DE CONCRETO PARA REDES COLETORAS DE ESGOTO SANITÁRIO, DIÂMETRO DE 700 MM, JUNTA ELÁSTICA, INSTALADO EM LOCAL COM BAIXO NÍVEL DE INTERFERÊNCIAS (NÃO INCLUI FORNECIMENTO). AF_12/2015 | M | 17.32 | 14.41 | 18.15 | 14.46 | 20.82 | 15.2 | 15.92 | 18.33 | 17.63 | 14.57 | 15.9 | 17.55 | 14.97 | 18.2 | 14.95 | 18.15 | 15.98 | 18.1 | 19.64 | 16.75 | 17.07 | 16.71 | 18 | 17.26 | 15.86 | 18.53 | 14.74
COMPOSICAO | 92860 | ASSENTAMENTO DE TUBO DE CONCRETO PARA REDES COLETORAS DE ESGOTO SANITÁRIO, DIÂMETRO DE 800 MM, JUNTA ELÁSTICA, INSTALADO EM LOCAL COM ALTO NÍVEL DE INTERFERÊNCIAS (NÃO INCLUI FORNECIMENTO). AF_12/2015 | M | 37.23 | 30.96 | 38.99 | 31.07 | 44.71 | 32.66 | 34.21 | 39.38 | 37.9 | 31.3 | 34.15 | 37.7 | 32.17 | 39.1 | 32.14 | 38.98 | 34.3 | 38.87 | 42.16 | 36 | 36.68 | 35.91 | 38.66 | 37.07 | 34.07 | 39.78 | 31.65
COMPOSICAO | 92844 | ASSENTAMENTO DE TUBO DE CONCRETO PARA REDES COLETORAS DE ESGOTO SANITÁRIO, DIÂMETRO DE 800 MM, JUNTA ELÁSTICA, INSTALADO EM LOCAL COM BAIXO NÍVEL DE INTERFERÊNCIAS (NÃO INCLUI FORNECIMENTO). AF_12/2015 | M | 19.7 | 16.39 | 20.61 | 16.45 | 23.65 | 17.29 | 18.09 | 20.83 | 20.04 | 16.57 | 18.07 | 19.95 | 17.02 | 20.7 | 17.01 | 20.62 | 18.15 | 20.57 | 22.3 | 19.06 | 19.4 | 18.99 | 20.46 | 19.6 | 18.03 | 21.05 | 16.75
COMPOSICAO | 92862 | ASSENTAMENTO DE TUBO DE CONCRETO PARA REDES COLETORAS DE ESGOTO SANITÁRIO, DIÂMETRO DE 900 MM, JUNTA ELÁSTICA, INSTALADO EM LOCAL COM ALTO NÍVEL DE INTERFERÊNCIAS (NÃO INCLUI FORNECIMENTO). AF_12/2015 | M | 41.55 | 34.56 | 43.5 | 34.69 | 49.9 | 36.47 | 38.17 | 43.96 | 42.29 | 34.93 | 38.12 | 42.07 | 35.9 | 43.63 | 35.87 | 43.51 | 38.28 | 43.37 | 47.05 | 40.18 | 40.93 | 40.07 | 43.16 | 41.36 | 38.03 | 44.4 | 35.33
COMPOSICAO | 92846 | ASSENTAMENTO DE TUBO DE CONCRETO PARA REDES COLETORAS DE ESGOTO SANITÁRIO, DIÂMETRO DE 900 MM, JUNTA ELÁSTICA, INSTALADO EM LOCAL COM BAIXO NÍVEL DE INTERFERÊNCIAS (NÃO INCLUI FORNECIMENTO). AF_12/2015 | M | 21.84 | 18.15 | 22.85 | 18.22 | 26.23 | 19.16 | 20.05 | 23.1 | 22.22 | 18.36 | 20.02 | 22.11 | 18.86 | 22.92 | 18.84 | 22.86 | 20.11 | 22.8 | 24.73 | 21.11 | 21.51 | 21.05 | 22.67 | 21.73 | 19.98 | 23.33 | 18.56
COMPOSICAO | 97142 | ASSENTAMENTO DE TUBO DE FERRO FUNDIDO PARA REDE DE ÁGUA, DN 100 MM, JUNTA ELÁSTICA, INSTALADO EM LOCAL COM NÍVEL ALTO DE INTERFERÊNCIAS (NÃO INCLUI FORNECIMENTO). AF_11/2017 | M | 8.8 | 6.77 | 9.36 | 6.95 | 11.17 | 7.18 | 7.69 | 9.34 | 9.24 | 6.95 | 8.09 | 9.05 | 7.1 | 8.18 | 7.14 | 9.43 | 7.95 | 9.14 | 10.17 | 8.42 | 8.49 | 8.41 | 9.05 | 8.81 | 7.84 | 9.28 | 7.05
COMPOSICAO | 97158 | ASSENTAMENTO DE TUBO DE FERRO FUNDIDO PARA REDE DE ÁGUA, DN 100 MM, JUNTA ELÁSTICA, INSTALADO EM LOCAL COM NÍVEL BAIXO DE INTERFERÊNCIAS (NÃO INCLUI FORNECIMENTO). AF_11/2017 | M | 5.38 | 4.17 | 5.65 | 4.28 | 6.74 | 4.41 | 4.72 | 5.66 | 5.58 | 4.26 | 4.92 | 5.5 | 4.39 | 5.01 | 4.36 | 5.69 | 4.86 | 5.55 | 6.15 | 5.1 | 5.19 | 5.12 | 5.49 | 5.36 | 4.78 | 5.61 | 4.33
COMPOSICAO | 103090 | ASSENTAMENTO DE TUBO DE FERRO FUNDIDO PARA REDE DE ÁGUA, DN 100 MM, JUNTA FLANGEADA (NÃO INCLUI O FORNECIMENTO). AF_09/2021 | M | 11.5 | 10.3 | 10.9 | 9.71 | 11.89 | 10.62 | 10.92 | 10.81 | 11.32 | 9.99 | 10.5 | 10.56 | 10.4 | 11.27 | 10.02 | 11.37 | 10.47 | 11.78 | 11.94 | 10.53 | 11 | 11.44 | 10.7 | 11.45 | 10.38 | 11.9 | 10.25
COMPOSICAO | 97155 | ASSENTAMENTO DE TUBO DE FERRO FUNDIDO PARA REDE DE ÁGUA, DN 1000 MM, JUNTA ELÁSTICA, INSTALADO EM LOCAL COM NÍVEL ALTO DE INTERFERÊNCIAS (NÃO INCLUI FORNECIMENTO). AF_11/2017 | M | 56.77 | 44.75 | 60.35 | 45.88 | 72.42 | 46.75 | 50.51 | 60.44 | 59.54 | 45.29 | 50.91 | 57.97 | 47.03 | 57.79 | 46.73 | 60.17 | 51.82 | 59.02 | 65.84 | 54.2 | 55.94 | 54.85 | 58.95 | 55.8 | 50.98 | 60.05 | 46.36
COMPOSICAO | 97171 | ASSENTAMENTO DE TUBO DE FERRO FUNDIDO PARA REDE DE ÁGUA, DN 1000 MM, JUNTA ELÁSTICA, INSTALADO EM LOCAL COM NÍVEL BAIXO DE INTERFERÊNCIAS (NÃO INCLUI FORNECIMENTO). AF_11/2017 | M | 34.86 | 27.6 | 36.7 | 28.31 | 44.02 | 28.77 | 31.1 | 36.85 | 36.27 | 27.84 | 31.19 | 35.43 | 29.13 | 35.4 | 28.65 | 36.55 | 31.79 | 36.08 | 40.08 | 33.06 | 34.35 | 33.55 | 36.03 | 34.19 | 31.23 | 36.57 | 28.58
COMPOSICAO | 103103 | ASSENTAMENTO DE TUBO DE FERRO FUNDIDO PARA REDE DE ÁGUA, DN 1000 MM, JUNTA FLANGEADA (NÃO INCLUI O FORNECIMENTO). AF_09/2021 | M | 113.2 | 101.86 | 107.73 | 95.32 | 117.77 | 104.85 | 108.36 | 106.42 | 111.57 | 97.9 | 103.78 | 103.94 | 102.31 | 111.01 | 98.51 | 111.5 | 102.79 | 117.2 | 119.31 | 103.61 | 108.5 | 113.32 | 105.55 | 113.69 | 101.61 | 118.6 | 101.42
COMPOSICAO | 97156 | ASSENTAMENTO DE TUBO DE FERRO FUNDIDO PARA REDE DE ÁGUA, DN 1200 MM, JUNTA ELÁSTICA, INSTALADO EM LOCAL COM NÍVEL ALTO DE INTERFERÊNCIAS (NÃO INCLUI FORNECIMENTO). AF_11/2017 | M | 67.46 | 53.14 | 71.66 | 54.55 | 86.03 | 55.53 | 60.1 | 71.85 | 70.72 | 53.77 | 60.46 | 68.89 | 55.97 | 68.63 | 55.46 | 71.41 | 61.59 | 70.2 | 78.3 | 64.35 | 66.51 | 65.11 | 70.1 | 66.4 | 60.53 | 71.36 | 55.11
COMPOSICAO | 97172 | ASSENTAMENTO DE TUBO DE FERRO FUNDIDO PARA REDE DE ÁGUA, DN 1200 MM, JUNTA ELÁSTICA, INSTALADO EM LOCAL COM NÍVEL BAIXO DE INTERFERÊNCIAS (NÃO INCLUI FORNECIMENTO). AF_11/2017 | M | 41.61 | 32.9 | 43.74 | 33.82 | 52.47 | 34.33 | 37.2 | 44.02 | 43.25 | 33.19 | 37.18 | 42.26 | 34.85 | 42.21 | 34.15 | 43.53 | 37.95 | 43.1 | 47.87 | 39.38 | 41.02 | 39.96 | 43.05 | 40.89 | 37.23 | 43.62 | 34.12
COMPOSICAO | 103104 | ASSENTAMENTO DE TUBO DE FERRO FUNDIDO PARA REDE DE ÁGUA, DN 1200 MM, JUNTA FLANGEADA (NÃO INCLUI O FORNECIMENTO). AF_09/2021 | M | 135.38 | 121.82 | 128.85 | 114.01 | 140.89 | 125.42 | 129.62 | 127.29 | 133.44 | 117.07 | 124.14 | 124.32 | 122.36 | 132.77 | 117.82 | 133.34 | 122.95 | 140.2 | 142.73 | 123.93 | 129.77 | 135.54 | 126.26 | 136 | 121.52 | 141.88 | 121.32
COMPOSICAO | 97143 | ASSENTAMENTO DE TUBO DE FERRO FUNDIDO PARA REDE DE ÁGUA, DN 150 MM, JUNTA ELÁSTICA, INSTALADO EM LOCAL COM NÍVEL ALTO DE INTERFERÊNCIAS (NÃO INCLUI FORNECIMENTO). AF_11/2017 | M | 11.05 | 8.49 | 11.81 | 8.72 | 14.12 | 9 | 9.69 | 11.74 | 11.64 | 8.68 | 10.14 | 11.38 | 8.93 | 10.33 | 8.95 | 11.86 | 9.99 | 11.53 | 12.87 | 10.58 | 10.74 | 10.6 | 11.4 | 11.07 | 9.84 | 11.71 | 8.84
COMPOSICAO | 97159 | ASSENTAMENTO DE TUBO DE FERRO FUNDIDO PARA REDE DE ÁGUA, DN 150 MM, JUNTA ELÁSTICA, INSTALADO EM LOCAL COM NÍVEL BAIXO DE INTERFERÊNCIAS (NÃO INCLUI FORNECIMENTO). AF_11/2017 | M | 6.76 | 5.23 | 7.13 | 5.37 | 8.54 | 5.53 | 5.94 | 7.13 | 7.05 | 5.32 | 6.16 | 6.91 | 5.53 | 6.32 | 5.47 | 7.15 | 6.1 | 7.01 | 7.78 | 6.42 | 6.58 | 6.46 | 6.93 | 6.75 | 6 | 7.09 | 5.43
COMPOSICAO | 103091 | ASSENTAMENTO DE TUBO DE FERRO FUNDIDO PARA REDE DE ÁGUA, DN 150 MM, JUNTA FLANGEADA (NÃO INCLUI O FORNECIMENTO). AF_09/2021 | M | 16.18 | 14.52 | 15.36 | 13.64 | 16.77 | 14.95 | 15.41 | 15.21 | 15.93 | 14.03 | 14.8 | 14.85 | 14.62 | 15.86 | 14.09 | 15.96 | 14.71 | 16.64 | 16.89 | 14.81 | 15.51 | 16.15 | 15.07 | 16.16 | 14.57 | 16.83 | 14.45
COMPOSICAO | 97144 | ASSENTAMENTO DE TUBO DE FERRO FUNDIDO PARA REDE DE ÁGUA, DN 200 MM, JUNTA ELÁSTICA, INSTALADO EM LOCAL COM NÍVEL ALTO DE INTERFERÊNCIAS (NÃO INCLUI FORNECIMENTO). AF_11/2017 | M | 13.32 | 10.19 | 14.23 | 10.48 | 17.08 | 10.79 | 11.66 | 14.12 | 14.03 | 10.42 | 12.18 | 13.7 | 10.75 | 12.45 | 10.76 | 14.27 | 12.02 | 13.91 | 15.56 | 12.71 | 12.97 | 12.77 | 13.72 | 13.32 | 11.83 | 14.13 | 10.61
COMPOSICAO | 97160 | ASSENTAMENTO DE TUBO DE FERRO FUNDIDO PARA REDE DE ÁGUA, DN 200 MM, JUNTA ELÁSTICA, INSTALADO EM LOCAL COM NÍVEL BAIXO DE INTERFERÊNCIAS (NÃO INCLUI FORNECIMENTO). AF_11/2017 | M | 8.13 | 6.27 | 8.6 | 6.44 | 10.32 | 6.61 | 7.15 | 8.56 | 8.49 | 6.37 | 7.42 | 8.32 | 6.64 | 7.62 | 6.57 | 8.61 | 7.34 | 8.46 | 9.42 | 7.71 | 7.94 | 7.78 | 8.34 | 8.11 | 7.22 | 8.56 | 6.52
COMPOSICAO | 103092 | ASSENTAMENTO DE TUBO DE FERRO FUNDIDO PARA REDE DE ÁGUA, DN 200 MM, JUNTA FLANGEADA (NÃO INCLUI O FORNECIMENTO). AF_09/2021 | M | 20.86 | 18.74 | 19.82 | 17.59 | 21.66 | 19.3 | 19.91 | 19.61 | 20.54 | 18.08 | 19.09 | 19.16 | 18.85 | 20.45 | 18.17 | 20.56 | 18.96 | 21.5 | 21.85 | 19.09 | 19.98 | 20.85 | 19.44 | 20.88 | 18.77 | 21.75 | 18.65
COMPOSICAO | 97145 | ASSENTAMENTO DE TUBO DE FERRO FUNDIDO PARA REDE DE ÁGUA, DN 250 MM, JUNTA ELÁSTICA, INSTALADO EM LOCAL COM NÍVEL ALTO DE INTERFERÊNCIAS (NÃO INCLUI FORNECIMENTO). AF_11/2017 | M | 15.61 | 11.93 | 16.69 | 12.27 | 20.05 | 12.61 | 13.67 | 16.54 | 16.46 | 12.18 | 14.24 | 16.07 | 12.58 | 14.6 | 12.56 | 16.71 | 14.09 | 16.33 | 18.28 | 14.89 | 15.22 | 14.97 | 16.08 | 15.61 | 13.86 | 16.58 | 12.43
COMPOSICAO | 97161 | ASSENTAMENTO DE TUBO DE FERRO FUNDIDO PARA REDE DE ÁGUA, DN 250 MM, JUNTA ELÁSTICA, INSTALADO EM LOCAL COM NÍVEL BAIXO DE INTERFERÊNCIAS (NÃO INCLUI FORNECIMENTO). AF_11/2017 | M | 9.56 | 7.36 | 10.12 | 7.57 | 12.15 | 7.75 | 8.4 | 10.06 | 9.99 | 7.49 | 8.7 | 9.8 | 7.8 | 8.96 | 7.7 | 10.11 | 8.63 | 9.95 | 11.08 | 9.05 | 9.34 | 9.13 | 9.81 | 9.54 | 8.48 | 10.07 | 7.66
COMPOSICAO | 103093 | ASSENTAMENTO DE TUBO DE FERRO FUNDIDO PARA REDE DE ÁGUA, DN 250 MM, JUNTA FLANGEADA (NÃO INCLUI O FORNECIMENTO). AF_09/2021 | M | 31.9 | 28.66 | 30.32 | 26.87 | 33.12 | 29.51 | 30.45 | 29.98 | 31.43 | 27.62 | 29.21 | 29.28 | 28.83 | 31.27 | 27.78 | 31.45 | 29 | 32.89 | 33.43 | 29.19 | 30.57 | 31.88 | 29.73 | 31.94 | 28.69 | 33.29 | 28.53
COMPOSICAO | 97146 | ASSENTAMENTO DE TUBO DE FERRO FUNDIDO PARA REDE DE ÁGUA, DN 300 MM, JUNTA ELÁSTICA, INSTALADO EM LOCAL COM NÍVEL ALTO DE INTERFERÊNCIAS (NÃO INCLUI FORNECIMENTO). AF_11/2017 | M | 17.89 | 13.67 | 19.13 | 14.05 | 23 | 14.43 | 15.66 | 18.95 | 18.86 | 13.91 | 16.29 | 18.41 | 14.42 | 16.74 | 14.39 | 19.16 | 16.15 | 18.72 | 21 | 17.04 | 17.48 | 17.18 | 18.4 | 17.91 | 15.87 | 19.01 | 14.23
COMPOSICAO | 97162 | ASSENTAMENTO DE TUBO DE FERRO FUNDIDO PARA REDE DE ÁGUA, DN 300 MM, JUNTA ELÁSTICA, INSTALADO EM LOCAL COM NÍVEL BAIXO DE INTERFERÊNCIAS (NÃO INCLUI FORNECIMENTO). AF_11/2017 | M | 10.95 | 8.43 | 11.6 | 8.67 | 13.94 | 8.87 | 9.63 | 11.53 | 11.45 | 8.54 | 9.95 | 11.23 | 8.95 | 10.29 | 8.82 | 11.59 | 9.9 | 11.42 | 12.74 | 10.36 | 10.73 | 10.48 | 11.22 | 10.94 | 9.7 | 11.55 | 8.77
COMPOSICAO | 103094 | ASSENTAMENTO DE TUBO DE FERRO FUNDIDO PARA REDE DE ÁGUA, DN 300 MM, JUNTA FLANGEADA (NÃO INCLUI O FORNECIMENTO). AF_09/2021 | M | 36.61 | 32.91 | 34.79 | 30.85 | 38.02 | 33.88 | 34.96 | 34.42 | 36.06 | 31.71 | 33.53 | 33.61 | 33.09 | 35.89 | 31.88 | 36.1 | 33.28 | 37.79 | 38.41 | 33.51 | 35.08 | 36.59 | 34.11 | 36.67 | 32.91 | 38.23 | 32.75
COMPOSICAO | 97147 | ASSENTAMENTO DE TUBO DE FERRO FUNDIDO PARA REDE DE ÁGUA, DN 350 MM, JUNTA ELÁSTICA, INSTALADO EM LOCAL COM NÍVEL ALTO DE INTERFERÊNCIAS (NÃO INCLUI FORNECIMENTO). AF_11/2017 | M | 20.18 | 15.4 | 21.61 | 15.83 | 26 | 16.24 | 17.67 | 21.38 | 21.28 | 15.67 | 18.35 | 20.77 | 16.27 | 18.9 | 16.22 | 21.6 | 18.21 | 21.14 | 23.71 | 19.2 | 19.74 | 19.38 | 20.78 | 20.19 | 17.9 | 21.46 | 16.03
COMPOSICAO | 97163 | ASSENTAMENTO DE TUBO DE FERRO FUNDIDO PARA REDE DE ÁGUA, DN 350 MM, JUNTA ELÁSTICA, INSTALADO EM LOCAL COM NÍVEL BAIXO DE INTERFERÊNCIAS (NÃO INCLUI FORNECIMENTO). AF_11/2017 | M | 12.38 | 9.5 | 13.11 | 9.79 | 15.78 | 9.99 | 10.88 | 13.03 | 12.94 | 9.63 | 11.22 | 12.67 | 10.1 | 11.62 | 9.94 | 13.08 | 11.16 | 12.91 | 14.41 | 11.69 | 12.13 | 11.83 | 12.69 | 12.35 | 10.96 | 13.05 | 9.89
COMPOSICAO | 103095 | ASSENTAMENTO DE TUBO DE FERRO FUNDIDO PARA REDE DE ÁGUA, DN 350 MM, JUNTA FLANGEADA (NÃO INCLUI O FORNECIMENTO). AF_09/2021 | M | 47.63 | 42.8 | 45.27 | 40.13 | 49.46 | 44.08 | 45.49 | 44.77 | 46.92 | 41.23 | 43.6 | 43.72 | 43.04 | 46.69 | 41.47 | 46.95 | 43.28 | 49.15 | 49.98 | 43.59 | 45.63 | 47.61 | 44.38 | 47.72 | 42.82 | 49.73 | 42.61
COMPOSICAO | 97148 | ASSENTAMENTO DE TUBO DE FERRO FUNDIDO PARA REDE DE ÁGUA, DN 400 MM, JUNTA ELÁSTICA, INSTALADO EM LOCAL COM NÍVEL ALTO DE INTERFERÊNCIAS (NÃO INCLUI FORNECIMENTO). AF_11/2017 | M | 22.45 | 17.12 | 24.05 | 17.62 | 28.96 | 18.06 | 19.68 | 23.79 | 23.7 | 17.41 | 20.4 | 23.11 | 18.11 | 21.04 | 18.03 | 24.02 | 20.26 | 23.53 | 26.45 | 21.37 | 22 | 21.57 | 23.11 | 22.47 | 19.9 | 23.91 | 17.84
COMPOSICAO | 97164 | ASSENTAMENTO DE TUBO DE FERRO FUNDIDO PARA REDE DE ÁGUA, DN 400 MM, JUNTA ELÁSTICA, INSTALADO EM LOCAL COM NÍVEL BAIXO DE INTERFERÊNCIAS (NÃO INCLUI FORNECIMENTO). AF_11/2017 | M | 13.77 | 10.57 | 14.59 | 10.89 | 17.59 | 11.12 | 12.13 | 14.51 | 14.41 | 10.7 | 12.48 | 14.1 | 11.24 | 12.95 | 11.05 | 14.54 | 12.43 | 14.37 | 16.07 | 13.02 | 13.51 | 13.18 | 14.13 | 13.76 | 12.19 | 14.54 | 11.01
COMPOSICAO | 103096 | ASSENTAMENTO DE TUBO DE FERRO FUNDIDO PARA REDE DE ÁGUA, DN 400 MM, JUNTA FLANGEADA (NÃO INCLUI O FORNECIMENTO). AF_09/2021 | M | 52.33 | 47.04 | 49.76 | 44.08 | 54.37 | 48.44 | 50 | 49.19 | 51.56 | 45.3 | 47.94 | 48.05 | 47.31 | 51.31 | 45.57 | 51.58 | 47.56 | 54.03 | 54.97 | 47.91 | 50.15 | 52.33 | 48.77 | 52.44 | 47.04 | 54.68 | 46.84
COMPOSICAO | 97149 | ASSENTAMENTO DE TUBO DE FERRO FUNDIDO PARA REDE DE ÁGUA, DN 450 MM, JUNTA ELÁSTICA, INSTALADO EM LOCAL COM NÍVEL ALTO DE INTERFERÊNCIAS (NÃO INCLUI FORNECIMENTO). AF_11/2017 | M | 24.76 | 18.88 | 26.53 | 19.43 | 31.97 | 19.9 | 21.69 | 26.25 | 26.14 | 19.19 | 22.47 | 25.5 | 19.99 | 23.23 | 19.87 | 26.49 | 22.35 | 25.97 | 29.18 | 23.55 | 24.29 | 23.79 | 25.51 | 24.79 | 21.96 | 26.38 | 19.68
COMPOSICAO | 97165 | ASSENTAMENTO DE TUBO DE FERRO FUNDIDO PARA REDE DE ÁGUA, DN 450 MM, JUNTA ELÁSTICA, INSTALADO EM LOCAL COM NÍVEL BAIXO DE INTERFERÊNCIAS (NÃO INCLUI FORNECIMENTO). AF_11/2017 | M | 15.21 | 11.67 | 16.12 | 12.02 | 19.44 | 12.28 | 13.39 | 16.01 | 15.92 | 11.83 | 13.76 | 15.59 | 12.42 | 14.31 | 12.21 | 16.07 | 13.73 | 15.89 | 17.76 | 14.37 | 14.93 | 14.55 | 15.61 | 15.2 | 13.46 | 16.06 | 12.16
COMPOSICAO | 103097 | ASSENTAMENTO DE TUBO DE FERRO FUNDIDO PARA REDE DE ÁGUA, DN 450 MM, JUNTA FLANGEADA (NÃO INCLUI O FORNECIMENTO). AF_09/2021 | M | 63.36 | 56.95 | 60.24 | 53.39 | 65.82 | 58.64 | 60.54 | 59.55 | 62.41 | 54.85 | 58.02 | 58.15 | 57.26 | 62.12 | 55.16 | 62.45 | 57.57 | 65.42 | 66.53 | 57.99 | 60.7 | 63.35 | 59.06 | 63.49 | 56.94 | 66.19 | 56.68
COMPOSICAO | 97150 | ASSENTAMENTO DE TUBO DE FERRO FUNDIDO PARA REDE DE ÁGUA, DN 500 MM, JUNTA ELÁSTICA, INSTALADO EM LOCAL COM NÍVEL ALTO DE INTERFERÊNCIAS (NÃO INCLUI FORNECIMENTO). AF_11/2017 | M | 31.22 | 24.73 | 33.1 | 25.34 | 39.63 | 25.85 | 27.83 | 33.28 | 32.69 | 25.08 | 28.06 | 31.85 | 25.95 | 31.89 | 25.8 | 33.06 | 28.53 | 32.39 | 36.02 | 29.85 | 30.67 | 30.12 | 32.45 | 30.67 | 28.09 | 32.93 | 25.6
COMPOSICAO | 97166 | ASSENTAMENTO DE TUBO DE FERRO FUNDIDO PARA REDE DE ÁGUA, DN 500 MM, JUNTA ELÁSTICA, INSTALADO EM LOCAL COM NÍVEL BAIXO DE INTERFERÊNCIAS (NÃO INCLUI FORNECIMENTO). AF_11/2017 | M | 19.2 | 15.28 | 20.14 | 15.66 | 24.09 | 15.92 | 17.15 | 20.31 | 19.91 | 15.43 | 17.2 | 19.48 | 16.1 | 19.56 | 15.83 | 20.09 | 17.52 | 19.82 | 21.94 | 18.22 | 18.85 | 18.42 | 19.84 | 18.81 | 17.23 | 20.07 | 15.8
COMPOSICAO | 103098 | ASSENTAMENTO DE TUBO DE FERRO FUNDIDO PARA REDE DE ÁGUA, DN 500 MM, JUNTA FLANGEADA (NÃO INCLUI O FORNECIMENTO). AF_09/2021 | M | 68.05 | 61.18 | 64.71 | 57.34 | 70.72 | 63 | 65.03 | 63.98 | 67.06 | 58.91 | 62.34 | 62.48 | 61.5 | 66.72 | 59.25 | 67.08 | 61.84 | 70.31 | 71.5 | 62.3 | 65.23 | 68.07 | 63.43 | 68.23 | 61.15 | 71.14 | 60.91
COMPOSICAO | 97151 | ASSENTAMENTO DE TUBO DE FERRO FUNDIDO PARA REDE DE ÁGUA, DN 600 MM, JUNTA ELÁSTICA, INSTALADO EM LOCAL COM NÍVEL ALTO DE INTERFERÊNCIAS (NÃO INCLUI FORNECIMENTO). AF_11/2017 | M | 36.43 | 28.81 | 38.64 | 29.53 | 46.27 | 30.12 | 32.47 | 38.81 | 38.13 | 29.18 | 32.72 | 37.17 | 30.26 | 37.16 | 30.05 | 38.57 | 33.28 | 37.82 | 42.08 | 34.8 | 35.81 | 35.15 | 37.86 | 35.81 | 32.73 | 38.44 | 29.83
COMPOSICAO | 97167 | ASSENTAMENTO DE TUBO DE FERRO FUNDIDO PARA REDE DE ÁGUA, DN 600 MM, JUNTA ELÁSTICA, INSTALADO EM LOCAL COM NÍVEL BAIXO DE INTERFERÊNCIAS (NÃO INCLUI FORNECIMENTO). AF_11/2017 | M | 22.42 | 17.8 | 23.52 | 18.27 | 28.16 | 18.58 | 20.04 | 23.72 | 23.27 | 17.98 | 20.07 | 22.74 | 18.8 | 22.81 | 18.47 | 23.45 | 20.46 | 23.16 | 25.66 | 21.26 | 22.05 | 21.52 | 23.19 | 21.99 | 20.09 | 23.45 | 18.44
COMPOSICAO | 103099 | ASSENTAMENTO DE TUBO DE FERRO FUNDIDO PARA REDE DE ÁGUA, DN 600 MM, JUNTA FLANGEADA (NÃO INCLUI O FORNECIMENTO). AF_09/2021 | M | 77.43 | 69.63 | 73.65 | 65.22 | 80.5 | 71.69 | 74.04 | 72.78 | 76.29 | 67 | 70.94 | 71.08 | 69.97 | 75.92 | 67.4 | 76.29 | 70.33 | 80.03 | 81.41 | 70.88 | 74.19 | 77.45 | 72.18 | 77.66 | 69.55 | 80.98 | 69.31
COMPOSICAO | 97152 | ASSENTAMENTO DE TUBO DE FERRO FUNDIDO PARA REDE DE ÁGUA, DN 700 MM, JUNTA ELÁSTICA, INSTALADO EM LOCAL COM NÍVEL ALTO DE INTERFERÊNCIAS (NÃO INCLUI FORNECIMENTO). AF_11/2017 | M | 41.38 | 32.69 | 43.94 | 33.49 | 52.68 | 34.16 | 36.83 | 44.07 | 43.36 | 33.11 | 37.15 | 42.24 | 34.32 | 42.19 | 34.13 | 43.83 | 37.8 | 42.97 | 47.88 | 39.54 | 40.72 | 39.96 | 42.99 | 40.65 | 37.19 | 43.73 | 33.84
COMPOSICAO | 97168 | ASSENTAMENTO DE TUBO DE FERRO FUNDIDO PARA REDE DE ÁGUA, DN 700 MM, JUNTA ELÁSTICA, INSTALADO EM LOCAL COM NÍVEL BAIXO DE INTERFERÊNCIAS (NÃO INCLUI FORNECIMENTO). AF_11/2017 | M | 25.4 | 20.15 | 26.7 | 20.66 | 31.99 | 21 | 22.66 | 26.86 | 26.39 | 20.34 | 22.73 | 25.79 | 21.25 | 25.84 | 20.92 | 26.6 | 23.17 | 26.24 | 29.12 | 24.1 | 25 | 24.41 | 26.24 | 24.88 | 22.77 | 26.62 | 20.84
COMPOSICAO | 103100 | ASSENTAMENTO DE TUBO DE FERRO FUNDIDO PARA REDE DE ÁGUA, DN 700 MM, JUNTA FLANGEADA (NÃO INCLUI O FORNECIMENTO). AF_09/2021 | M | 82.63 | 74.32 | 78.61 | 69.59 | 85.95 | 76.53 | 79.05 | 77.68 | 81.43 | 71.47 | 75.72 | 75.87 | 74.68 | 81.03 | 71.92 | 81.41 | 75.05 | 85.48 | 86.99 | 75.63 | 79.19 | 82.69 | 77.04 | 82.94 | 74.21 | 86.49 | 74
COMPOSICAO | 97141 | ASSENTAMENTO DE TUBO DE FERRO FUNDIDO PARA REDE DE ÁGUA, DN 80 MM, JUNTA ELÁSTICA, INSTALADO EM LOCAL COM NÍVEL ALTO DE INTERFERÊNCIAS (NÃO INCLUI FORNECIMENTO). AF_11/2017 | M | 7.89 | 6.09 | 8.39 | 6.25 | 9.99 | 6.47 | 6.91 | 8.37 | 8.28 | 6.26 | 7.27 | 8.11 | 6.38 | 7.33 | 6.42 | 8.46 | 7.12 | 8.2 | 9.09 | 7.56 | 7.61 | 7.55 | 8.12 | 7.9 | 7.04 | 8.31 | 6.32
COMPOSICAO | 97157 | ASSENTAMENTO DE TUBO DE FERRO FUNDIDO PARA REDE DE ÁGUA, DN 80 MM, JUNTA ELÁSTICA, INSTALADO EM LOCAL COM NÍVEL BAIXO DE INTERFERÊNCIAS (NÃO INCLUI FORNECIMENTO). AF_11/2017 | M | 4.82 | 3.74 | 5.05 | 3.84 | 6.01 | 3.95 | 4.24 | 5.07 | 4.99 | 3.83 | 4.42 | 4.91 | 3.94 | 4.49 | 3.91 | 5.08 | 4.34 | 4.97 | 5.48 | 4.57 | 4.65 | 4.59 | 4.93 | 4.79 | 4.28 | 5.02 | 3.89
COMPOSICAO | 103089 | ASSENTAMENTO DE TUBO DE FERRO FUNDIDO PARA REDE DE ÁGUA, DN 80 MM, JUNTA FLANGEADA (NÃO INCLUI O FORNECIMENTO). AF_09/2021 | M | 9.62 | 8.61 | 9.12 | 8.12 | 9.94 | 8.88 | 9.13 | 9.04 | 9.46 | 8.36 | 8.77 | 8.81 | 8.7 | 9.42 | 8.39 | 9.52 | 8.77 | 9.83 | 9.95 | 8.8 | 9.21 | 9.57 | 8.94 | 9.56 | 8.69 | 9.93 | 8.57
COMPOSICAO | 97153 | ASSENTAMENTO DE TUBO DE FERRO FUNDIDO PARA REDE DE ÁGUA, DN 800 MM, JUNTA ELÁSTICA, INSTALADO EM LOCAL COM NÍVEL ALTO DE INTERFERÊNCIAS (NÃO INCLUI FORNECIMENTO). AF_11/2017 | M | 46.48 | 36.7 | 49.39 | 37.58 | 59.24 | 38.34 | 41.36 | 49.51 | 48.72 | 37.13 | 41.71 | 47.46 | 38.52 | 47.36 | 38.31 | 49.26 | 42.45 | 48.29 | 53.84 | 44.41 | 45.77 | 44.92 | 48.27 | 45.67 | 41.76 | 49.14 | 37.99
COMPOSICAO | 97169 | ASSENTAMENTO DE TUBO DE FERRO FUNDIDO PARA REDE DE ÁGUA, DN 800 MM, JUNTA ELÁSTICA, INSTALADO EM LOCAL COM NÍVEL BAIXO DE INTERFERÊNCIAS (NÃO INCLUI FORNECIMENTO). AF_11/2017 | M | 28.53 | 22.6 | 30.01 | 23.17 | 35.98 | 23.57 | 25.45 | 30.16 | 29.66 | 22.81 | 25.53 | 28.97 | 23.83 | 28.98 | 23.47 | 29.89 | 26.01 | 29.49 | 32.75 | 27.06 | 28.09 | 27.43 | 29.45 | 27.95 | 25.55 | 29.9 | 23.4
COMPOSICAO | 103101 | ASSENTAMENTO DE TUBO DE FERRO FUNDIDO PARA REDE DE ÁGUA, DN 800 MM, JUNTA FLANGEADA (NÃO INCLUI O FORNECIMENTO). AF_09/2021 | M | 91.02 | 81.88 | 86.59 | 76.65 | 94.69 | 84.3 | 87.1 | 85.55 | 89.7 | 78.73 | 83.42 | 83.58 | 82.26 | 89.25 | 79.21 | 89.66 | 82.65 | 94.21 | 95.88 | 83.31 | 87.23 | 91.09 | 84.87 | 91.4 | 81.71 | 95.34 | 81.53
COMPOSICAO | 97154 | ASSENTAMENTO DE TUBO DE FERRO FUNDIDO PARA REDE DE ÁGUA, DN 900 MM, JUNTA ELÁSTICA, INSTALADO EM LOCAL COM NÍVEL ALTO DE INTERFERÊNCIAS (NÃO INCLUI FORNECIMENTO). AF_11/2017 | M | 51.61 | 40.72 | 54.86 | 41.73 | 65.83 | 42.54 | 45.92 | 54.97 | 54.14 | 41.2 | 46.3 | 52.71 | 42.77 | 52.58 | 42.51 | 54.72 | 47.14 | 53.66 | 59.83 | 49.32 | 50.84 | 49.88 | 53.61 | 50.74 | 46.36 | 54.59 | 42.17
COMPOSICAO | 97170 | ASSENTAMENTO DE TUBO DE FERRO FUNDIDO PARA REDE DE ÁGUA, DN 900 MM, JUNTA ELÁSTICA, INSTALADO EM LOCAL COM NÍVEL BAIXO DE INTERFERÊNCIAS (NÃO INCLUI FORNECIMENTO). AF_11/2017 | M | 31.68 | 25.09 | 33.34 | 25.74 | 39.98 | 26.18 | 28.26 | 33.5 | 32.95 | 25.31 | 28.34 | 32.18 | 26.48 | 32.2 | 26.06 | 33.22 | 28.9 | 32.77 | 36.4 | 30.07 | 31.21 | 30.49 | 32.74 | 31.07 | 28.39 | 33.23 | 25.97
COMPOSICAO | 103102 | ASSENTAMENTO DE TUBO DE FERRO FUNDIDO PARA REDE DE ÁGUA, DN 900 MM, JUNTA FLANGEADA (NÃO INCLUI O FORNECIMENTO). AF_09/2021 | M | 104.82 | 94.29 | 99.73 | 88.29 | 109.04 | 97.1 | 100.3 | 98.55 | 103.29 | 90.67 | 96.08 | 96.25 | 94.74 | 102.78 | 91.23 | 103.26 | 95.2 | 108.48 | 110.42 | 95.95 | 100.47 | 104.9 | 97.73 | 105.24 | 94.11 | 109.78 | 93.89
COMPOSICAO | 94880 | ASSENTAMENTO DE TUBO DE PEAD CORRUGADO DE DUPLA PAREDE PARA REDE COLETORA DE ESGOTO, DN 1000 MM, JUNTA ELÁSTICA INTEGRADA (NÃO INCLUI FORNECIMENTO). AF_01/2021 | M | 40.01 | 32.89 | 39.98 | 34.1 | 46.84 | 34.56 | 36.86 | 42.18 | 40.11 | 33.52 | 36.11 | 39.86 | 35.46 | 41.21 | 33.39 | 40.23 | 36.72 | 40.57 | 43.4 | 37.29 | 38.5 | 37.24 | 41.58 | 39.35 | 35.95 | 40.17 | 34.2
COMPOSICAO | 94882 | ASSENTAMENTO DE TUBO DE PEAD CORRUGADO DE DUPLA PAREDE PARA REDE COLETORA DE ESGOTO, DN 1200 MM, JUNTA ELÁSTICA INTEGRADA (NÃO INCLUI FORNECIMENTO). AF_01/2021 | M | 46.43 | 38.21 | 46.53 | 39.49 | 54.53 | 40.1 | 42.62 | 48.87 | 46.6 | 38.9 | 41.92 | 46.26 | 40.95 | 47.88 | 38.87 | 46.83 | 42.58 | 46.98 | 50.3 | 43.41 | 44.69 | 43.38 | 48.13 | 45.5 | 41.79 | 46.67 | 39.63
COMPOSICAO | 94884 | ASSENTAMENTO DE TUBO DE PEAD CORRUGADO DE DUPLA PAREDE PARA REDE COLETORA DE ESGOTO, DN 1500 MM, JUNTA ELÁSTICA INTEGRADA (NÃO INCLUI FORNECIMENTO). AF_01/2021 | M | 59.47 | 49.01 | 59.81 | 50.39 | 70.11 | 51.34 | 54.28 | 62.48 | 59.78 | 49.82 | 53.71 | 59.28 | 52.09 | 61.46 | 49.99 | 60.22 | 54.51 | 60.02 | 64.33 | 55.8 | 57.23 | 55.84 | 61.38 | 58.02 | 53.61 | 59.84 | 50.63
COMPOSICAO | 94870 | ASSENTAMENTO DE TUBO DE PEAD CORRUGADO DE DUPLA PAREDE PARA REDE COLETORA DE ESGOTO, DN 250 MM, JUNTA ELÁSTICA INTEGRADA (NÃO INCLUI FORNECIMENTO). AF_01/2021 | M | 1.87 | 1.41 | 1.83 | 1.61 | 2.22 | 1.52 | 1.85 | 2.04 | 1.89 | 1.47 | 1.63 | 1.88 | 1.76 | 1.8 | 1.39 | 1.8 | 1.71 | 2.04 | 2.23 | 1.62 | 1.86 | 1.64 | 2.06 | 1.99 | 1.6 | 1.92 | 1.58
COMPOSICAO | 94872 | ASSENTAMENTO DE TUBO DE PEAD CORRUGADO DE DUPLA PAREDE PARA REDE COLETORA DE ESGOTO, DN 300 MM, JUNTA ELÁSTICA INTEGRADA (NÃO INCLUI FORNECIMENTO). AF_01/2021 | M | 2.62 | 1.97 | 2.65 | 2.2 | 3.22 | 2.11 | 2.53 | 2.84 | 2.69 | 2.02 | 2.29 | 2.66 | 2.39 | 2.52 | 1.97 | 2.59 | 2.39 | 2.86 | 3.17 | 2.32 | 2.63 | 2.36 | 2.86 | 2.76 | 2.25 | 2.74 | 2.18
COMPOSICAO | 90746 | ASSENTAMENTO DE TUBO DE PEAD CORRUGADO DE DUPLA PAREDE PARA REDE COLETORA DE ESGOTO, DN 450 MM, JUNTA ELÁSTICA INTEGRADA (NÃO INCLUI FORNECIMENTO). AF_01/2021 | M | 3.57 | 2.61 | 3.96 | 2.71 | 4.94 | 2.69 | 3.1 | 3.76 | 3.87 | 2.57 | 3.09 | 3.71 | 2.81 | 3.45 | 2.76 | 3.84 | 3.21 | 3.86 | 4.51 | 3.35 | 3.69 | 3.52 | 3.67 | 3.55 | 3.11 | 3.95 | 2.74
COMPOSICAO | 90747 | ASSENTAMENTO DE TUBO DE PEAD CORRUGADO DE DUPLA PAREDE PARA REDE COLETORA DE ESGOTO, DN 600 MM, JUNTA ELÁSTICA INTEGRADA (NÃO INCLUI FORNECIMENTO). AF_01/2021 | M | 15.86 | 13.15 | 16.16 | 13.27 | 18.97 | 13.67 | 14.19 | 16.54 | 16.02 | 13.28 | 14.36 | 15.84 | 13.55 | 16.51 | 13.52 | 16.3 | 14.51 | 15.85 | 17.07 | 15.09 | 15.26 | 15.14 | 16.15 | 15.23 | 14.4 | 16.03 | 13.38
COMPOSICAO | 94876 | ASSENTAMENTO DE TUBO DE PEAD CORRUGADO DE DUPLA PAREDE PARA REDE COLETORA DE ESGOTO, DN 800 MM, JUNTA ELÁSTICA INTEGRADA (NÃO INCLUI FORNECIMENTO). AF_01/2021 | M | 26.75 | 22.05 | 26.87 | 22.71 | 31.51 | 23.1 | 24.48 | 28.12 | 26.89 | 22.41 | 24.16 | 26.67 | 23.5 | 27.62 | 22.47 | 27.07 | 24.53 | 27.03 | 28.96 | 25.07 | 25.75 | 25.09 | 27.66 | 26.16 | 24.11 | 26.92 | 22.81
COMPOSICAO | 94878 | ASSENTAMENTO DE TUBO DE PEAD CORRUGADO DE DUPLA PAREDE PARA REDE COLETORA DE ESGOTO, DN 900 MM, JUNTA ELÁSTICA INTEGRADA (NÃO INCLUI FORNECIMENTO). AF_01/2021 | M | 30.94 | 25.51 | 31.13 | 26.2 | 36.5 | 26.7 | 28.22 | 32.49 | 31.1 | 25.91 | 27.95 | 30.84 | 27.07 | 31.97 | 26.01 | 31.35 | 28.36 | 31.2 | 33.45 | 29.04 | 29.77 | 29.07 | 31.9 | 30.16 | 27.89 | 31.13 | 26.32
COMPOSICAO | 90740 | ASSENTAMENTO DE TUBO DE PVC CORRUGADO DE DUPLA PAREDE PARA REDE COLETORA DE ESGOTO, DN 150 MM, JUNTA ELÁSTICA (NÃO INCLUI FORNECIMENTO). AF_01/2021 | M | 4.36 | 3.19 | 4.83 | 3.3 | 6.03 | 3.28 | 3.79 | 4.58 | 4.71 | 3.14 | 3.77 | 4.52 | 3.44 | 4.2 | 3.36 | 4.68 | 3.93 | 4.7 | 5.5 | 4.09 | 4.51 | 4.3 | 4.48 | 4.33 | 3.8 | 4.83 | 3.34
COMPOSICAO | 90741 | ASSENTAMENTO DE TUBO DE PVC CORRUGADO DE DUPLA PAREDE PARA REDE COLETORA DE ESGOTO, DN 200 MM, JUNTA ELÁSTICA (NÃO INCLUI FORNECIMENTO). AF_01/2021 | M | 4.97 | 3.63 | 5.51 | 3.76 | 6.87 | 3.74 | 4.32 | 5.23 | 5.37 | 3.58 | 4.3 | 5.16 | 3.91 | 4.79 | 3.83 | 5.34 | 4.47 | 5.36 | 6.27 | 4.67 | 5.14 | 4.9 | 5.11 | 4.94 | 4.33 | 5.5 | 3.81
COMPOSICAO | 90742 | ASSENTAMENTO DE TUBO DE PVC CORRUGADO DE DUPLA PAREDE PARA REDE COLETORA DE ESGOTO, DN 250 MM, JUNTA ELÁSTICA (NÃO INCLUI FORNECIMENTO). AF_01/2021 | M | 5.59 | 4.08 | 6.19 | 4.22 | 7.72 | 4.2 | 4.85 | 5.88 | 6.03 | 4.02 | 4.84 | 5.79 | 4.39 | 5.38 | 4.31 | 6 | 5.03 | 6.01 | 7.04 | 5.24 | 5.77 | 5.51 | 5.74 | 5.55 | 4.87 | 6.18 | 4.28
COMPOSICAO | 90743 | ASSENTAMENTO DE TUBO DE PVC CORRUGADO DE DUPLA PAREDE PARA REDE COLETORA DE ESGOTO, DN 300 MM, JUNTA ELÁSTICA (NÃO INCLUI FORNECIMENTO). AF_01/2021 | M | 6.2 | 4.53 | 6.87 | 4.69 | 8.56 | 4.66 | 5.37 | 6.52 | 6.7 | 4.46 | 5.37 | 6.43 | 4.88 | 5.98 | 4.78 | 6.66 | 5.58 | 6.68 | 7.81 | 5.81 | 6.4 | 6.1 | 6.36 | 6.15 | 5.4 | 6.85 | 4.75
COMPOSICAO | 90744 | ASSENTAMENTO DE TUBO DE PVC CORRUGADO DE DUPLA PAREDE PARA REDE COLETORA DE ESGOTO, DN 350 MM, JUNTA ELÁSTICA (NÃO INCLUI FORNECIMENTO). AF_01/2021 | M | 6.81 | 4.98 | 7.54 | 5.15 | 9.42 | 5.12 | 5.9 | 7.16 | 7.36 | 4.89 | 5.89 | 7.06 | 5.36 | 6.57 | 5.26 | 7.31 | 6.12 | 7.34 | 8.58 | 6.39 | 7.04 | 6.7 | 6.99 | 6.76 | 5.93 | 7.53 | 5.22
COMPOSICAO | 90745 | ASSENTAMENTO DE TUBO DE PVC CORRUGADO DE DUPLA PAREDE PARA REDE COLETORA DE ESGOTO, DN 400 MM, JUNTA ELÁSTICA (NÃO INCLUI FORNECIMENTO). AF_01/2021 | M | 9.47 | 7.51 | 9.79 | 7.62 | 11.6 | 7.89 | 8.29 | 9.83 | 9.68 | 7.63 | 8.73 | 9.6 | 7.82 | 8.81 | 7.81 | 9.88 | 8.54 | 9.62 | 10.48 | 8.97 | 9.09 | 9.01 | 9.53 | 9.34 | 8.46 | 9.7 | 7.7
COMPOSICAO | 97127 | ASSENTAMENTO DE TUBO DE PVC DEFOFO OU PRFV OU RPVC PARA REDE DE ÁGUA, DN 150 MM, JUNTA ELÁSTICA INTEGRADA, INSTALADO EM LOCAL COM NÍVEL ALTO DE INTERFERÊNCIAS (NÃO INCLUI FORNECIMENTO). AF_11/2017 | M | 5 | 3.67 | 5.44 | 3.86 | 6.76 | 3.82 | 4.42 | 5.28 | 5.34 | 3.64 | 4.33 | 5.17 | 4.05 | 4.82 | 3.83 | 5.28 | 4.52 | 5.4 | 6.25 | 4.64 | 5.14 | 4.84 | 5.19 | 5.02 | 4.34 | 5.47 | 3.89
COMPOSICAO | 97134 | ASSENTAMENTO DE TUBO DE PVC DEFOFO OU PRFV OU RPVC PARA REDE DE ÁGUA, DN 150 MM, JUNTA ELÁSTICA INTEGRADA, INSTALADO EM LOCAL COM NÍVEL BAIXO DE INTERFERÊNCIAS (NÃO INCLUI FORNECIMENTO). AF_11/2017 | M | 2.29 | 1.69 | 2.44 | 1.81 | 3.02 | 1.77 | 2.07 | 2.43 | 2.42 | 1.69 | 1.99 | 2.35 | 1.92 | 2.21 | 1.74 | 2.37 | 2.07 | 2.48 | 2.84 | 2.1 | 2.34 | 2.18 | 2.41 | 2.34 | 1.98 | 2.48 | 1.81
COMPOSICAO | 97128 | ASSENTAMENTO DE TUBO DE PVC DEFOFO OU PRFV OU RPVC PARA REDE DE ÁGUA, DN 200 MM, JUNTA ELÁSTICA INTEGRADA, INSTALADO EM LOCAL COM NÍVEL ALTO DE INTERFERÊNCIAS (NÃO INCLUI FORNECIMENTO). AF_11/2017 | M | 9.78 | 7.45 | 10.44 | 7.71 | 12.58 | 7.87 | 8.63 | 10.38 | 10.3 | 7.59 | 8.87 | 10.07 | 7.96 | 9.19 | 7.82 | 10.41 | 8.84 | 10.28 | 11.54 | 9.25 | 9.59 | 9.36 | 10.12 | 9.84 | 8.64 | 10.41 | 7.8
COMPOSICAO | 97135 | ASSENTAMENTO DE TUBO DE PVC DEFOFO OU PRFV OU RPVC PARA REDE DE ÁGUA, DN 200 MM, JUNTA ELÁSTICA INTEGRADA, INSTALADO EM LOCAL COM NÍVEL BAIXO DE INTERFERÊNCIAS (NÃO INCLUI FORNECIMENTO). AF_11/2017 | M | 4.96 | 3.85 | 5.16 | 4 | 6.17 | 4.09 | 4.44 | 5.25 | 5.13 | 3.93 | 4.53 | 5.06 | 4.16 | 4.65 | 3.99 | 5.18 | 4.49 | 5.16 | 5.7 | 4.65 | 4.81 | 4.68 | 5.14 | 5.01 | 4.39 | 5.17 | 4.04
COMPOSICAO | 97129 | ASSENTAMENTO DE TUBO DE PVC DEFOFO OU PRFV OU RPVC PARA REDE DE ÁGUA, DN 250 MM, JUNTA ELÁSTICA INTEGRADA, INSTALADO EM LOCAL COM NÍVEL ALTO DE INTERFERÊNCIAS (NÃO INCLUI FORNECIMENTO). AF_11/2017 | M | 12.04 | 9.17 | 12.83 | 9.5 | 15.45 | 9.68 | 10.62 | 12.78 | 12.68 | 9.34 | 10.91 | 12.38 | 9.8 | 11.28 | 9.61 | 12.79 | 10.87 | 12.66 | 14.2 | 11.39 | 11.8 | 11.5 | 12.45 | 12.08 | 10.64 | 12.78 | 9.6
COMPOSICAO | 97136 | ASSENTAMENTO DE TUBO DE PVC DEFOFO OU PRFV OU RPVC PARA REDE DE ÁGUA, DN 250 MM, JUNTA ELÁSTICA INTEGRADA, INSTALADO EM LOCAL COM NÍVEL BAIXO DE INTERFERÊNCIAS (NÃO INCLUI FORNECIMENTO). AF_11/2017 | M | 6.12 | 4.73 | 6.35 | 4.93 | 7.59 | 5.02 | 5.47 | 6.46 | 6.32 | 4.84 | 5.58 | 6.22 | 5.13 | 5.72 | 4.9 | 6.36 | 5.53 | 6.36 | 7.02 | 5.73 | 5.93 | 5.74 | 6.33 | 6.15 | 5.41 | 6.35 | 4.97
COMPOSICAO | 97130 | ASSENTAMENTO DE TUBO DE PVC DEFOFO OU PRFV OU RPVC PARA REDE DE ÁGUA, DN 300 MM, JUNTA ELÁSTICA INTEGRADA, INSTALADO EM LOCAL COM NÍVEL ALTO DE INTERFERÊNCIAS (NÃO INCLUI FORNECIMENTO). AF_11/2017 | M | 14.29 | 10.89 | 15.24 | 11.26 | 18.35 | 11.5 | 12.61 | 15.17 | 15.04 | 11.09 | 12.95 | 14.69 | 11.64 | 13.41 | 11.42 | 15.19 | 12.91 | 15 | 16.85 | 13.52 | 14.01 | 13.65 | 14.78 | 14.35 | 12.64 | 15.18 | 11.39
COMPOSICAO | 97137 | ASSENTAMENTO DE TUBO DE PVC DEFOFO OU PRFV OU RPVC PARA REDE DE ÁGUA, DN 300 MM, JUNTA ELÁSTICA INTEGRADA, INSTALADO EM LOCAL COM NÍVEL BAIXO DE INTERFERÊNCIAS (NÃO INCLUI FORNECIMENTO). AF_11/2017 | M | 7.26 | 5.63 | 7.55 | 5.86 | 9 | 5.96 | 6.5 | 7.68 | 7.5 | 5.77 | 6.63 | 7.4 | 6.09 | 6.79 | 5.83 | 7.55 | 6.56 | 7.55 | 8.33 | 6.8 | 7.05 | 6.82 | 7.52 | 7.32 | 6.42 | 7.56 | 5.91
COMPOSICAO | 97131 | ASSENTAMENTO DE TUBO DE PVC DEFOFO OU PRFV OU RPVC PARA REDE DE ÁGUA, DN 350 MM, JUNTA ELÁSTICA INTEGRADA, INSTALADO EM LOCAL COM NÍVEL ALTO DE INTERFERÊNCIAS (NÃO INCLUI FORNECIMENTO). AF_11/2017 | M | 16.51 | 12.59 | 17.63 | 13.03 | 21.21 | 13.3 | 14.59 | 17.54 | 17.41 | 12.83 | 14.98 | 17 | 13.45 | 15.51 | 13.21 | 17.58 | 14.93 | 17.37 | 19.48 | 15.65 | 16.22 | 15.8 | 17.1 | 16.6 | 14.62 | 17.57 | 13.18
COMPOSICAO | 97138 | ASSENTAMENTO DE TUBO DE PVC DEFOFO OU PRFV OU RPVC PARA REDE DE ÁGUA, DN 350 MM, JUNTA ELÁSTICA INTEGRADA, INSTALADO EM LOCAL COM NÍVEL BAIXO DE INTERFERÊNCIAS (NÃO INCLUI FORNECIMENTO). AF_11/2017 | M | 8.39 | 6.52 | 8.74 | 6.78 | 10.42 | 6.91 | 7.52 | 8.89 | 8.69 | 6.67 | 7.65 | 8.57 | 7.03 | 7.86 | 6.75 | 8.75 | 7.6 | 8.75 | 9.62 | 7.87 | 8.16 | 7.9 | 8.69 | 8.46 | 7.44 | 8.74 | 6.84
COMPOSICAO | 97132 | ASSENTAMENTO DE TUBO DE PVC DEFOFO OU PRFV OU RPVC PARA REDE DE ÁGUA, DN 400 MM, JUNTA ELÁSTICA INTEGRADA, INSTALADO EM LOCAL COM NÍVEL ALTO DE INTERFERÊNCIAS (NÃO INCLUI FORNECIMENTO). AF_11/2017 | M | 18.77 | 14.29 | 20 | 14.8 | 24.09 | 15.1 | 16.55 | 19.91 | 19.74 | 14.56 | 17.01 | 19.3 | 15.27 | 17.62 | 14.99 | 19.96 | 16.96 | 19.71 | 22.11 | 17.76 | 18.4 | 17.93 | 19.4 | 18.85 | 16.59 | 19.93 | 14.97
COMPOSICAO | 97139 | ASSENTAMENTO DE TUBO DE PVC DEFOFO OU PRFV OU RPVC PARA REDE DE ÁGUA, DN 400 MM, JUNTA ELÁSTICA INTEGRADA, INSTALADO EM LOCAL COM NÍVEL BAIXO DE INTERFERÊNCIAS (NÃO INCLUI FORNECIMENTO). AF_11/2017 | M | 9.53 | 7.39 | 9.91 | 7.69 | 11.83 | 7.84 | 8.53 | 10.09 | 9.85 | 7.55 | 8.7 | 9.72 | 7.99 | 8.93 | 7.66 | 9.94 | 8.63 | 9.92 | 10.93 | 8.94 | 9.24 | 8.97 | 9.85 | 9.62 | 8.43 | 9.91 | 7.76
COMPOSICAO | 97133 | ASSENTAMENTO DE TUBO DE PVC DEFOFO OU PRFV OU RPVC PARA REDE DE ÁGUA, DN 500 MM, JUNTA ELÁSTICA INTEGRADA, INSTALADO EM LOCAL COM NÍVEL ALTO DE INTERFERÊNCIAS (NÃO INCLUI FORNECIMENTO). AF_11/2017 | M | 23.26 | 17.73 | 24.79 | 18.35 | 29.87 | 18.73 | 20.54 | 24.68 | 24.49 | 18.04 | 21.08 | 23.92 | 18.94 | 21.85 | 18.59 | 24.73 | 21.01 | 24.44 | 27.41 | 22.02 | 22.81 | 22.24 | 24.06 | 23.37 | 20.57 | 24.73 | 18.56
COMPOSICAO | 97140 | ASSENTAMENTO DE TUBO DE PVC DEFOFO OU PRFV OU RPVC PARA REDE DE ÁGUA, DN 500 MM, JUNTA ELÁSTICA INTEGRADA, INSTALADO EM LOCAL COM NÍVEL BAIXO DE INTERFERÊNCIAS (NÃO INCLUI FORNECIMENTO). AF_11/2017 | M | 11.83 | 9.17 | 12.3 | 9.54 | 14.67 | 9.73 | 10.59 | 12.51 | 12.22 | 9.38 | 10.79 | 12.05 | 9.91 | 11.08 | 9.51 | 12.31 | 10.7 | 12.3 | 13.56 | 11.09 | 11.48 | 11.12 | 12.24 | 11.91 | 10.47 | 12.3 | 9.62
COMPOSICAO | 90733 | ASSENTAMENTO DE TUBO DE PVC PARA REDE COLETORA DE ESGOTO DE PAREDE MACIÇA, DN 100 MM, JUNTA ELÁSTICA (NÃO INCLUI FORNECIMENTO). AF_01/2021 | M | 3.31 | 2.42 | 3.66 | 2.5 | 4.57 | 2.49 | 2.87 | 3.48 | 3.57 | 2.38 | 2.86 | 3.43 | 2.6 | 3.19 | 2.55 | 3.55 | 2.97 | 3.56 | 4.17 | 3.1 | 3.41 | 3.26 | 3.39 | 3.28 | 2.88 | 3.66 | 2.53
COMPOSICAO | 90734 | ASSENTAMENTO DE TUBO DE PVC PARA REDE COLETORA DE ESGOTO DE PAREDE MACIÇA, DN 150 MM, JUNTA ELÁSTICA, (NÃO INCLUI FORNECIMENTO). AF_01/2021 | M | 3.92 | 2.86 | 4.34 | 2.96 | 5.41 | 2.95 | 3.4 | 4.12 | 4.24 | 2.82 | 3.39 | 4.06 | 3.09 | 3.77 | 3.02 | 4.21 | 3.52 | 4.23 | 4.94 | 3.68 | 4.04 | 3.86 | 4.03 | 3.89 | 3.41 | 4.33 | 3
COMPOSICAO | 90735 | ASSENTAMENTO DE TUBO DE PVC PARA REDE COLETORA DE ESGOTO DE PAREDE MACIÇA, DN 200 MM, JUNTA ELÁSTICA (NÃO INCLUI FORNECIMENTO). AF_01/2021 | M | 4.52 | 3.31 | 5.01 | 3.42 | 6.25 | 3.4 | 3.93 | 4.76 | 4.88 | 3.25 | 3.91 | 4.69 | 3.56 | 4.36 | 3.49 | 4.86 | 4.07 | 4.88 | 5.71 | 4.25 | 4.67 | 4.45 | 4.65 | 4.5 | 3.94 | 5.01 | 3.47
COMPOSICAO | 90736 | ASSENTAMENTO DE TUBO DE PVC PARA REDE COLETORA DE ESGOTO DE PAREDE MACIÇA, DN 250 MM, JUNTA ELÁSTICA (NÃO INCLUI FORNECIMENTO). AF_01/2021 | M | 5.13 | 3.75 | 5.69 | 3.88 | 7.1 | 3.87 | 4.46 | 5.4 | 5.55 | 3.69 | 4.44 | 5.32 | 4.04 | 4.95 | 3.96 | 5.52 | 4.62 | 5.53 | 6.48 | 4.82 | 5.3 | 5.06 | 5.28 | 5.1 | 4.47 | 5.68 | 3.94
COMPOSICAO | 90737 | ASSENTAMENTO DE TUBO DE PVC PARA REDE COLETORA DE ESGOTO DE PAREDE MACIÇA, DN 300 MM, JUNTA ELÁSTICA (NÃO INCLUI FORNECIMENTO). AF_01/2021 | M | 5.75 | 4.2 | 6.37 | 4.35 | 7.94 | 4.33 | 4.98 | 6.04 | 6.21 | 4.13 | 4.98 | 5.96 | 4.53 | 5.54 | 4.44 | 6.17 | 5.17 | 6.2 | 7.25 | 5.39 | 5.93 | 5.66 | 5.91 | 5.71 | 5.01 | 6.36 | 4.41
COMPOSICAO | 90738 | ASSENTAMENTO DE TUBO DE PVC PARA REDE COLETORA DE ESGOTO DE PAREDE MACIÇA, DN 350 MM, JUNTA ELÁSTICA (NÃO INCLUI FORNECIMENTO). AF_01/2021 | M | 6.36 | 4.65 | 7.04 | 4.81 | 8.79 | 4.79 | 5.52 | 6.69 | 6.87 | 4.57 | 5.5 | 6.59 | 5.01 | 6.14 | 4.9 | 6.83 | 5.73 | 6.85 | 8.02 | 5.97 | 6.57 | 6.27 | 6.53 | 6.32 | 5.55 | 7.03 | 4.88
COMPOSICAO | 90739 | ASSENTAMENTO DE TUBO DE PVC PARA REDE COLETORA DE ESGOTO DE PAREDE MACIÇA, DN 400 MM, JUNTA ELÁSTICA (NÃO INCLUI FORNECIMENTO). AF_01/2021 | M | 8.49 | 6.73 | 8.75 | 6.82 | 10.39 | 7.07 | 7.42 | 8.81 | 8.67 | 6.82 | 7.82 | 8.6 | 6.99 | 7.89 | 7 | 8.83 | 7.64 | 8.61 | 9.39 | 8.03 | 8.14 | 8.06 | 8.54 | 8.37 | 7.56 | 8.68 | 6.88
COMPOSICAO | 97123 | ASSENTAMENTO DE TUBO DE PVC PBA PARA REDE DE ÁGUA, DN 100 MM, JUNTA ELÁSTICA INTEGRADA, INSTALADO EM LOCAL COM NÍVEL ALTO DE INTERFERÊNCIAS (NÃO INCLUI FORNECIMENTO). AF_11/2017 | M | 3.48 | 2.55 | 3.8 | 2.68 | 4.72 | 2.65 | 3.08 | 3.68 | 3.74 | 2.53 | 3.01 | 3.6 | 2.82 | 3.36 | 2.68 | 3.69 | 3.14 | 3.77 | 4.37 | 3.24 | 3.58 | 3.38 | 3.61 | 3.49 | 3.03 | 3.82 | 2.71
COMPOSICAO | 97126 | ASSENTAMENTO DE TUBO DE PVC PBA PARA REDE DE ÁGUA, DN 100 MM, JUNTA ELÁSTICA INTEGRADA, INSTALADO EM LOCAL COM NÍVEL BAIXO DE INTERFERÊNCIAS (NÃO INCLUI FORNECIMENTO). AF_11/2017 | M | 1.58 | 1.17 | 1.7 | 1.25 | 2.1 | 1.22 | 1.42 | 1.68 | 1.68 | 1.16 | 1.37 | 1.62 | 1.32 | 1.53 | 1.21 | 1.64 | 1.43 | 1.71 | 1.96 | 1.45 | 1.61 | 1.5 | 1.66 | 1.61 | 1.37 | 1.72 | 1.25
COMPOSICAO | 97121 | ASSENTAMENTO DE TUBO DE PVC PBA PARA REDE DE ÁGUA, DN 50 MM, JUNTA ELÁSTICA INTEGRADA, INSTALADO EM LOCAL COM NÍVEL ALTO DE INTERFERÊNCIAS (NÃO INCLUI FORNECIMENTO). AF_11/2017 | M | 1.98 | 1.44 | 2.15 | 1.51 | 2.7 | 1.49 | 1.74 | 2.09 | 2.11 | 1.43 | 1.72 | 2.04 | 1.58 | 1.9 | 1.51 | 2.09 | 1.78 | 2.13 | 2.48 | 1.84 | 2.03 | 1.92 | 2.05 | 1.97 | 1.72 | 2.16 | 1.53
COMPOSICAO | 97124 | ASSENTAMENTO DE TUBO DE PVC PBA PARA REDE DE ÁGUA, DN 50 MM, JUNTA ELÁSTICA INTEGRADA, INSTALADO EM LOCAL COM NÍVEL BAIXO DE INTERFERÊNCIAS (NÃO INCLUI FORNECIMENTO). AF_11/2017 | M | 0.88 | 0.64 | 0.94 | 0.67 | 1.17 | 0.66 | 0.78 | 0.92 | 0.93 | 0.64 | 0.76 | 0.9 | 0.72 | 0.84 | 0.67 | 0.92 | 0.78 | 0.95 | 1.08 | 0.81 | 0.89 | 0.84 | 0.92 | 0.88 | 0.75 | 0.95 | 0.68
COMPOSICAO | 97122 | ASSENTAMENTO DE TUBO DE PVC PBA PARA REDE DE ÁGUA, DN 75 MM, JUNTA ELÁSTICA INTEGRADA, INSTALADO EM LOCAL COM NÍVEL ALTO DE INTERFERÊNCIAS (NÃO INCLUI FORNECIMENTO). AF_11/2017 | M | 2.74 | 2.01 | 3 | 2.11 | 3.73 | 2.09 | 2.42 | 2.9 | 2.94 | 1.99 | 2.38 | 2.84 | 2.21 | 2.65 | 2.11 | 2.91 | 2.48 | 2.96 | 3.44 | 2.56 | 2.82 | 2.66 | 2.85 | 2.75 | 2.38 | 3.02 | 2.13
COMPOSICAO | 97125 | ASSENTAMENTO DE TUBO DE PVC PBA PARA REDE DE ÁGUA, DN 75 MM, JUNTA ELÁSTICA INTEGRADA, INSTALADO EM LOCAL COM NÍVEL BAIXO DE INTERFERÊNCIAS (NÃO INCLUI FORNECIMENTO). AF_11/2017 | M | 1.24 | 0.92 | 1.33 | 0.98 | 1.66 | 0.96 | 1.12 | 1.32 | 1.32 | 0.92 | 1.08 | 1.28 | 1.03 | 1.2 | 0.94 | 1.3 | 1.13 | 1.34 | 1.55 | 1.14 | 1.28 | 1.19 | 1.31 | 1.27 | 1.08 | 1.35 | 0.99
COMPOSICAO | 100849 | ASSENTO SANITÁRIO CONVENCIONAL - FORNECIMENTO E INSTALACAO. AF_01/2020 | UN | 44.61 | 34.97 | 37.99 | 35.45 | 39.79 | 34.28 | 41.55 | 44.13 | 40.3 | 33.74 | 44 | 44.07 | 47.77 | 34.44 | 41.82 | 40.19 | 40.2 | 40.21 | 41.66 | 37.75 | 44.39 | 35.64 | 47.24 | 39.09 | 37.54 | 46.36 | 37.05
COMPOSICAO | 100851 | ASSENTO SANITÁRIO INFANTIL - FORNECIMENTO E INSTALACAO. AF_01/2020 | UN | 90 | 69.77 | 75.78 | 71.33 | 79.16 | 68.12 | 83.17 | 89.14 | 80.8 | 67.69 | 88.84 | 89.08 | 97.1 | 68.28 | 84.68 | 80.74 | 81.16 | 79.58 | 82.27 | 75.72 | 89.51 | 70.61 | 95.63 | 77.51 | 75.67 | 92.48 | 74.14
COMPOSICAO | 101746 | ASSOALHO DE MADEIRA. AF_09/2020 | M2 | 154.77 | 316.27 | 316.06 | 210.85 | 308.22 | 329.28 | 327.67 | 289.38 | 327.91 | 314.85 | 324.58 | 236.99 | 312.36 | 319.54 | 319.92 | 324.87 | 317.33 | 254.3 | 329.4 | 315.16 | 110.58 | 317.19 | 277.89 | 195.1 | 318.94 | 328.87 | 315.64
COMPOSICAO | 94342 | ATERRO MANUAL DE VALAS COM AREIA PARA ATERRO E COMPACTAÇÃO MECANIZADA. AF_05/2016 | M3 | 107.43 | 108.3 | 91.37 | 117 | 134.35 | 130.18 | 159.75 | 100.42 | 151.24 | 79.75 | 102.1 | 82.8 | 96.98 | 94.76 | 109.87 | 136.57 | 85.13 | 101.91 | 108.57 | 107.45 | 112.09 | 59.17 | 91.14 | 106.06 | 130.41 | 101.58 | 104.76
COMPOSICAO | 94319 | ATERRO MANUAL DE VALAS COM SOLO ARGILO-ARENOSO E COMPACTAÇÃO MECANIZADA. AF_05/2016 | M3 | 40.22 | 36.98 | 48.17 | 36.3 | 50.6 | 40.3 | 37.87 | 44.1 | 42.52 | 36.55 | 40.15 | 41.95 | 36.91 | 42.19 | 38.55 | 46.5 | 40.12 | 43.96 | 51.31 | 43.17 | 43.58 | 37.4 | 43.26 | 44.11 | 43.41 | 46.95 | 45.24
COMPOSICAO | 94328 | ATERRO MECANIZADO DE VALA COM ESCAVADEIRA HIDRÁULICA (CAPACIDADE DA CAÇAMBA: 0,8 M³ / POTÊNCIA: 111 HP), LARGURA ATÉ 1,5 M, PROFUNDIDADE DE 1,5 A 3,0 M, COM AREIA PARA ATERRO. AF_05/2016 | M3 | 95.74 | 97.91 | 72.94 | 107.23 | 118.74 | 117.52 | 147.02 | 85.91 | 137.53 | 70.03 | 89.62 | 69.32 | 86.63 | 82.13 | 98.39 | 119.97 | 71.9 | 84.6 | 87.29 | 93.01 | 96.64 | 44.61 | 76.92 | 90.29 | 118.6 | 83.17 | 95.32
COMPOSICAO | 94305 | ATERRO MECANIZADO DE VALA COM ESCAVADEIRA HIDRÁULICA (CAPACIDADE DA CAÇAMBA: 0,8 M³ / POTÊNCIA: 111 HP), LARGURA ATÉ 1,5 M, PROFUNDIDADE DE 1,5 A 3,0 M, COM SOLO ARGILO-ARENOSO. AF_05/2016 | M3 | 28.53 | 26.59 | 29.74 | 26.53 | 34.99 | 27.64 | 25.14 | 29.59 | 28.81 | 26.83 | 27.67 | 28.47 | 26.56 | 29.56 | 27.07 | 29.9 | 26.89 | 26.65 | 30.03 | 28.73 | 28.13 | 22.84 | 29.04 | 28.34 | 31.6 | 28.54 | 35.8
COMPOSICAO | 94330 | ATERRO MECANIZADO DE VALA COM ESCAVADEIRA HIDRÁULICA (CAPACIDADE DA CAÇAMBA: 0,8 M³ / POTÊNCIA: 111 HP), LARGURA ATÉ 1,5 M, PROFUNDIDADE DE 3,0 A 4,5 M, COM AREIA PARA ATERRO. AF_05/2016 | M3 | 92.37 | 94.98 | 68.78 | 104.3 | 114.56 | 114.24 | 143.9 | 82.01 | 133.83 | 67.07 | 86.29 | 65.77 | 83.77 | 78.49 | 95.28 | 115.86 | 68.44 | 80.88 | 83.04 | 89.32 | 93.12 | 40.97 | 73.22 | 86.74 | 115.35 | 79.39 | 92.53
COMPOSICAO | 94307 | ATERRO MECANIZADO DE VALA COM ESCAVADEIRA HIDRÁULICA (CAPACIDADE DA CAÇAMBA: 0,8 M³ / POTÊNCIA: 111 HP), LARGURA ATÉ 1,5 M, PROFUNDIDADE DE 3,0 A 4,5 M, COM SOLO ARGILO-ARENOSO. AF_05/2016 | M3 | 25.16 | 23.66 | 25.58 | 23.6 | 30.81 | 24.36 | 22.02 | 25.69 | 25.11 | 23.87 | 24.34 | 24.92 | 23.7 | 25.92 | 23.96 | 25.79 | 23.43 | 22.93 | 25.78 | 25.04 | 24.61 | 19.2 | 25.34 | 24.79 | 28.35 | 24.76 | 33.01
COMPOSICAO | 94332 | ATERRO MECANIZADO DE VALA COM ESCAVADEIRA HIDRÁULICA (CAPACIDADE DA CAÇAMBA: 0,8 M³ / POTÊNCIA: 111 HP), LARGURA ATÉ 1,5 M, PROFUNDIDADE DE 4,5 A 6,0 M, COM AREIA PARA ATERRO. AF_05/2016 | M3 | 90.89 | 93.66 | 67.01 | 103.02 | 112.77 | 112.8 | 142.53 | 80.34 | 132.23 | 65.76 | 84.83 | 64.24 | 82.52 | 76.9 | 93.9 | 114.11 | 66.96 | 79.29 | 81.23 | 87.74 | 91.62 | 39.41 | 71.63 | 85.21 | 113.93 | 77.77 | 91.28
COMPOSICAO | 94309 | ATERRO MECANIZADO DE VALA COM ESCAVADEIRA HIDRÁULICA (CAPACIDADE DA CAÇAMBA: 0,8 M³ / POTÊNCIA: 111 HP), LARGURA ATÉ 1,5 M, PROFUNDIDADE DE 4,5 A 6,0 M, COM SOLO ARGILO-ARENOSO. AF_05/2016 | M3 | 23.68 | 22.34 | 23.81 | 22.32 | 29.02 | 22.92 | 20.65 | 24.02 | 23.51 | 22.56 | 22.88 | 23.39 | 22.45 | 24.33 | 22.58 | 24.04 | 21.95 | 21.34 | 23.97 | 23.46 | 23.11 | 17.64 | 23.75 | 23.26 | 26.93 | 23.14 | 31.76
COMPOSICAO | 94327 | ATERRO MECANIZADO DE VALA COM ESCAVADEIRA HIDRÁULICA (CAPACIDADE DA CAÇAMBA: 0,8 M³ / POTÊNCIA: 111 HP), LARGURA DE 1,5 A 2,5 M, PROFUNDIDADE ATÉ 1,5 M, COM AREIA PARA ATERRO. AF_05/2016 | M3 | 99.21 | 100.95 | 77.19 | 110.24 | 123.01 | 120.88 | 150.22 | 89.88 | 141.29 | 73.08 | 93.03 | 72.96 | 89.56 | 85.89 | 101.59 | 124.15 | 75.45 | 88.41 | 91.61 | 96.77 | 100.22 | 48.34 | 80.71 | 93.93 | 121.95 | 87.02 | 98.2
COMPOSICAO | 94304 | ATERRO MECANIZADO DE VALA COM ESCAVADEIRA HIDRÁULICA (CAPACIDADE DA CAÇAMBA: 0,8 M³ / POTÊNCIA: 111 HP), LARGURA DE 1,5 A 2,5 M, PROFUNDIDADE ATÉ 1,5 M, COM SOLO ARGILO-ARENOSO. AF_05/2016 | M3 | 32 | 29.63 | 33.99 | 29.54 | 39.26 | 31 | 28.34 | 33.56 | 32.57 | 29.88 | 31.08 | 32.11 | 29.49 | 33.32 | 30.27 | 34.08 | 30.44 | 30.46 | 34.35 | 32.49 | 31.71 | 26.57 | 32.83 | 31.98 | 34.95 | 32.39 | 38.68
COMPOSICAO | 94329 | ATERRO MECANIZADO DE VALA COM ESCAVADEIRA HIDRÁULICA (CAPACIDADE DA CAÇAMBA: 0,8 M³ / POTÊNCIA: 111 HP), LARGURA DE 1,5 A 2,5 M, PROFUNDIDADE DE 1,5 A 3,0 M, COM AREIA PARA ATERRO. AF_05/2016 | M3 | 91.35 | 94.09 | 67.57 | 103.42 | 113.35 | 113.27 | 142.96 | 80.86 | 132.75 | 66.19 | 85.3 | 64.74 | 82.93 | 77.4 | 94.34 | 114.66 | 67.43 | 79.78 | 81.82 | 88.24 | 92.09 | 39.9 | 72.13 | 85.69 | 114.39 | 78.28 | 91.69
COMPOSICAO | 94306 | ATERRO MECANIZADO DE VALA COM ESCAVADEIRA HIDRÁULICA (CAPACIDADE DA CAÇAMBA: 0,8 M³ / POTÊNCIA: 111 HP), LARGURA DE 1,5 A 2,5 M, PROFUNDIDADE DE 1,5 A 3,0 M, COM SOLO ARGILO-ARENOSO. AF_05/2016 | M3 | 24.14 | 22.77 | 24.37 | 22.72 | 29.6 | 23.39 | 21.08 | 24.54 | 24.03 | 22.99 | 23.35 | 23.89 | 22.86 | 24.83 | 23.02 | 24.59 | 22.42 | 21.83 | 24.56 | 23.96 | 23.58 | 18.13 | 24.25 | 23.74 | 27.39 | 23.65 | 32.17
COMPOSICAO | 94331 | ATERRO MECANIZADO DE VALA COM ESCAVADEIRA HIDRÁULICA (CAPACIDADE DA CAÇAMBA: 0,8 M³ / POTÊNCIA: 111 HP), LARGURA DE 1,5 A 2,5 M, PROFUNDIDADE DE 3,0 A 4,5 M, COM AREIA PARA ATERRO. AF_05/2016 | M3 | 89.63 | 92.58 | 65.62 | 101.92 | 111.31 | 111.64 | 141.39 | 78.96 | 130.94 | 64.66 | 83.63 | 62.98 | 81.44 | 75.53 | 92.76 | 112.71 | 65.73 | 77.98 | 79.83 | 86.44 | 90.37 | 38.14 | 70.29 | 83.93 | 112.75 | 76.45 | 90.23
COMPOSICAO | 94308 | ATERRO MECANIZADO DE VALA COM ESCAVADEIRA HIDRÁULICA (CAPACIDADE DA CAÇAMBA: 0,8 M³ / POTÊNCIA: 111 HP), LARGURA DE 1,5 A 2,5 M, PROFUNDIDADE DE 3,0 A 4,5 M, COM SOLO ARGILO-ARENOSO. AF_05/2016 | M3 | 22.42 | 21.26 | 22.42 | 21.22 | 27.56 | 21.76 | 19.51 | 22.64 | 22.22 | 21.46 | 21.68 | 22.13 | 21.37 | 22.96 | 21.44 | 22.64 | 20.72 | 20.03 | 22.57 | 22.16 | 21.86 | 16.37 | 22.41 | 21.98 | 25.75 | 21.82 | 30.71
COMPOSICAO | 94333 | ATERRO MECANIZADO DE VALA COM ESCAVADEIRA HIDRÁULICA (CAPACIDADE DA CAÇAMBA: 0,8 M³ / POTÊNCIA: 111 HP), LARGURA DE 1,5 A 2,5 M, PROFUNDIDADE DE 4,5 A 6,0 M, COM AREIA PARA ATERRO. AF_05/2016 | M3 | 88.78 | 91.82 | 64.66 | 101.17 | 110.3 | 110.81 | 140.56 | 78.02 | 130.05 | 63.88 | 82.8 | 62.1 | 80.68 | 74.6 | 91.97 | 111.75 | 64.91 | 77.07 | 78.86 | 85.55 | 89.52 | 37.27 | 69.37 | 83.05 | 111.93 | 75.54 | 89.46
COMPOSICAO | 94310 | ATERRO MECANIZADO DE VALA COM ESCAVADEIRA HIDRÁULICA (CAPACIDADE DA CAÇAMBA: 0,8 M³ / POTÊNCIA: 111 HP), LARGURA DE 1,5 A 2,5 M, PROFUNDIDADE DE 4,5 A 6,0 M, COM SOLO ARGILO-ARENOSO. AF_05/2016 | M3 | 21.57 | 20.5 | 21.46 | 20.47 | 26.55 | 20.93 | 18.68 | 21.7 | 21.33 | 20.68 | 20.85 | 21.25 | 20.61 | 22.03 | 20.65 | 21.68 | 19.9 | 19.12 | 21.6 | 21.27 | 21.01 | 15.5 | 21.49 | 21.1 | 24.93 | 20.91 | 29.94
COMPOSICAO | 94338 | ATERRO MECANIZADO DE VALA COM RETROESCAVADEIRA (CAPACIDADE DA CAÇAMBA DA RETRO: 0,26 M³ / POTÊNCIA: 88 HP), LARGURA ATÉ 0,8 M, PROFUNDIDADE ATÉ 1,5 M, COM AREIA PARA ATERRO. AF_05/2016 | M3 | 105.24 | 105.8 | 87.71 | 115.02 | 132.1 | 127.07 | 155.68 | 97.99 | 149.31 | 77.82 | 99.99 | 80.16 | 93.73 | 90.76 | 107.21 | 134.06 | 82.65 | 96.64 | 102.36 | 104.82 | 107.59 | 56.38 | 87.94 | 101.82 | 128.01 | 95.36 | 102.15
COMPOSICAO | 94315 | ATERRO MECANIZADO DE VALA COM RETROESCAVADEIRA (CAPACIDADE DA CAÇAMBA DA RETRO: 0,26 M³ / POTÊNCIA: 88 HP), LARGURA ATÉ 0,8 M, PROFUNDIDADE ATÉ 1,5 M, COM SOLO ARGILO-ARENOSO. AF_05/2016 | M3 | 38.03 | 34.48 | 44.51 | 34.32 | 48.35 | 37.19 | 33.8 | 41.67 | 40.59 | 34.62 | 38.04 | 39.31 | 33.66 | 38.19 | 35.89 | 43.99 | 37.64 | 38.69 | 45.1 | 40.54 | 39.08 | 34.61 | 40.06 | 39.87 | 41.01 | 40.73 | 42.63
COMPOSICAO | 94340 | ATERRO MECANIZADO DE VALA COM RETROESCAVADEIRA (CAPACIDADE DA CAÇAMBA DA RETRO: 0,26 M³ / POTÊNCIA: 88 HP), LARGURA ATÉ 0,8 M, PROFUNDIDADE DE 1,5 A 3,0 M, COM AREIA PARA ATERRO. AF_05/2016 | M3 | 93.97 | 96.11 | 72.74 | 105.4 | 117.62 | 116.03 | 145.31 | 84.62 | 136.51 | 68.13 | 88.52 | 68.05 | 84.55 | 79.22 | 96.78 | 119.48 | 70.77 | 83.68 | 87.11 | 92.02 | 95.52 | 43.7 | 75.4 | 89.4 | 117.08 | 82.22 | 93.2
COMPOSICAO | 94317 | ATERRO MECANIZADO DE VALA COM RETROESCAVADEIRA (CAPACIDADE DA CAÇAMBA DA RETRO: 0,26 M³ / POTÊNCIA: 88 HP), LARGURA ATÉ 0,8 M, PROFUNDIDADE DE 1,5 A 3,0 M, COM SOLO ARGILO-ARENOSO. AF_05/2016 | M3 | 26.76 | 24.79 | 29.54 | 24.7 | 33.87 | 26.15 | 23.43 | 28.3 | 27.79 | 24.93 | 26.57 | 27.2 | 24.48 | 26.65 | 25.46 | 29.41 | 25.76 | 25.73 | 29.85 | 27.74 | 27.01 | 21.93 | 27.52 | 27.45 | 30.08 | 27.59 | 33.68
COMPOSICAO | 94339 | ATERRO MECANIZADO DE VALA COM RETROESCAVADEIRA (CAPACIDADE DA CAÇAMBA DA RETRO: 0,26 M³ / POTÊNCIA: 88 HP), LARGURA DE 0,8 A 1,5 M, PROFUNDIDADE ATÉ 1,5 M, COM AREIA PARA ATERRO. AF_05/2016 | M3 | 97.42 | 99.09 | 77.34 | 108.35 | 122.06 | 119.42 | 148.49 | 88.73 | 140.44 | 71.1 | 92.04 | 71.77 | 87.36 | 82.75 | 99.98 | 123.96 | 74.42 | 87.64 | 91.78 | 95.94 | 99.23 | 47.6 | 79.25 | 93.21 | 120.44 | 86.26 | 95.94
COMPOSICAO | 94316 | ATERRO MECANIZADO DE VALA COM RETROESCAVADEIRA (CAPACIDADE DA CAÇAMBA DA RETRO: 0,26 M³ / POTÊNCIA: 88 HP), LARGURA DE 0,8 A 1,5 M, PROFUNDIDADE ATÉ 1,5 M, COM SOLO ARGILO-ARENOSO. AF_05/2016 | M3 | 30.21 | 27.77 | 34.14 | 27.65 | 38.31 | 29.54 | 26.61 | 32.41 | 31.72 | 27.9 | 30.09 | 30.92 | 27.29 | 30.18 | 28.66 | 33.89 | 29.41 | 29.69 | 34.52 | 31.66 | 30.72 | 25.83 | 31.37 | 31.26 | 33.44 | 31.63 | 36.42
COMPOSICAO | 94341 | ATERRO MECANIZADO DE VALA COM RETROESCAVADEIRA (CAPACIDADE DA CAÇAMBA DA RETRO: 0,26 M³ / POTÊNCIA: 88 HP), LARGURA DE 0,8 A 1,5 M, PROFUNDIDADE DE 1,5 A 3,0 M, COM AREIA PARA ATERRO. AF_05/2016 | M3 | 89.53 | 92.28 | 66.82 | 101.62 | 111.89 | 111.66 | 141.2 | 79.32 | 131.45 | 64.31 | 83.98 | 63.26 | 80.93 | 74.66 | 92.67 | 113.71 | 66.06 | 78.55 | 81.06 | 86.97 | 90.75 | 38.68 | 70.45 | 84.49 | 112.74 | 77.01 | 89.66
COMPOSICAO | 94318 | ATERRO MECANIZADO DE VALA COM RETROESCAVADEIRA (CAPACIDADE DA CAÇAMBA DA RETRO: 0,26 M³ / POTÊNCIA: 88 HP), LARGURA DE 0,8 A 1,5 M, PROFUNDIDADE DE 1,5 A 3,0 M, COM SOLO ARGILO-ARENOSO. AF_05/2016 | M3 | 22.32 | 20.96 | 23.62 | 20.92 | 28.14 | 21.78 | 19.32 | 23 | 22.73 | 21.11 | 22.03 | 22.41 | 20.86 | 22.09 | 21.35 | 23.64 | 21.05 | 20.6 | 23.8 | 22.69 | 22.24 | 16.91 | 22.57 | 22.54 | 25.74 | 22.38 | 30.14
COMPOSICAO | 100300 | AUXILIAR DE ALMOXARIFE COM ENCARGOS COMPLEMENTARES | H | 11.12 | 15.42 | 19.42 | 14.06 | 19.78 | 14.21 | 22.09 | 18.27 | 18.27 | 14 | 15.38 | 14.78 | 13.86 | 14.63 | 13.7 | 14.46 | 13.06 | 18.03 | 21.72 | 13.39 | 14.5 | 16.78 | 16.98 | 19.64 | 16.49 | 20.05 | 13.3
COMPOSICAO | 100316 | AUXILIAR DE ALMOXARIFE COM ENCARGOS COMPLEMENTARES | MES | 1972.44 | 2723.25 | 3431.64 | 2471.3 | 3488.6 | 2533.45 | 3949.49 | 3235.83 | 3246.41 | 2487.91 | 2743.86 | 2616.33 | 2467.41 | 2566.98 | 2426.99 | 2547.53 | 2335.02 | 3191.94 | 3836.21 | 2368.45 | 2546.87 | 2947.31 | 3013.1 | 3485.91 | 2932.39 | 3541.58 | 2362.58
COMPOSICAO | 100303 | AUXILIAR DE AZULEJISTA COM ENCARGOS COMPLEMENTARES | H | 18.81 | 15.01 | 19.32 | 15.2 | 21.44 | 18.49 | 20.06 | 20.02 | 18.95 | 15.16 | 18.09 | 17.73 | 16.63 | 18.92 | 15.97 | 17.86 | 16.67 | 22.39 | 23.99 | 17.05 | 18.4 | 19.93 | 17.87 | 20.79 | 16.01 | 21.36 | 16.04
COMPOSICAO | 101383 | AUXILIAR DE AZULEJISTA COM ENCARGOS COMPLEMENTARES | MES | 3371.42 | 2689.12 | 3486.98 | 2690.66 | 3857.45 | 3340.62 | 3641.6 | 3596.05 | 3411.16 | 2706.58 | 3254.77 | 3191.18 | 2993.69 | 3380.35 | 2855.7 | 3189.87 | 3014.17 | 4014.28 | 4308.25 | 3069.67 | 3283.2 | 3545.29 | 3203.62 | 3702.61 | 2893.54 | 3833.88 | 2878.97
COMPOSICAO | 90771 | AUXILIAR DE DESENHISTA COM ENCARGOS COMPLEMENTARES | H | 41.59 | 29.34 | 57.53 | 32.51 | 43.42 | 41.03 | 32.02 | 32.15 | 26.49 | 25.67 | 53.17 | 24.37 | 21.43 | 27.93 | 31.82 | 23.83 | 26.95 | 28.73 | 25.74 | 37.29 | 60.28 | 79.91 | 48.8 | 27.94 | 17.29 | 85.07 | 23.74
COMPOSICAO | 93562 | AUXILIAR DE DESENHISTA COM ENCARGOS COMPLEMENTARES | MES | 7306.1 | 5154.36 | 10114.35 | 5687.58 | 7626.69 | 7269.52 | 5714.11 | 5671.79 | 4692.08 | 4549.66 | 9428.04 | 4299.34 | 3805.51 | 4876.3 | 5601.11 | 4184.68 | 4793.25 | 5067.78 | 4540.63 | 6547.06 | 10496.42 | 13942.8 | 8615.3 | 4946.2 | 3073.06 | 14949.97 | 4191.33
COMPOSICAO | 88247 | AUXILIAR DE ELETRICISTA COM ENCARGOS COMPLEMENTARES | H | 18.61 | 17.5 | 22.7 | 16.91 | 21.22 | 18.3 | 19.84 | 20.65 | 18.75 | 14.95 | 17.85 | 19.16 | 16.84 | 18.72 | 15.78 | 17.66 | 16.49 | 22.14 | 23.64 | 19.55 | 19.75 | 20.37 | 17.79 | 24.81 | 15.84 | 21.81 | 17.31
COMPOSICAO | 101384 | AUXILIAR DE ENCANADOR OU BOMBEIRO HIDRÁULICO COM ENCARGOS COMPLEMENTARES | MES | 3208.02 | 2997.69 | 3329.12 | 2531.51 | 3690.29 | 3180.24 | 3475.99 | 3094.15 | 3244.93 | 2547.02 | 3089.27 | 3033.2 | 2902.82 | 3219.15 | 2697.64 | 3028.87 | 2858.61 | 3837.86 | 4112.9 | 3019.46 | 3122.5 | 3374.55 | 3063.52 | 3469.79 | 2741.09 | 3910.86 | 3039.12
COMPOSICAO | 88248 | AUXILIAR DE ENCANADOR OU BOMBEIRO HIDRÁULICO COM ENCARGOS COMPLEMENTARES | H | 17.91 | 16.83 | 18.46 | 14.34 | 20.53 | 17.62 | 19.17 | 17.19 | 18.07 | 14.27 | 17.18 | 16.87 | 16.16 | 18.05 | 15.11 | 16.97 | 15.83 | 21.43 | 22.91 | 16.79 | 17.52 | 19 | 17.09 | 19.51 | 15.19 | 21.84 | 17
COMPOSICAO | 90772 | AUXILIAR DE ESCRITORIO COM ENCARGOS COMPLEMENTARES | H | 13.03 | 16.43 | 21.81 | 15.7 | 18.26 | 13.82 | 24.01 | 17.6 | 20.68 | 14.85 | 17.09 | 17.26 | 14.5 | 17.86 | 13.79 | 18.4 | 15.38 | 18.16 | 22.08 | 13.39 | 17.56 | 13.98 | 19.4 | 21.53 | 15.66 | 23.75 | 12.54
COMPOSICAO | 93566 | AUXILIAR DE ESCRITORIO COM ENCARGOS COMPLEMENTARES | MES | 2306.12 | 2899 | 3850.53 | 2760.1 | 3224.21 | 2465.2 | 4288.74 | 3115.62 | 3670.28 | 2637.42 | 3045.36 | 3054.31 | 2580.41 | 3125.53 | 2441.1 | 3235.6 | 2747.01 | 3213.8 | 3899.06 | 2366.46 | 3075.49 | 2457.69 | 3439.62 | 3818.28 | 2787.74 | 4190.21 | 2226.95
COMPOSICAO | 88249 | AUXILIAR DE LABORATÓRIO COM ENCARGOS COMPLEMENTARES | H | 16.96 | 19.78 | 26.31 | 17.24 | 25.02 | 27.45 | 30.94 | 23.96 | 26.06 | 27.87 | 24.12 | 26.28 | 23.6 | 18.6 | 14.17 | 21.74 | 26.81 | 28.51 | 29.08 | 29.19 | 18.55 | 16.5 | 31.76 | 35.97 | 21.51 | 30.41 | 16.84
COMPOSICAO | 101385 | AUXILIAR DE LABORATORISTA DE SOLOS E DE CONCRETO COM ENCARGOS COMPLEMENTARES | MES | 2991.47 | 3481.92 | 4635.89 | 3023.82 | 4406.03 | 4866.32 | 5519.39 | 4230.3 | 4617.16 | 4932 | 4290.02 | 4634.39 | 4185.8 | 3253.4 | 2507.85 | 3818.95 | 4764.81 | 5028.28 | 5125.73 | 5129.21 | 3245.65 | 2899.28 | 5609.65 | 6358.87 | 3819.69 | 5357.12 | 2977.96
COMPOSICAO | 101386 | AUXILIAR DE MECÂNICO COM ENCARGOS COMPLEMENTARES | MES | 3824.29 | 2508.07 | 4314.99 | 2456.4 | 4273.22 | 3167.5 | 3178.01 | 3740.35 | 4138.86 | 2834.21 | 3217.14 | 3441.35 | 2560.24 | 3143.24 | 2853.41 | 4501.52 | 3286.14 | 3572.05 | 4446.07 | 3903.75 | 3125.44 | 3388.96 | 3667.69 | 3262.11 | 3346.99 | 4105.02 | 2687.33
COMPOSICAO | 88250 | AUXILIAR DE MECÂNICO COM ENCARGOS COMPLEMENTARES | H | 21.47 | 14.05 | 24.13 | 13.93 | 23.9 | 17.59 | 17.52 | 20.91 | 23.17 | 15.93 | 17.93 | 19.26 | 14.24 | 17.66 | 16.03 | 25.46 | 18.27 | 19.95 | 24.85 | 21.89 | 17.58 | 19.11 | 20.57 | 18.37 | 18.66 | 22.98 | 15.03
COMPOSICAO | 101387 | AUXILIAR DE PEDREIRO COM ENCARGOS COMPLEMENTARES | MES | 3021.43 | 2645.37 | 3516.32 | 2586.61 | 3506.85 | 3136.49 | 3385.93 | 3246.36 | 3007.51 | 2635 | 3140.89 | 3208.02 | 3033.68 | 3364.9 | 2894 | 3265.08 | 2964.2 | 3936.88 | 4287.34 | 3124.12 | 3491.55 | 3074.15 | 3312.99 | 3424.73 | 2767 | 4159.93 | 2643.86
COMPOSICAO | 88251 | AUXILIAR DE SERRALHEIRO COM ENCARGOS COMPLEMENTARES | H | 19.13 | 15.26 | 19.6 | 15.49 | 21.77 | 18.78 | 20.37 | 20.34 | 19.29 | 15.43 | 18.4 | 18.01 | 16.91 | 19.22 | 16.25 | 18.15 | 16.92 | 22.77 | 24.37 | 17.28 | 18.68 | 20.28 | 18.17 | 21.22 | 16.26 | 21.7 | 16.31
COMPOSICAO | 101388 | AUXILIAR DE SERVIÇOS GERAIS COM ENCARGOS COMPLEMENTARES | MES | 3220.24 | 2892.86 | 3648.63 | 2725.44 | 3526.63 | 3259.04 | 3532.22 | 3403.83 | 3128.85 | 2829.34 | 3150.09 | 3372.64 | 3173.18 | 3505.47 | 3030.24 | 3401.16 | 3083.78 | 4106.08 | 4460.64 | 3264.74 | 3647.21 | 3203.05 | 3544.82 | 3837.1 | 3075.5 | 4390.66 | 2967.56
COMPOSICAO | 88252 | AUXILIAR DE SERVIÇOS GERAIS COM ENCARGOS COMPLEMENTARES | H | 17.95 | 16.18 | 20.23 | 15.39 | 19.55 | 18.01 | 19.44 | 18.9 | 17.37 | 15.84 | 17.48 | 18.77 | 17.64 | 19.65 | 16.95 | 19.06 | 17.05 | 22.91 | 24.86 | 18.15 | 20.5 | 17.96 | 19.8 | 21.55 | 17.03 | 24.52 | 16.55
COMPOSICAO | 101389 | AUXILIAR DE TOPÓGRAFO COM ENCARGOS COMPLEMENTARES | MES | 2430.61 | 2327.36 | 2792.94 | 1633.96 | 2404.77 | 2488.28 | 1599.9 | 2190.71 | 1613.43 | 1988.13 | 2873.11 | 1831.26 | 1450.2 | 1568.47 | 2594.68 | 1924.93 | 2914.55 | 1837.22 | 1840.94 | 2811.36 | 2641.08 | 3162.8 | 2635.69 | 1934.03 | 1278.1 | 4278.51 | 1394.2
COMPOSICAO | 88253 | AUXILIAR DE TOPÓGRAFO COM ENCARGOS COMPLEMENTARES | H | 13.75 | 13.17 | 15.8 | 9.25 | 13.6 | 13.96 | 8.89 | 12.34 | 9.03 | 11.17 | 16.13 | 10.31 | 8.09 | 8.88 | 14.69 | 10.91 | 16.35 | 10.34 | 10.36 | 15.94 | 15.05 | 18.02 | 14.84 | 10.84 | 7.11 | 24.25 | 7.82
COMPOSICAO | 101390 | AUXILIAR TÉCNICO / ASSISTENTE DE ENGENHARIA COM ENCARGOS COMPLEMENTARES | MES | 6553.13 | 4131.62 | 5597.74 | 6874.57 | 5530.96 | 5114.54 | 6570.15 | 6444.58 | 4887.27 | 3894.62 | 5391.92 | 5864.1 | 4470.65 | 5961.07 | 5796.26 | 5140.12 | 4243.72 | 5889.96 | 6249.16 | 5752.95 | 7061.07 | 7766.7 | 4888.95 | 4913.37 | 4926.62 | 6733.26 | 9283.77
COMPOSICAO | 88255 | AUXILIAR TÉCNICO DE ENGENHARIA COM ENCARGOS COMPLEMENTARES | H | 37.31 | 23.51 | 31.8 | 39.36 | 31.45 | 28.85 | 36.86 | 36.57 | 27.62 | 21.99 | 30.39 | 33.32 | 25.21 | 34.22 | 32.94 | 29.33 | 23.88 | 33.43 | 35.5 | 32.76 | 40.53 | 44.48 | 27.66 | 27.77 | 27.81 | 38.27 | 52.77
COMPOSICAO | 101391 | AZULEJISTA OU LADRILHEIRO COM ENCARGOS COMPLEMENTARES | MES | 4125.11 | 4052.58 | 4857.58 | 3594.89 | 4998.51 | 4702.46 | 4511.24 | 4663.49 | 4289.81 | 4195.24 | 4509.31 | 3949.53 | 3763.61 | 4442.68 | 4376.73 | 4567.01 | 4352.46 | 5042.02 | 5676.38 | 4523.51 | 4356.32 | 4171.81 | 4051.67 | 4845.22 | 4229.85 | 4783.38 | 3611.59
COMPOSICAO | 88256 | AZULEJISTA OU LADRILHISTA COM ENCARGOS COMPLEMENTARES | H | 23.12 | 22.83 | 27.16 | 20.41 | 27.98 | 26.21 | 24.98 | 26.11 | 23.97 | 23.61 | 25.19 | 22.07 | 21.02 | 25.06 | 24.67 | 25.76 | 24.24 | 28.27 | 31.81 | 25.38 | 24.57 | 23.54 | 22.7 | 27.3 | 23.59 | 26.79 | 20.24
COMPOSICAO | 86895 | BANCADA DE GRANITO CINZA POLIDO, DE 0,50 X 0,60 M, PARA LAVATÓRIO - FORNECIMENTO E INSTALAÇÃO. AF_01/2020 | UN | 325.72 | 278.76 | 337.97 | 320.17 | 290.16 | 331.45 | 338.16 | 235.62 | 327.24 | 321.18 | 319.38 | 347.57 | 323.31 | 236.31 | 274.2 | 336.51 | 327.49 | 377.34 | 380.73 | 328.95 | 315.23 | 326.46 | 343.34 | 337.99 | 260.68 | 339.47 | 321.38
COMPOSICAO | 86889 | BANCADA DE GRANITO CINZA POLIDO, DE 1,50 X 0,60 M, PARA PIA DE COZINHA - FORNECIMENTO E INSTALAÇÃO. AF_01/2020 | UN | 670.2 | 551.64 | 681.08 | 666.57 | 559.79 | 676.55 | 703.68 | 405.52 | 672.48 | 666.33 | 663.44 | 730.16 | 669.62 | 415.21 | 533.59 | 674.19 | 673.86 | 740.13 | 789.56 | 673.3 | 628.14 | 670.57 | 673.15 | 668.74 | 501.94 | 683.37 | 666.59
COMPOSICAO | 86899 | BANCADA DE MÁRMORE BRANCO POLIDO, DE 0,50 X 0,60 M, PARA LAVATÓRIO - FORNECIMENTO E INSTALAÇÃO. AF_01/2020 | UN | 404.28 | 308.46 | 323.57 | 305.77 | 234.27 | 317.05 | 225.31 | 260.74 | 295.81 | 306.78 | 227.89 | 346.68 | 308.91 | 291.73 | 238.45 | 275.43 | 313.09 | 297.15 | 273.5 | 314.55 | 397.21 | 312.06 | 282.94 | 337.79 | 204.12 | 325.07 | 306.98
COMPOSICAO | 86893 | BANCADA DE MÁRMORE BRANCO POLIDO, DE 1,50 X 0,60 M, PARA PIA DE COZINHA - FORNECIMENTO E INSTALAÇÃO. AF_01/2020 | UN | 879.62 | 630.81 | 642.69 | 628.18 | 410.8 | 638.16 | 402.85 | 472.48 | 588.7 | 627.94 | 419.55 | 727.8 | 631.23 | 562.97 | 438.31 | 511.34 | 635.47 | 526.34 | 503.71 | 634.91 | 846.69 | 632.18 | 512.16 | 668.21 | 351.17 | 644.98 | 628.2
COMPOSICAO | 86934 | BANCADA DE MÁRMORE SINTÉTICO 120 X 60CM, COM CUBA INTEGRADA, INCLUSO SIFÃO TIPO FLEXÍVEL EM PVC, VÁLVULA EM PLÁSTICO CROMADO TIPO AMERICANA E TORNEIRA CROMADA LONGA, DE PAREDE, PADRÃO POPULAR - FORNECIMENTO E INSTALAÇÃO. AF_01/2020 | UN | 377.79 | 300.45 | 321.51 | 370.89 | 351.74 | 329.62 | 361.76 | 326.36 | 357.25 | 331.65 | 335.29 | 402.97 | 368.33 | 343.56 | 342.33 | 381.18 | 375.09 | 371.54 | 458.93 | 284.74 | 346.35 | 377.98 | 483.1 | 394.86 | 305.57 | 400.6 | 346.75
COMPOSICAO | 86933 | BANCADA DE MÁRMORE SINTÉTICO 120 X 60CM, COM CUBA INTEGRADA, INCLUSO SIFÃO TIPO GARRAFA EM PVC, VÁLVULA EM PLÁSTICO CROMADO TIPO AMERICANA E TORNEIRA CROMADA LONGA, DE PAREDE, PADRÃO POPULAR - FORNECIMENTO E INSTALAÇÃO. AF_01/2020 | UN | 386.03 | 308.22 | 329.31 | 379.7 | 359.58 | 338.71 | 370.32 | 334.36 | 365.1 | 340.06 | 343.75 | 411.54 | 379.07 | 352.79 | 350 | 390.11 | 383.6 | 380.45 | 471.99 | 292.74 | 354.78 | 386.12 | 494.07 | 403.29 | 313.21 | 412 | 355.68
COMPOSICAO | 86894 | BANCADA DE MÁRMORE SINTÉTICO, DE 120 X 60CM, COM CUBA INTEGRADA - FORNECIMENTO E INSTALAÇÃO. AF_01/2020 | UN | 287.86 | 212.09 | 221.05 | 268.2 | 252.89 | 233.16 | 259.97 | 235.87 | 253.55 | 243.89 | 236.05 | 306.96 | 257.87 | 248.6 | 241.72 | 271.56 | 287.71 | 279.17 | 356.48 | 194.98 | 253.57 | 283.33 | 317.88 | 281.25 | 207.37 | 291.13 | 229.74
COMPOSICAO | 93441 | BANCADA GRANITO CINZA 150 X 60 CM, COM CUBA DE EMBUTIR DE AÇO, VÁLVULA AMERICANA EM METAL, SIFÃO FLEXÍVEL EM PVC, ENGATE FLEXÍVEL 30 CM, TORNEIRA CROMADA LONGA, DE PAREDE, 1/2<U+0094> OU 3/4<U+0094>, P/ COZINHA, PADRÃO POPULAR - FORNEC. E INSTALAÇÃO. AF_01/2020 | UN | 997.77 | 866.3 | 1013.34 | 995.76 | 893.72 | 984.74 | 1043.81 | 749.71 | 1007.33 | 999.77 | 999.39 | 1102.26 | 1025.91 | 755.23 | 868.12 | 1008.19 | 942.77 | 1168.74 | 1154.39 | 988.37 | 982.5 | 970.24 | 1141.27 | 1034.05 | 842.53 | 1010.91 | 1048.08
COMPOSICAO | 93396 | BANCADA GRANITO CINZA, 50 X 60 CM, INCL. CUBA DE EMBUTIR OVAL LOUÇA BRANCA 35 X 50 CM, VÁLVULA METAL CROMADO, SIFÃO FLEXÍVEL PVC, ENGATE 30 CM FLEXÍVEL PLÁSTICO E TORNEIRA CROMADA DE MESA, PADRÃO POPULAR - FORNEC. E INSTALAÇÃO. AF_01/2020 | UN | 571.27 | 524.27 | 576.31 | 573.24 | 553.45 | 589.92 | 595.63 | 485.3 | 583.54 | 562.53 | 584.51 | 645.15 | 581.11 | 493.44 | 532.4 | 598.7 | 566.36 | 723 | 657.56 | 575.62 | 556.38 | 538.52 | 693.58 | 625.69 | 524.13 | 598.94 | 588.65
COMPOSICAO | 93442 | BANCADA MÁRMORE BRANCO 150 X 60 CM, COM CUBA DE EMBUTIR DE AÇO, VÁLVULA AMERICANA E SIFÃO TIPO GARRAFA EM METAL , ENGATE FLEXÍVEL 30 CM, TORNEIRA CROMADA, DE MESA, 1/2<U+0094> OU 3/4<U+0094>, PARA PIA COZINHA, PADRÃO ALTO - FORNEC. E INSTALAÇÃO. AF_01/2020 | UN | 1389.15 | 1123.84 | 1155.21 | 1138.96 | 950.93 | 1116.91 | 937.64 | 1013.24 | 1111.91 | 1180.15 | 965.15 | 1415.5 | 1165.56 | 1111.21 | 957.07 | 1017.6 | 1067.42 | 1324.63 | 1053.74 | 1140.2 | 1362.82 | 1083.37 | 1289.79 | 1279.95 | 896.84 | 1152.48 | 1198.62
COMPOSICAO | 86947 | BANCADA MÁRMORE BRANCO, 50 X 60 CM, INCLUSO CUBA DE EMBUTIR OVAL EM LOUÇA BRANCA 35 X 50 CM, VÁLVULA, SIFÃO TIPO GARRAFA E ENGATE FLEXÍVEL 40 CM EM METAL CROMADO E APARELHO MISTURADOR DE MESA, PADRÃO MÉDIO - FORNEC. E INSTALAÇÃO. AF_01/2020 | UN | 1107.49 | 1006.85 | 1054.17 | 1049.89 | 1023.08 | 1027.36 | 992.54 | 994.55 | 1065.64 | 1053.01 | 1018.57 | 1317.82 | 1054.98 | 1050.97 | 997.33 | 1033.66 | 970.99 | 1382.26 | 999.4 | 1033.81 | 1072.33 | 951.79 | 1484.23 | 1250.32 | 992.3 | 1065.08 | 1118.33
COMPOSICAO | 100875 | BANCO ARTICULADO, EM ACO INOX, PARA PCD, FIXADO NA PAREDE - FORNECIMENTO E INSTALAÇÃO. AF_01/2020 | UN | 698.29 | 935.74 | 973.32 | 951.85 | 1025.33 | 1313.3 | 843 | 970.59 | 971.9 | 1155.02 | 1020.64 | 970.04 | 1198.87 | 972.29 | 967.11 | 996.46 | 875.52 | 1229.92 | 899.94 | 883.06 | 936.11 | 973.91 | 1322.04 | 980.6 | 871.77 | 980.71 | 966.94
COMPOSICAO | 100863 | BARRA DE APOIO EM "L", EM ACO INOX POLIDO 70 X 70 CM, FIXADA NA PAREDE - FORNECIMENTO E INSTALACAO. AF_01/2020 | UN | 420.04 | 500.69 | 539.99 | 528.25 | 601.48 | 727.24 | 485.72 | 539.9 | 541.38 | 618.29 | 596.2 | 539.29 | 639.89 | 541.8 | 535.99 | 569.01 | 495.84 | 684.77 | 543.09 | 500.32 | 501.11 | 543.64 | 696.14 | 571.51 | 493.4 | 551.29 | 535.79
COMPOSICAO | 100864 | BARRA DE APOIO EM "L", EM ACO INOX POLIDO 80 X 80 CM, FIXADA NA PAREDE - FORNECIMENTO E INSTALACAO. AF_01/2020 | UN | 455.09 | 553.62 | 593.2 | 580.28 | 654.41 | 799.18 | 530.08 | 592.83 | 594.31 | 683.6 | 649.13 | 592.22 | 707.86 | 594.73 | 588.92 | 621.94 | 542.74 | 751.78 | 588.09 | 547.61 | 554.04 | 596.57 | 772 | 622.49 | 540.13 | 604.22 | 588.72
COMPOSICAO | 100865 | BARRA DE APOIO LATERAL ARTICULADA, COM TRAVA, EM ACO INOX POLIDO, FIXADA NA PAREDE - FORNECIMENTO E INSTALAÇÃO. AF_01/2020 | UN | 375.93 | 508.32 | 527.34 | 515.69 | 553.12 | 711.64 | 455.4 | 525.75 | 526.4 | 627.43 | 550.78 | 525.47 | 651.39 | 526.6 | 524 | 538.69 | 473.61 | 666.19 | 484.37 | 477.67 | 508.51 | 527.4 | 719.01 | 529.26 | 471.6 | 530.81 | 523.92
COMPOSICAO | 100866 | BARRA DE APOIO RETA, EM ACO INOX POLIDO, COMPRIMENTO 60CM, FIXADA NA PAREDE - FORNECIMENTO E INSTALAÇÃO. AF_01/2020 | UN | 226.28 | 252.63 | 278.38 | 272.39 | 319.82 | 374.53 | 255.79 | 278.78 | 279.76 | 312.04 | 316.31 | 278.36 | 322.36 | 280.04 | 276.16 | 298.18 | 258.63 | 353.76 | 293.05 | 261.04 | 252.91 | 281.25 | 347.76 | 302.83 | 257.28 | 286.36 | 276.03
COMPOSICAO | 100867 | BARRA DE APOIO RETA, EM ACO INOX POLIDO, COMPRIMENTO 70 CM, FIXADA NA PAREDE - FORNECIMENTO E INSTALAÇÃO. AF_01/2020 | UN | 237.84 | 270.09 | 295.93 | 289.54 | 337.28 | 398.25 | 270.41 | 296.24 | 297.22 | 333.58 | 333.77 | 295.82 | 344.78 | 297.5 | 293.62 | 315.64 | 274.1 | 375.86 | 307.89 | 276.63 | 270.37 | 298.71 | 372.78 | 319.64 | 272.69 | 303.82 | 293.49
COMPOSICAO | 100868 | BARRA DE APOIO RETA, EM ACO INOX POLIDO, COMPRIMENTO 80 CM, FIXADA NA PAREDE - FORNECIMENTO E INSTALAÇÃO. AF_01/2020 | UN | 245.53 | 281.7 | 307.61 | 300.96 | 348.89 | 414.03 | 280.15 | 307.85 | 308.83 | 347.91 | 345.38 | 307.43 | 359.69 | 309.11 | 305.23 | 327.25 | 284.39 | 390.56 | 317.77 | 287.01 | 281.98 | 310.32 | 389.42 | 330.83 | 282.94 | 315.43 | 305.1
COMPOSICAO | 100869 | BARRA DE APOIO RETA, EM ACO INOX POLIDO, COMPRIMENTO 90 CM, FIXADA NA PAREDE - FORNECIMENTO E INSTALAÇÃO. AF_01/2020 | UN | 251.43 | 290.61 | 316.56 | 309.71 | 357.8 | 426.14 | 287.61 | 316.76 | 317.74 | 358.9 | 354.29 | 316.34 | 371.13 | 318.02 | 314.14 | 336.16 | 292.28 | 401.84 | 325.34 | 294.97 | 290.89 | 319.23 | 402.19 | 339.41 | 290.8 | 324.34 | 314.01
COMPOSICAO | 100870 | BARRA DE APOIO RETA, EM ALUMINIO, COMPRIMENTO 60 CM, FIXADA NA PAREDE - FORNECIMENTO E INSTALAÇÃO. AF_01/2020 | UN | 258.03 | 231.07 | 255.97 | 253.52 | 298.26 | 296.29 | 259.77 | 257.22 | 258.2 | 253.57 | 294.75 | 256.8 | 255.96 | 258.48 | 254.6 | 276.62 | 255.05 | 244.55 | 295.13 | 256.32 | 231.35 | 259.69 | 310.95 | 287.09 | 254.2 | 264.8 | 254.47
COMPOSICAO | 100871 | BARRA DE APOIO RETA, EM ALUMINIO, COMPRIMENTO 70 CM, FIXADA NA PAREDE - FORNECIMENTO E INSTALAÇÃO. AF_01/2020 | UN | 278.01 | 251.05 | 275.95 | 273.5 | 318.24 | 316.27 | 279.75 | 277.2 | 278.18 | 273.55 | 314.73 | 276.78 | 275.94 | 278.46 | 274.58 | 296.6 | 275.03 | 257.84 | 315.11 | 276.3 | 251.33 | 279.67 | 338.73 | 307.07 | 274.18 | 284.78 | 274.45
COMPOSICAO | 100872 | BARRA DE APOIO RETA, EM ALUMINIO, COMPRIMENTO 80 CM, FIXADA NA PAREDE - FORNECIMENTO E INSTALAÇÃO. AF_01/2020 | UN | 290.77 | 263.81 | 288.71 | 286.26 | 331 | 329.03 | 292.51 | 289.96 | 290.94 | 286.31 | 327.49 | 289.54 | 288.7 | 291.22 | 287.34 | 309.36 | 287.79 | 266.33 | 327.87 | 289.06 | 264.09 | 292.43 | 356.46 | 319.83 | 286.94 | 297.54 | 287.21
COMPOSICAO | 100873 | BARRA DE APOIO RETA, EM ALUMINIO, COMPRIMENTO 90 CM, FIXADA NA PAREDE - FORNECIMENTO E INSTALAÇÃO. AF_01/2020 | UN | 298.74 | 271.78 | 296.68 | 294.23 | 338.97 | 337 | 300.48 | 297.93 | 298.91 | 294.28 | 335.46 | 297.51 | 296.67 | 299.19 | 295.31 | 317.33 | 295.76 | 271.63 | 335.84 | 297.03 | 272.06 | 300.4 | 367.54 | 327.8 | 294.91 | 305.51 | 295.18
COMPOSICAO | 97120 | BARRAS DE LIGAÇÃO, AÇO CA-50 DE 10 MM, PARA EXECUÇÃO DE PAVIMENTO DE CONCRETO <U+0096> FORNECIMENTO E INSTALAÇÃO. AF_11/2017 | KG | 13.25 | 15.67 | 13.25 | 13.1 | 13.13 | 14 | 13.85 | 14.61 | 11.86 | 11.92 | 11.73 | 14.18 | 14.87 | 11.85 | 13.5 | 15 | 11.65 | 12.35 | 15.18 | 10.65 | 14.69 | 15.25 | 12.12 | 13.29 | 13.86 | 12.96 | 12.09
COMPOSICAO | 97116 | BARRAS DE TRANSFERÊNCIA, AÇO CA-25 DE 16,0 MM, PARA EXECUÇÃO DE PAVIMENTO DE CONCRETO <U+0096> FORNECIMENTO E INSTALAÇÃO. AF_11/2017 | KG | 20.22 | 23.82 | 20.65 | 19.75 | 21.29 | 21.38 | 22 | 23.78 | 19.01 | 19.23 | 19.53 | 22.16 | 22.77 | 19.1 | 20.09 | 21.95 | 18.79 | 21.27 | 23.84 | 17.69 | 23.13 | 24.47 | 20.13 | 22 | 22.18 | 21.04 | 18.87
COMPOSICAO | 97117 | BARRAS DE TRANSFERÊNCIA, AÇO CA-25 DE 20,0 MM, PARA EXECUÇÃO DE PAVIMENTO DE CONCRETO <U+0096> FORNECIMENTO E INSTALAÇÃO. AF_11/2017 | KG | 20.29 | 24.29 | 20.47 | 20.06 | 20.78 | 21.52 | 21.74 | 23.36 | 18.63 | 18.98 | 18.91 | 22.18 | 23.04 | 18.69 | 20.5 | 22.55 | 18.48 | 20.19 | 23.55 | 17.12 | 22.94 | 24.33 | 19.55 | 21.29 | 22.07 | 20.5 | 18.84
COMPOSICAO | 97118 | BARRAS DE TRANSFERÊNCIA, AÇO CA-25 DE 25,0 MM, PARA EXECUÇÃO DE PAVIMENTO DE CONCRETO <U+0096> FORNECIMENTO E INSTALAÇÃO. AF_11/2017 | KG | 18.19 | 21.95 | 18.26 | 18.09 | 18.35 | 19.32 | 19.34 | 20.72 | 16.51 | 16.88 | 16.66 | 19.86 | 20.74 | 16.54 | 18.53 | 20.44 | 16.41 | 17.59 | 20.94 | 15.05 | 20.46 | 21.7 | 17.24 | 18.75 | 19.71 | 18.09 | 16.85
COMPOSICAO | 97119 | BARRAS DE TRANSFERÊNCIA, AÇO CA-25 DE 32,0 MM, PARA EXECUÇÃO DE PAVIMENTO DE CONCRETO <U+0096> FORNECIMENTO E INSTALAÇÃO. AF_11/2017 | KG | 17.71 | 21.57 | 17.67 | 17.72 | 17.63 | 18.85 | 18.7 | 19.97 | 15.88 | 16.3 | 15.94 | 19.32 | 20.28 | 15.9 | 18.17 | 20.12 | 15.82 | 16.65 | 20.24 | 14.41 | 19.82 | 21.05 | 16.52 | 17.92 | 19.12 | 17.36 | 16.37
COMPOSICAO | 96987 | BASE METÁLICA PARA MASTRO 1 ½ PARA SPDA - FORNECIMENTO E INSTALAÇÃO. AF_12/2017 | UN | 82.51 | 101.02 | 107.4 | 94.87 | 100.92 | 102.39 | 93.52 | 94.78 | 90.43 | 86.29 | 101.93 | 116.81 | 98.31 | 103.54 | 93.89 | 101.06 | 85.7 | 112.81 | 116.44 | 106.37 | 111.24 | 108.58 | 101.18 | 124.2 | 76.76 | 111.84 | 100.45
COMPOSICAO | 97980 | BASE PARA POÇO DE VISITA CIRCULAR PARA ESGOTO, EM ALVENARIA COM TIJOLOS CERÂMICOS MACIÇOS, DIÂMETRO INTERNO = 0,8 M, PROFUNDIDADE = 1,45 M, EXCLUINDO TAMPÃO. AF_12/2020 | UN | 2074.99 | 1760.54 | 2089.45 | 1953.31 | 2021.85 | 1841.09 | 2051.13 | 1790.07 | 1928.74 | 1709.51 | 1833.55 | 1915.78 | 1856.9 | 1987 | 1680.48 | 1817.8 | 1909 | 1979.67 | 2140.87 | 1768.23 | 1988.29 | 2089.17 | 1904.99 | 2182.76 | 1767.72 | 1962.16 | 1884.31
COMPOSICAO | 98405 | BASE PARA POÇO DE VISITA CIRCULAR PARA ESGOTO, EM ALVENARIA COM TIJOLOS CERÂMICOS MACIÇOS, DIÂMETRO INTERNO = 1 M, PROFUNDIDADE = 1,45 M, EXCLUINDO TAMPÃO. AF_12/2020 | UN | 2568.14 | 2185.41 | 2586.54 | 2424.45 | 2496.35 | 2280.58 | 2538.16 | 2214.42 | 2386.05 | 2118.48 | 2267.74 | 2377.97 | 2307.38 | 2455.48 | 2081.1 | 2246.71 | 2368.66 | 2445.87 | 2652.27 | 2187.31 | 2461.77 | 2586.27 | 2358.96 | 2705.99 | 2184.72 | 2424.58 | 2331.36
COMPOSICAO | 97988 | BASE PARA POÇO DE VISITA CIRCULAR PARA ESGOTO, EM ALVENARIA COM TIJOLOS CERÂMICOS MACIÇOS, DIÂMETRO INTERNO = 1,2 M, PROFUNDIDADE = 1,45 M, EXCLUINDO TAMPÃO. AF_12/2020 | UN | 3067.4 | 2617.31 | 3089.99 | 2902.51 | 2974.36 | 2724.59 | 3029.69 | 2643.8 | 2845.16 | 2529.66 | 2705.59 | 2843.37 | 2762.28 | 2927.07 | 2485.03 | 2681.9 | 2830.86 | 2911.2 | 3162.33 | 2611.46 | 2941.88 | 3091.29 | 2817.41 | 3230.82 | 2609.43 | 2887.29 | 2781.79
COMPOSICAO | 98414 | BASE PARA POÇO DE VISITA CIRCULAR PARA ESGOTO, EM CONCRETO PRÉ-MOLDADO, DIÂMETRO INTERNO = 1 M, PROFUNDIDADE = 1,45 M, EXCLUINDO TAMPÃO. AF_12/2020 | UN | 1102.57 | 910.53 | 1152.09 | 1092.43 | 1135.75 | 1072.05 | 1166.86 | 923.1 | 903.66 | 1108.11 | 1098.76 | 1148.51 | 1074.06 | 1061.38 | 985.6 | 1083.69 | 1063.88 | 921.24 | 1051.25 | 1047.29 | 1013.5 | 1126.23 | 1109.29 | 1052.36 | 1057.1 | 1089.91 | 1058.21
COMPOSICAO | 102139 | BASE PARA POÇO DE VISITA CIRCULAR PARA ESGOTO, EM CONCRETO PRÉ-MOLDADO, DIÂMETRO INTERNO = 1,2 M, PROFUNDIDADE = 1,45 M, EXCLUINDO TAMPÃO. AF_12/2020 | UN | 1555.05 | 1283.54 | 1609.79 | 1548.54 | 1582.74 | 1499.57 | 1633.35 | 1285.44 | 1273.48 | 1560.67 | 1528.56 | 1608.58 | 1507.42 | 1494.9 | 1388.61 | 1509.37 | 1504.93 | 1290.96 | 1477.5 | 1459.23 | 1423.13 | 1584.53 | 1547.5 | 1479.86 | 1474.63 | 1521.83 | 1499.98
COMPOSICAO | 102141 | BASE PARA POÇO DE VISITA CIRCULAR PARA ESGOTO, EM CONCRETO PRÉ-MOLDADO, DIÂMETRO INTERNO = 1,5 M, PROFUNDIDADE = 1,45 M, EXCLUINDO TAMPÃO. AF_12/2020 | UN | 2489.69 | 2060.17 | 2562.8 | 2483.05 | 2517.63 | 2388.82 | 2596.49 | 2046.61 | 2042.32 | 2502.5 | 2425.11 | 2575.2 | 2418.77 | 2419.81 | 2225.55 | 2387.54 | 2422.57 | 2063.01 | 2367.02 | 2314.98 | 2270.12 | 2528.97 | 2466.29 | 2361.88 | 2339.08 | 2419.67 | 2405.19
COMPOSICAO | 99280 | BASE PARA POÇO DE VISITA CIRCULAR PARA DRENAGEM, EM ALVENARIA COM TIJOLOS CERÂMICOS MACIÇOS, DIÂMETRO INTERNO = 0,8 M, PROFUNDIDADE = 1,45 M, EXCLUINDO TAMPÃO. AF_12/2020 | UN | 1985.09 | 1684.95 | 2030.38 | 1844 | 1949.98 | 1765.79 | 1968.67 | 1722.38 | 1850.49 | 1621.39 | 1778.94 | 1861.05 | 1799.11 | 1900.83 | 1594.35 | 1734.14 | 1824.33 | 1914.69 | 2075.63 | 1692.41 | 1909.71 | 2005.6 | 1838.85 | 2108.61 | 1690.36 | 1890.15 | 1771.22
COMPOSICAO | 99292 | BASE PARA POÇO DE VISITA CIRCULAR PARA DRENAGEM, EM ALVENARIA COM TIJOLOS CERÂMICOS MACIÇOS, DIÂMETRO INTERNO = 1 M, PROFUNDIDADE = 1,45 M, EXCLUINDO TAMPÃO. AF_12/2020 | UN | 2465.64 | 2099.23 | 2519.2 | 2299.83 | 2414.4 | 2194.72 | 2444.13 | 2137.24 | 2296.83 | 2018.01 | 2205.48 | 2315.57 | 2241.49 | 2357.23 | 1982.9 | 2151.32 | 2272.13 | 2371.78 | 2577.88 | 2100.86 | 2372.18 | 2490.99 | 2283.55 | 2621.45 | 2096.52 | 2342.48 | 2202.42
COMPOSICAO | 99242 | BASE PARA POÇO DE VISITA CIRCULAR PARA DRENAGEM, EM ALVENARIA COM TIJOLOS CERÂMICOS MACIÇOS, DIÂMETRO INTERNO = 1,2 M, PROFUNDIDADE = 1,45 M, EXCLUINDO TAMPÃO. AF_12/2020 | UN | 2953.4 | 2521.46 | 3015.1 | 2763.92 | 2883.22 | 2629.11 | 2925.13 | 2557.97 | 2745.94 | 2417.93 | 2636.34 | 2773.97 | 2689 | 2817.81 | 2375.8 | 2575.82 | 2723.49 | 2828.8 | 3079.61 | 2515.31 | 2842.25 | 2985.33 | 2733.55 | 3136.81 | 2511.34 | 2795.99 | 2638.4
COMPOSICAO | 99248 | BASE PARA POÇO DE VISITA CIRCULAR PARA DRENAGEM, EM ALVENARIA COM TIJOLOS CERÂMICOS MACIÇOS, DIÂMETRO INTERNO = 1,5 M, PROFUNDIDADE = 1,45 M, EXCLUINDO TAMPÃO. AF_12/2020 | UN | 4695.66 | 3861.39 | 4717.52 | 4331.98 | 4431.09 | 4003.71 | 4481.81 | 3912.27 | 4176.02 | 3683.01 | 4023.41 | 4234.81 | 4099.69 | 4393.57 | 3633.36 | 3934.3 | 4198.66 | 4281.44 | 4656.13 | 3844.62 | 4425.68 | 4754.22 | 4172.14 | 4736.42 | 3885.17 | 4238.14 | 4048.86
COMPOSICAO | 99275 | BASE PARA POÇO DE VISITA CIRCULAR PARA DRENAGEM, EM CONCRETO PRÉ-MOLDADO, DIÂMETRO INTERNO = 0,8 M, PROFUNDIDADE = 1,45 M, EXCLUINDO TAMPÃO. AF_12/2020 | UN | 832.72 | 686.68 | 876.24 | 820.3 | 876.81 | 819.74 | 895.17 | 714.87 | 693.84 | 834.39 | 843.09 | 865.34 | 808.14 | 807.47 | 747.78 | 835.86 | 798.64 | 712.78 | 804.08 | 807.69 | 772.54 | 848.94 | 844.32 | 802.64 | 810.14 | 842.07 | 799.51
COMPOSICAO | 99285 | BASE PARA POÇO DE VISITA CIRCULAR PARA DRENAGEM, EM CONCRETO PRÉ-MOLDADO, DIÂMETRO INTERNO = 1 M, PROFUNDIDADE = 1,45 M, EXCLUINDO TAMPÃO. AF_05/2018 | UN | 1206.45 | 989.12 | 1260.6 | 1172.8 | 1240.59 | 1154.53 | 1258.53 | 1013.01 | 992.63 | 1180.87 | 1185.72 | 1236.29 | 1152.85 | 1158.86 | 1063.66 | 1177.67 | 1144.65 | 1014.97 | 1146.95 | 1131.52 | 1111.03 | 1234.61 | 1201.64 | 1143.39 | 1148.89 | 1183.94 | 1139.77
COMPOSICAO | 102457 | BASE PARA POÇO DE VISITA CIRCULAR PARA DRENAGEM, EM CONCRETO PRÉ-MOLDADO, DIÂMETRO INTERNO = 1,2 M, PROFUNDIDADE = 1,45 M, EXCLUINDO TAMPÃO. AF_05/2021 | UN | 1528.23 | 1260.99 | 1592.17 | 1515.94 | 1561.31 | 1477.11 | 1608.75 | 1265.24 | 1250.14 | 1534.38 | 1512.27 | 1592.25 | 1490.18 | 1469.2 | 1362.92 | 1484.42 | 1479.67 | 1271.57 | 1458.04 | 1436.61 | 1399.69 | 1559.6 | 1527.77 | 1457.75 | 1451.55 | 1500.35 | 1466.25
COMPOSICAO | 102142 | BASE PARA POÇO DE VISITA CIRCULAR PARA DRENAGEM, EM CONCRETO PRÉ-MOLDADO, DIÂMETRO INTERNO = 1,5 M, PROFUNDIDADE = 1,45 M, EXCLUINDO TAMPÃO. AF_12/2020 | UN | 2444.47 | 2022.15 | 2533.09 | 2428.06 | 2481.47 | 2350.94 | 2555 | 2012.55 | 2002.96 | 2458.18 | 2397.64 | 2547.67 | 2389.7 | 2376.46 | 2182.22 | 2345.45 | 2379.98 | 2030.32 | 2334.2 | 2276.83 | 2230.59 | 2486.93 | 2433.02 | 2324.58 | 2300.16 | 2383.45 | 2348.31
COMPOSICAO | 97992 | BASE PARA POÇO DE VISITA CIRCULAR PARA ESGOTO, EM ALVENARIA COM TIJOLOS CERÂMICOS MACIÇOS, DIÂMETRO INTERNO = 1,5 M, PROFUNDIDADE = 1,45 M, EXCLUINDO TAMPÃO. AF_12/2020 | UN | 3955.23 | 3383.92 | 3984.4 | 3757.23 | 3819.92 | 3511.51 | 3901.6 | 3398.56 | 3663.21 | 3263.91 | 3480.57 | 3673.17 | 3573.38 | 3766.09 | 3201.38 | 3449.23 | 3659.28 | 3734.96 | 4067.69 | 3363.27 | 3792.63 | 3986.89 | 3632.45 | 4167.86 | 3358.73 | 3705.43 | 3587.29
COMPOSICAO | 97978 | BASE PARA POÇO DE VISITA CIRCULAR PARA ESGOTO, EM CONCRETO PRÉ-MOLDADO, DIÂMETRO INTERNO = 0,8 M, PROFUNDIDADE = 1,45 M, EXCLUINDO TAMPÃO. AF_12/2020 | UN | 842.73 | 695.1 | 882.82 | 832.47 | 884.82 | 828.13 | 904.35 | 722.41 | 702.56 | 844.21 | 849.17 | 871.43 | 814.57 | 817.07 | 757.37 | 845.18 | 808.07 | 720.02 | 811.35 | 816.14 | 781.29 | 858.25 | 851.69 | 810.89 | 818.76 | 850.09 | 812.1
COMPOSICAO | 98410 | BASE PARA POÇO DE VISITA CIRCULAR PARA ESGOTO, EM CONCRETO PRÉ-MOLDADO, DIÂMETRO INTERNO = 1 M, PROFUNDIDADE = 1,45 M, EXCLUINDO TAMPÃO. AF_12/2020 | UN | 1120.08 | 925.25 | 1163.59 | 1113.71 | 1149.75 | 1086.72 | 1182.92 | 936.29 | 918.9 | 1125.27 | 1109.39 | 1159.17 | 1085.32 | 1078.16 | 1002.37 | 1099.98 | 1080.37 | 933.9 | 1063.96 | 1062.06 | 1028.8 | 1142.5 | 1122.17 | 1066.8 | 1072.17 | 1103.94 | 1080.24
COMPOSICAO | 97994 | BASE PARA POÇO DE VISITA RETANGULAR PARA ESGOTO, EM ALVENARIA COM BLOCOS DE CONCRETO, DIMENSÕES INTERNAS = 1X1 M, PROFUNDIDADE = 1,45 M, EXCLUINDO TAMPÃO. AF_12/2020 | UN | 2689.5 | 2187.57 | 2603.96 | 2406.31 | 2462.24 | 2245.07 | 2567.37 | 2282.78 | 2344.09 | 2038.18 | 2205.74 | 2322.49 | 2293.82 | 2437.06 | 2128.93 | 2332.05 | 2206.77 | 2382.11 | 2570.19 | 2129.29 | 2774.01 | 2636.82 | 2372.88 | 2552.64 | 2263.5 | 2400.56 | 2286.12
COMPOSICAO | 99290 | BASE PARA POÇO DE VISITA RETANGULAR PARA DRENAGEM, EM ALVENARIA COM BLOCOS DE CONCRETO, DIMENSÕES INTERNAS = 1,5X1,5 M, PROFUNDIDADE = 1,45 M, EXCLUINDO TAMPÃO. AF_12/2020 | UN | 4149.43 | 3365.42 | 4035.19 | 3673.91 | 3774.63 | 3434.43 | 3938.74 | 3499.68 | 3592.17 | 3102.03 | 3390.61 | 3596.13 | 3551.03 | 3731.73 | 3259.11 | 3563.79 | 3375.89 | 3648.36 | 3954.2 | 3241.67 | 4295.8 | 4066.39 | 3649.4 | 3910.79 | 3473.25 | 3668.6 | 3466.14
COMPOSICAO | 99244 | BASE PARA POÇO DE VISITA RETANGULAR PARA DRENAGEM, EM ALVENARIA COM BLOCOS DE CONCRETO, DIMENSÕES INTERNAS = 1,5X2 M, PROFUNDIDADE = 1,45 M, EXCLUINDO TAMPÃO. AF_12/2020 | UN | 5075.19 | 4116.65 | 4928.68 | 4493.56 | 4608.2 | 4194.24 | 4808.09 | 4275.29 | 4388.18 | 3794.51 | 4134.85 | 4395.71 | 4342.88 | 4571.73 | 3988.73 | 4352.05 | 4127.82 | 4449.91 | 4824.91 | 3957.03 | 5254.18 | 4969.76 | 4460.39 | 4768.08 | 4244.25 | 4474.98 | 4237.99
COMPOSICAO | 99256 | BASE PARA POÇO DE VISITA RETANGULAR PARA DRENAGEM, EM ALVENARIA COM BLOCOS DE CONCRETO, DIMENSÕES INTERNAS = 1,5X2,5 M, PROFUNDIDADE = 1,45 M, EXCLUINDO TAMPÃO. AF_12/2020 | UN | 5988.3 | 4857.09 | 5808.91 | 5298.49 | 5426.54 | 4940.28 | 5666.13 | 5038.93 | 5170.77 | 4474.73 | 4867.95 | 5184.74 | 5123.2 | 5388.01 | 4707.15 | 5129.31 | 4867.17 | 5238.36 | 5680.33 | 4659.65 | 6196.88 | 5859.63 | 5256.08 | 5614.73 | 5002.44 | 5266.86 | 4997.63
COMPOSICAO | 99271 | BASE PARA POÇO DE VISITA RETANGULAR PARA DRENAGEM, EM ALVENARIA COM BLOCOS DE CONCRETO, DIMENSÕES INTERNAS = 1,5X3 M, PROFUNDIDADE = 1,45 M, EXCLUINDO TAMPÃO. AF_12/2020 | UN | 6876.62 | 5571.03 | 6667.83 | 6084.99 | 6221.44 | 5665.36 | 6498.83 | 5773.83 | 5932.15 | 5131.59 | 5580.17 | 5947.34 | 5878.06 | 6182.51 | 5400.31 | 5880.37 | 5583.65 | 6005.99 | 6518.92 | 5339.61 | 7122.58 | 6728.2 | 6030.12 | 6438.75 | 5738.12 | 6040.17 | 5733.91
COMPOSICAO | 99284 | BASE PARA POÇO DE VISITA RETANGULAR PARA DRENAGEM, EM ALVENARIA COM BLOCOS DE CONCRETO, DIMENSÕES INTERNAS = 1,5X3,5 M, PROFUNDIDADE = 1,45 M, EXCLUINDO TAMPÃO. AF_12/2020 | UN | 7777.49 | 6298.34 | 7537.55 | 6880.84 | 7028.22 | 6401.03 | 7344.3 | 6523.19 | 6704.24 | 5800.23 | 6302.91 | 6723.25 | 6645.75 | 6988.04 | 6106.16 | 6644.64 | 6311.65 | 6784.11 | 7366.04 | 6031.01 | 8056.88 | 7607.58 | 6815.09 | 7274.19 | 6485.19 | 6822.85 | 6481.96
COMPOSICAO | 99294 | BASE PARA POÇO DE VISITA RETANGULAR PARA DRENAGEM, EM ALVENARIA COM BLOCOS DE CONCRETO, DIMENSÕES INTERNAS = 1,5X4 M, PROFUNDIDADE = 1,45 M, EXCLUINDO TAMPÃO. AF_12/2020 | UN | 8632.35 | 6970.65 | 8367.73 | 7636.04 | 7763.31 | 7083.29 | 8124.57 | 7212.49 | 7415.56 | 6402.01 | 6927.31 | 7441.71 | 7369.3 | 7742.75 | 6759.14 | 7360.04 | 6993.52 | 7490.46 | 8150.91 | 6673.38 | 8958.53 | 8460.8 | 7562.69 | 8056.53 | 7169.8 | 7544.35 | 7173.97
COMPOSICAO | 99252 | BASE PARA POÇO DE VISITA RETANGULAR PARA DRENAGEM, EM ALVENARIA COM BLOCOS DE CONCRETO, DIMENSÕES INTERNAS = 1X1 M, PROFUNDIDADE = 1,45 M, EXCLUINDO TAMPÃO. AF_12/2020 | UN | 2618.11 | 2127.55 | 2557.06 | 2319.51 | 2405.17 | 2185.27 | 2501.89 | 2229.03 | 2281.95 | 1968.2 | 2162.38 | 2279.03 | 2247.93 | 2368.63 | 2060.53 | 2265.61 | 2139.54 | 2330.51 | 2518.38 | 2069.08 | 2711.61 | 2570.46 | 2320.36 | 2493.76 | 2202.07 | 2343.38 | 2196.31
COMPOSICAO | 99259 | BASE PARA POÇO DE VISITA RETANGULAR PARA DRENAGEM, EM ALVENARIA COM BLOCOS DE CONCRETO, DIMENSÕES INTERNAS = 1X1,5 M, PROFUNDIDADE = 1,45 M, EXCLUINDO TAMPÃO. AF_12/2020 | UN | 3323.85 | 2698.61 | 3241.39 | 2941.77 | 3043.96 | 2765.87 | 3167.9 | 2821.01 | 2890.33 | 2493.71 | 2734.24 | 2889.28 | 2849.9 | 3001.82 | 2615.77 | 2867.95 | 2712.35 | 2949.02 | 3191 | 2614.43 | 3439.98 | 3262.42 | 2936.56 | 3153.71 | 2789.91 | 2964.49 | 2783.06
COMPOSICAO | 99265 | BASE PARA POÇO DE VISITA RETANGULAR PARA DRENAGEM, EM ALVENARIA COM BLOCOS DE CONCRETO, DIMENSÕES INTERNAS = 1X2 M, PROFUNDIDADE = 1,45 M, EXCLUINDO TAMPÃO. AF_12/2020 | UN | 4029.41 | 3269.49 | 3925.47 | 3563.79 | 3682.54 | 3346.31 | 3833.76 | 3412.83 | 3498.53 | 3019.08 | 3305.95 | 3499.37 | 3451.72 | 3634.82 | 3170.79 | 3470.16 | 3285.05 | 3567.37 | 3863.48 | 3159.65 | 4168.16 | 3954.17 | 3552.61 | 3813.51 | 3377.63 | 3585.43 | 3369.61
COMPOSICAO | 99267 | BASE PARA POÇO DE VISITA RETANGULAR PARA DRENAGEM, EM ALVENARIA COM BLOCOS DE CONCRETO, DIMENSÕES INTERNAS = 1X2,5 M, PROFUNDIDADE = 1,45 M, EXCLUINDO TAMPÃO. AF_12/2020 | UN | 4736.09 | 3844.09 | 4611.05 | 4188.54 | 4323.76 | 3929.88 | 4501.95 | 4006.84 | 4109.25 | 3547.13 | 3880.01 | 4111.63 | 4056.11 | 4270.53 | 3729.5 | 4075.14 | 3860.35 | 4187.38 | 4537.89 | 3708.75 | 4897.72 | 4646.84 | 4170.49 | 4475.05 | 3968.4 | 4208.73 | 3958.96
COMPOSICAO | 99274 | BASE PARA POÇO DE VISITA RETANGULAR PARA DRENAGEM, EM ALVENARIA COM BLOCOS DE CONCRETO, DIMENSÕES INTERNAS = 1X3 M, PROFUNDIDADE = 1,45 M, EXCLUINDO TAMPÃO. AF_12/2020 | UN | 5472.32 | 4441.72 | 5323.97 | 4838.18 | 4993.88 | 4537.91 | 5195.89 | 4629.86 | 4745.4 | 4100.08 | 4476.75 | 4749.57 | 4686.04 | 4944.64 | 4311.15 | 4705.09 | 4460.84 | 4833.92 | 5238.55 | 4280.53 | 5655.23 | 5368.3 | 4817.82 | 5160.85 | 4583.52 | 4857.51 | 4573.02
COMPOSICAO | 99279 | BASE PARA POÇO DE VISITA RETANGULAR PARA DRENAGEM, EM ALVENARIA COM BLOCOS DE CONCRETO, DIMENSÕES INTERNAS = 1X3,5 M, PROFUNDIDADE = 1,45 M, EXCLUINDO TAMPÃO. AF_12/2020 | UN | 6181.96 | 5016.47 | 6011.95 | 5464.1 | 5636.8 | 5122.27 | 5865.61 | 5225.94 | 5357.52 | 4629.31 | 5051.98 | 5363.49 | 5291.77 | 5583.23 | 4870.07 | 5311.2 | 5037.4 | 5456.1 | 5914.85 | 4829.63 | 6387.35 | 6063.96 | 5438.07 | 5824.19 | 5175.13 | 5482.32 | 5163.45
COMPOSICAO | 99286 | BASE PARA POÇO DE VISITA RETANGULAR PARA DRENAGEM, EM ALVENARIA COM BLOCOS DE CONCRETO, DIMENSÕES INTERNAS = 1X4 M, PROFUNDIDADE = 1,45 M, EXCLUINDO TAMPÃO. AF_12/2020 | UN | 6888.06 | 5587.01 | 6696.93 | 6086.9 | 6274.21 | 5702.52 | 6530.25 | 5817.35 | 5964.9 | 5153.32 | 5619.45 | 5972.95 | 5894.09 | 6217.93 | 5424.87 | 5913.54 | 5610.39 | 6072.65 | 6586.34 | 5374.94 | 7116.98 | 6757.7 | 6055.51 | 6483.39 | 5761.86 | 6102.39 | 5749.53
COMPOSICAO | 99326 | BASE PARA POÇO DE VISITA RETANGULAR PARA DRENAGEM, EM ALVENARIA COM BLOCOS DE CONCRETO, DIMENSÕES INTERNAS = 2,5X2,5 M, PROFUNDIDADE = 1,45 M, EXCLUINDO TAMPÃO. AF_12/2020 | UN | 8601.3 | 6938 | 8298.25 | 7614.1 | 7692.4 | 7024.61 | 8086.17 | 7152.38 | 7380.19 | 6391.71 | 6910.65 | 7408.78 | 7340.52 | 7685.78 | 6724.98 | 7303.16 | 6943.42 | 7412.78 | 8056.98 | 6618.7 | 8966.79 | 8365.22 | 7520.1 | 7992.45 | 7132.75 | 7465.12 | 7159.46
COMPOSICAO | 99287 | BASE PARA POÇO DE VISITA RETANGULAR PARA DRENAGEM, EM ALVENARIA COM BLOCOS DE CONCRETO, DIMENSÕES INTERNAS = 2,5X3 M, PROFUNDIDADE = 1,45 M, EXCLUINDO TAMPÃO. AF_12/2020 | UN | 9918.11 | 7992.66 | 9559.4 | 8778.81 | 8848.44 | 8084.61 | 9312.14 | 8230.21 | 8499 | 7362.4 | 7949.94 | 8535.48 | 8460.54 | 8851.14 | 7748.08 | 8407.42 | 7996.98 | 8525.05 | 9270.14 | 7615.39 | 10350.32 | 9637.23 | 8663.97 | 9200.24 | 8213.09 | 8587.09 | 8250.62
COMPOSICAO | 99298 | BASE PARA POÇO DE VISITA RETANGULAR PARA DRENAGEM, EM ALVENARIA COM BLOCOS DE CONCRETO, DIMENSÕES INTERNAS = 2,5X3,5 M, PROFUNDIDADE = 1,45 M, EXCLUINDO TAMPÃO. AF_12/2020 | UN | 11234.44 | 9046.97 | 10820.07 | 9943.16 | 10004.07 | 9144.24 | 10537.7 | 9307.66 | 9617.41 | 8332.82 | 8988.9 | 9661.75 | 9580.2 | 10016.1 | 8770.88 | 9511.34 | 9050.17 | 9636.97 | 10482.96 | 8611.75 | 11733.43 | 10908.8 | 9807.48 | 10407.68 | 9292.98 | 9708.76 | 9341.42
COMPOSICAO | 99300 | BASE PARA POÇO DE VISITA RETANGULAR PARA DRENAGEM, EM ALVENARIA COM BLOCOS DE CONCRETO, DIMENSÕES INTERNAS = 2,5X4 M, PROFUNDIDADE = 1,45 M, EXCLUINDO TAMPÃO. AF_12/2020 | UN | 12551.09 | 10101.5 | 12081.01 | 11107.65 | 11159.91 | 10204.09 | 11763.47 | 10385.36 | 10736.05 | 9303.4 | 10028.05 | 10788.24 | 10700 | 11181.25 | 9793.84 | 10615.43 | 10103.62 | 10749.12 | 11695.98 | 9608.29 | 13116.79 | 12180.62 | 10951.15 | 11615.28 | 10373.08 | 10830.6 | 10432.44
COMPOSICAO | 99301 | BASE PARA POÇO DE VISITA RETANGULAR PARA DRENAGEM, EM ALVENARIA COM BLOCOS DE CONCRETO, DIMENSÕES INTERNAS = 2X2 M, PROFUNDIDADE = 1,45 M, EXCLUINDO TAMPÃO. AF_12/2020 | UN | 6157.57 | 4980.21 | 5968.5 | 5447.49 | 5559.62 | 5065 | 5818.1 | 5160.02 | 5308.25 | 4587.6 | 4993.1 | 5321.98 | 5260.19 | 5514.85 | 4826.77 | 5260.65 | 4991.7 | 5370.21 | 5830.54 | 4774.53 | 6389.65 | 6018.45 | 5396.76 | 5767.9 | 5130.85 | 5402.28 | 5131.33
COMPOSICAO | 99312 | BASE PARA POÇO DE VISITA RETANGULAR PARA DRENAGEM, EM ALVENARIA COM BLOCOS DE CONCRETO, DIMENSÕES INTERNAS = 2X2,5 M, PROFUNDIDADE = 1,45 M, EXCLUINDO TAMPÃO. AF_12/2020 | UN | 7237.05 | 5849.49 | 7008.28 | 6401.87 | 6518.65 | 5941.54 | 6827.92 | 6051.72 | 6229.25 | 5385.24 | 5853.65 | 6248.9 | 6178.64 | 6473.12 | 5669.16 | 6172.41 | 5860.57 | 6294.02 | 6837.78 | 5597.98 | 7512.79 | 7070.01 | 6334.45 | 6764.77 | 6022.67 | 6332.4 | 6025.83
COMPOSICAO | 99320 | BASE PARA POÇO DE VISITA RETANGULAR PARA DRENAGEM, EM ALVENARIA COM BLOCOS DE CONCRETO, DIMENSÕES INTERNAS = 2X3 M, PROFUNDIDADE = 1,45 M, EXCLUINDO TAMPÃO. AF_12/2020 | UN | 8371.93 | 6771.9 | 8100.8 | 7409.08 | 7537.19 | 6871.65 | 7890.72 | 7001.55 | 7203.19 | 6235.67 | 6761.92 | 7228.22 | 7150.59 | 7507.8 | 6564.24 | 7137.37 | 6782.46 | 7269.72 | 7897.4 | 6474.5 | 8689.5 | 8174.95 | 7329.81 | 7810.1 | 6967.57 | 7314.96 | 6973.09
COMPOSICAO | 99322 | BASE PARA POÇO DE VISITA RETANGULAR PARA DRENAGEM, EM ALVENARIA COM BLOCOS DE CONCRETO, DIMENSÕES INTERNAS = 2X3,5 M, PROFUNDIDADE = 1,45 M, EXCLUINDO TAMPÃO. AF_12/2020 | UN | 9458.36 | 7647.86 | 9147.28 | 8370.11 | 8503.7 | 7754.93 | 8907.21 | 7900.58 | 8130.85 | 7039.93 | 7628.48 | 8161.78 | 8075.81 | 8475.66 | 7413.27 | 8055.78 | 7657.97 | 8200.03 | 8911.26 | 7304.62 | 9819.4 | 9233.2 | 8274.76 | 8813.1 | 7866.11 | 8251.66 | 7874.22
COMPOSICAO | 99324 | BASE PARA POÇO DE VISITA RETANGULAR PARA DRENAGEM, EM ALVENARIA COM BLOCOS DE CONCRETO, DIMENSÕES INTERNAS = 2X4 M, PROFUNDIDADE = 1,45 M, EXCLUINDO TAMPÃO. AF_12/2020 | UN | 10544.91 | 8523.89 | 10193.79 | 9331.21 | 9470.27 | 8638.25 | 9923.76 | 8799.64 | 9058.59 | 7844.22 | 8495.06 | 9095.34 | 9001.02 | 9443.57 | 8262.35 | 8974.25 | 8533.54 | 9130.39 | 9925.15 | 8134.8 | 10949.38 | 10291.62 | 9219.78 | 9816.15 | 8764.67 | 9188.43 | 8775.39
COMPOSICAO | 99310 | BASE PARA POÇO DE VISITA RETANGULAR PARA DRENAGEM, EM ALVENARIA COM BLOCOS DE CONCRETO, DIMENSÕES INTERNAS = 3,5X3,5 M, PROFUNDIDADE = 1,45 M, EXCLUINDO TAMPÃO. AF_12/2020 | UN | 14771.31 | 11858.68 | 14182.76 | 13073.28 | 13059.82 | 11959.37 | 13812.65 | 12167.04 | 12605.42 | 10929.04 | 11745.46 | 12672.78 | 12585 | 13121.43 | 11502.14 | 12450.7 | 11856.83 | 12576.99 | 13693.57 | 11260.02 | 15495.56 | 14290.65 | 12875.83 | 13627.91 | 12167.11 | 12681.7 | 12270.79
COMPOSICAO | 99313 | BASE PARA POÇO DE VISITA RETANGULAR PARA DRENAGEM, EM ALVENARIA COM BLOCOS DE CONCRETO, DIMENSÕES INTERNAS = 3,5X4 M, PROFUNDIDADE = 1,45 M, EXCLUINDO TAMPÃO. AF_12/2020 | UN | 16490.04 | 13230.66 | 15823.74 | 14593.66 | 14555.12 | 13333.87 | 15406.85 | 13563.87 | 14059.54 | 12191.31 | 13092.21 | 14139.6 | 14046.22 | 14634.86 | 12831.94 | 13884.28 | 13225.41 | 14013.83 | 15262.62 | 12552.5 | 17311.91 | 15943.49 | 14366.87 | 15196.4 | 13570.32 | 14132.89 | 13692.12
COMPOSICAO | 99303 | BASE PARA POÇO DE VISITA RETANGULAR PARA DRENAGEM, EM ALVENARIA COM BLOCOS DE CONCRETO, DIMENSÕES INTERNAS = 3X3 M, PROFUNDIDADE = 1,45 M, EXCLUINDO TAMPÃO. AF_12/2020 | UN | 11482.2 | 9237.03 | 11048.55 | 10162.06 | 10204 | 9332.08 | 10762.4 | 9497.86 | 9822.47 | 8511.53 | 9172.43 | 9868.85 | 9790.11 | 10226.58 | 8957.21 | 9709.37 | 9239.63 | 9830.33 | 10695.1 | 8788.84 | 12011.98 | 11134.55 | 10022.06 | 10627.24 | 9485.77 | 9906.35 | 9546.04
COMPOSICAO | 99305 | BASE PARA POÇO DE VISITA RETANGULAR PARA DRENAGEM, EM ALVENARIA COM BLOCOS DE CONCRETO, DIMENSÕES INTERNAS = 3X3,5 M, PROFUNDIDADE = 1,45 M, EXCLUINDO TAMPÃO. AF_12/2020 | UN | 13001.4 | 10451.56 | 12500.47 | 11506.34 | 11530.77 | 10550.54 | 12173.78 | 10736.26 | 11110.16 | 9629.44 | 10366.3 | 11166.37 | 11081.63 | 11567.32 | 10135.08 | 10979.65 | 10452.09 | 11105.91 | 12087.2 | 9934.63 | 13613.2 | 12598.34 | 11340.55 | 12016.56 | 10728.75 | 11194.06 | 10804.2
COMPOSICAO | 99308 | BASE PARA POÇO DE VISITA RETANGULAR PARA DRENAGEM, EM ALVENARIA COM BLOCOS DE CONCRETO, DIMENSÕES INTERNAS = 3X4 M, PROFUNDIDADE = 1,45 M, EXCLUINDO TAMPÃO. AF_12/2020 | UN | 14517.41 | 11662.94 | 13949.78 | 12848.35 | 12852.78 | 11765.79 | 13580.87 | 11970.67 | 12393.82 | 10743.01 | 11553.16 | 12460.13 | 12370.53 | 12904.95 | 11309.95 | 12247 | 11661.78 | 12376.41 | 13475.02 | 11077.8 | 15212.27 | 14060.41 | 12656.72 | 13402.28 | 11967.8 | 12477.68 | 12058.81
COMPOSICAO | 99315 | BASE PARA POÇO DE VISITA RETANGULAR PARA DRENAGEM, EM ALVENARIA COM BLOCOS DE CONCRETO, DIMENSÕES INTERNAS = 4X4 M, PROFUNDIDADE = 1,45 M, EXCLUINDO TAMPÃO. AF_12/2020 | UN | 18459.57 | 14795.3 | 17695.21 | 16336.73 | 16252.76 | 14898.83 | 17228.62 | 15153.19 | 15721.37 | 13635.32 | 14624.35 | 15815.33 | 15719.41 | 16361.74 | 14351.08 | 15518.81 | 14786.38 | 15646.25 | 17045.97 | 14024.67 | 19409.57 | 17825.01 | 16074.83 | 16987.03 | 15168.98 | 15784.1 | 15322.02
COMPOSICAO | 101809 | BASE PARA POCO DE VISITA RETANGULAR PARA ESGOTO E DRENAGEM, EM CONCRETO ESTRUTURAL, DIMENSÕES INTERNAS DE 90X150 M, PROFUNDIDADE DE 1,25 M, EXCLUINDO TAMPÃO. AF_12/2020 | UN | 3067.24 | 2556.49 | 2975.06 | 2734.34 | 2982.05 | 2592.74 | 2973.8 | 2657.47 | 2703.53 | 2394.98 | 2826.05 | 2669.63 | 2541.98 | 2811.68 | 2438.84 | 2618.94 | 2571.73 | 2807.39 | 2934.9 | 2480.12 | 2850.62 | 3020.45 | 2568.31 | 2873.89 | 2700.92 | 2733.53 | 2590.64
COMPOSICAO | 98008 | BASE PARA POÇO DE VISITA RETANGULAR PARA ESGOTO, EM ALVENARIA COM BLOCOS DE CONCRETO, DIMENSÕES INTERNAS = 1,5X1,5 M, PROFUNDIDADE = 1,45 M, EXCLUINDO TAMPÃO . AF_12/2020 | UN | 4261.68 | 3459.79 | 4108.94 | 3810.39 | 3864.37 | 3528.45 | 4041.71 | 3584.21 | 3689.88 | 3212.05 | 3458.78 | 3664.47 | 3623.19 | 3839.32 | 3366.65 | 3668.25 | 3481.61 | 3729.5 | 4035.66 | 3336.35 | 4393.91 | 4170.73 | 3731.98 | 4003.36 | 3569.84 | 3758.5 | 3607.34
COMPOSICAO | 98010 | BASE PARA POÇO DE VISITA RETANGULAR PARA ESGOTO, EM ALVENARIA COM BLOCOS DE CONCRETO, DIMENSÕES INTERNAS = 1,5X2 M, PROFUNDIDADE = 1,45 M, EXCLUINDO TAMPÃO. AF_12/2020 | UN | 5212.15 | 4231.79 | 5018.66 | 4660.08 | 4717.7 | 4308.95 | 4933.72 | 4378.42 | 4507.4 | 3928.75 | 4218.03 | 4479.08 | 4430.92 | 4703 | 4119.94 | 4479.51 | 4256.81 | 4548.9 | 4924.3 | 4072.54 | 5373.88 | 5097.07 | 4561.15 | 4881.03 | 4362.1 | 4584.67 | 4410.27
COMPOSICAO | 98012 | BASE PARA POÇO DE VISITA RETANGULAR PARA ESGOTO, EM ALVENARIA COM BLOCOS DE CONCRETO, DIMENSÕES INTERNAS = 1,5X2,5 M, PROFUNDIDADE = 1,45 M, EXCLUINDO TAMPÃO. AF_12/2020 | UN | 6137.57 | 4979.76 | 5904.46 | 5485.81 | 5544.09 | 5065.22 | 5801.75 | 5146.31 | 5300.9 | 4621.48 | 4955.72 | 5269.91 | 5214.39 | 5532.08 | 4849.41 | 5266.63 | 5007.98 | 5344.79 | 5789.26 | 4784.66 | 6329.7 | 5999.24 | 5364.2 | 5736.72 | 5130.32 | 5387.04 | 5189.31
COMPOSICAO | 98014 | BASE PARA POÇO DE VISITA RETANGULAR PARA ESGOTO, EM ALVENARIA COM BLOCOS DE CONCRETO, DIMENSÕES INTERNAS = 1,5X3 M, PROFUNDIDADE = 1,45 M, EXCLUINDO TAMPÃO. AF_12/2020 | UN | 7062.98 | 5727.7 | 6790.26 | 6311.56 | 6370.42 | 5821.44 | 6669.76 | 5914.15 | 6094.36 | 5314.25 | 5693.36 | 6060.78 | 5997.85 | 6361.13 | 5578.85 | 6053.8 | 5759.16 | 6140.68 | 6654.16 | 5496.79 | 7285.45 | 6901.42 | 6167.21 | 6592.45 | 5898.48 | 6189.43 | 5968.32
COMPOSICAO | 98016 | BASE PARA POÇO DE VISITA RETANGULAR PARA ESGOTO, EM ALVENARIA COM BLOCOS DE CONCRETO, DIMENSÕES INTERNAS = 1,5X3,5 M, PROFUNDIDADE = 1,45 M, EXCLUINDO TAMPÃO. AF_12/2020 | UN | 7993.48 | 6479.03 | 7680.16 | 7141.77 | 7199.96 | 6580.99 | 7542.21 | 6685.36 | 6891.9 | 6010.58 | 6434.2 | 6855.68 | 6785.69 | 7194.07 | 6311.84 | 6844.53 | 6513.69 | 6939.92 | 7522.84 | 6212.04 | 8248.35 | 7807.24 | 6974.79 | 7452.45 | 6669.97 | 6995.39 | 6751.59
COMPOSICAO | 98018 | BASE PARA POÇO DE VISITA RETANGULAR PARA ESGOTO, EM ALVENARIA COM BLOCOS DE CONCRETO, DIMENSÕES INTERNAS = 1,5X4 M, PROFUNDIDADE = 1,45 M, EXCLUINDO TAMPÃO. AF_12/2020 | UN | 8913.85 | 7223.7 | 8562 | 7963.17 | 8023.29 | 7334.04 | 8405.86 | 7449.94 | 7681.42 | 6699.82 | 7168.73 | 7642.56 | 7564.88 | 8019.38 | 7037.77 | 7628.14 | 7261.56 | 7732.51 | 8384.09 | 6921.12 | 9197.09 | 8705.86 | 7773.33 | 8303.93 | 7434.96 | 7794.25 | 7526.42
COMPOSICAO | 97996 | BASE PARA POÇO DE VISITA RETANGULAR PARA ESGOTO, EM ALVENARIA COM BLOCOS DE CONCRETO, DIMENSÕES INTERNAS = 1X1,5 M, PROFUNDIDADE = 1,45 M, EXCLUINDO TAMPÃO. AF_12/2020 | UN | 3414.96 | 2775.21 | 3301.24 | 3052.54 | 3116.8 | 2842.18 | 3251.46 | 2889.61 | 2969.62 | 2583.01 | 2789.57 | 2944.75 | 2908.46 | 3089.15 | 2703.05 | 2952.73 | 2798.16 | 3014.88 | 3257.11 | 2691.27 | 3519.6 | 3347.1 | 3003.59 | 3228.84 | 2868.31 | 3037.47 | 2897.65
COMPOSICAO | 98407 | BASE PARA POÇO DE VISITA RETANGULAR PARA ESGOTO, EM ALVENARIA COM BLOCOS DE CONCRETO, DIMENSÕES INTERNAS = 1X2 M, PROFUNDIDADE = 1,45 M, EXCLUINDO TAMPÃO. AF_12/2020 | UN | 4140.25 | 3362.67 | 3998.31 | 3698.53 | 3771.16 | 3439.15 | 3935.43 | 3496.29 | 3595.01 | 3127.72 | 3373.29 | 3566.85 | 3522.97 | 3741.07 | 3276.96 | 3573.31 | 3389.43 | 3647.49 | 3943.92 | 3253.12 | 4265.04 | 4057.2 | 3634.16 | 3904.92 | 3473.01 | 3674.21 | 3509.02
COMPOSICAO | 98408 | BASE PARA POÇO DE VISITA RETANGULAR PARA ESGOTO, EM ALVENARIA COM BLOCOS DE CONCRETO, DIMENSÕES INTERNAS = 1X2,5 M, PROFUNDIDADE = 1,45 M, EXCLUINDO TAMPÃO. AF_12/2020 | UN | 4865.65 | 3950.27 | 4695.56 | 4344.67 | 4425.65 | 4036.2 | 4619.47 | 4103.06 | 4220.57 | 3672.47 | 3957.07 | 4189.05 | 4137.58 | 4393.07 | 3851.02 | 4193.96 | 3980.8 | 4280.22 | 4630.83 | 3815.07 | 5010.57 | 4767.41 | 4264.83 | 4581.05 | 4077.8 | 4311.1 | 4120.49
COMPOSICAO | 98002 | BASE PARA POÇO DE VISITA RETANGULAR PARA ESGOTO, EM ALVENARIA COM BLOCOS DE CONCRETO, DIMENSÕES INTERNAS = 1X3 M, PROFUNDIDADE = 1,45 M, EXCLUINDO TAMPÃO. AF_12/2020 | UN | 5622.51 | 4567.99 | 5422.64 | 5020.79 | 5113.95 | 4663.71 | 5333.65 | 4742.95 | 4876.13 | 4247.3 | 4567.98 | 4840.99 | 4782.58 | 5088.6 | 4455.05 | 4844.86 | 4602.29 | 4942.47 | 5347.54 | 4407.2 | 5786.5 | 5507.9 | 4928.32 | 5284.71 | 4712.76 | 4977.81 | 4761.95
COMPOSICAO | 98406 | BASE PARA POÇO DE VISITA RETANGULAR PARA ESGOTO, EM ALVENARIA COM BLOCOS DE CONCRETO, DIMENSÕES INTERNAS = 1X3,5 M, PROFUNDIDADE = 1,45 M, EXCLUINDO TAMPÃO. AF_12/2020 | UN | 6351.86 | 5159.31 | 6123.57 | 5670.67 | 5772.63 | 5264.58 | 6021.45 | 5353.87 | 5505.4 | 4795.84 | 5155.17 | 5466.92 | 5400.98 | 5746.08 | 5032.85 | 5469.31 | 5197.42 | 5578.9 | 6038.15 | 4972.93 | 6535.84 | 6221.89 | 5563.06 | 5964.32 | 5321.32 | 5618.4 | 5377.16
COMPOSICAO | 98006 | BASE PARA POÇO DE VISITA RETANGULAR PARA ESGOTO, EM ALVENARIA COM BLOCOS DE CONCRETO, DIMENSÕES INTERNAS = 1X4 M, PROFUNDIDADE = 1,45 M, EXCLUINDO TAMPÃO. AF_12/2020 | UN | 7077.65 | 5746.4 | 6821.49 | 6317.41 | 6425.78 | 5861.31 | 6704.15 | 5960.1 | 6129.93 | 5339.15 | 5734.6 | 6088.36 | 6015.96 | 6399.65 | 5606.51 | 6089.98 | 5788.95 | 6209.69 | 6723.92 | 5534.84 | 7282.68 | 6933.93 | 6194.99 | 6639.76 | 5925 | 6254.24 | 5988.02
COMPOSICAO | 98030 | BASE PARA POÇO DE VISITA RETANGULAR PARA ESGOTO, EM ALVENARIA COM BLOCOS DE CONCRETO, DIMENSÕES INTERNAS = 2,5X2,5 M, PROFUNDIDADE = 1,45 M, EXCLUINDO TAMPÃO. AF_12/2020 | UN | 8833.83 | 7133.49 | 8451.02 | 7896.82 | 7878.3 | 7219.37 | 8299.45 | 7327.46 | 7582.59 | 6619.63 | 7051.88 | 7550.33 | 7489.98 | 7908.66 | 6947.76 | 7519.56 | 7162.42 | 7580.85 | 8225.72 | 6814.82 | 9170.03 | 8581.36 | 7691.17 | 8184.23 | 7332.84 | 7651.35 | 7451.95
COMPOSICAO | 98032 | BASE PARA POÇO DE VISITA RETANGULAR PARA ESGOTO, EM ALVENARIA COM BLOCOS DE CONCRETO, DIMENSÕES INTERNAS = 2,5X3 M, PROFUNDIDADE = 1,45 M, EXCLUINDO TAMPÃO. AF_12/2020 | UN | 10186.52 | 8218.33 | 9735.67 | 9105.24 | 9062.99 | 8309.44 | 9558.37 | 8432.32 | 8732.63 | 7625.55 | 8112.93 | 8698.82 | 8633.04 | 9108.42 | 8005.28 | 8657.22 | 8249.81 | 8719.05 | 9464.92 | 7841.79 | 10584.9 | 9886.69 | 8861.43 | 9421.63 | 8444.05 | 8802.08 | 8588.35
COMPOSICAO | 98034 | BASE PARA POÇO DE VISITA RETANGULAR PARA ESGOTO, EM ALVENARIA COM BLOCOS DE CONCRETO, DIMENSÕES INTERNAS = 2,5X3,5 M, PROFUNDIDADE = 1,45 M, EXCLUINDO TAMPÃO. AF_12/2020 | UN | 11539.15 | 9303.15 | 11020.26 | 10313.63 | 10247.67 | 9399.46 | 10817.2 | 9537.09 | 9882.64 | 8631.48 | 9173.97 | 9847.24 | 9776.06 | 10308.16 | 9062.81 | 9794.91 | 9337.15 | 9857.21 | 10704.09 | 8868.76 | 11999.75 | 11192.04 | 10031.66 | 10658.98 | 9555.18 | 9952.81 | 9724.71
COMPOSICAO | 98036 | BASE PARA POÇO DE VISITA RETANGULAR PARA ESGOTO, EM ALVENARIA COM BLOCOS DE CONCRETO, DIMENSÕES INTERNAS = 2,5X4 M, PROFUNDIDADE = 1,45 M, EXCLUINDO TAMPÃO. AF_12/2020 | UN | 12891.89 | 10388.01 | 12304.92 | 11522.01 | 11432.36 | 10489.54 | 12076.07 | 10641.97 | 11032.69 | 9637.44 | 10235.05 | 10995.7 | 10919.06 | 11507.92 | 10120.35 | 10932.58 | 10424.59 | 10995.45 | 11943.29 | 9895.73 | 13414.65 | 12497.41 | 11201.87 | 11896.35 | 10666.34 | 11103.56 | 10861.12
COMPOSICAO | 98020 | BASE PARA POÇO DE VISITA RETANGULAR PARA ESGOTO, EM ALVENARIA COM BLOCOS DE CONCRETO, DIMENSÕES INTERNAS = 2X2 M, PROFUNDIDADE = 1,45 M, EXCLUINDO TAMPÃO. AF_12/2020 | UN | 6319.01 | 5116.16 | 6072.7 | 5645.83 | 5686.92 | 5199.47 | 5965.42 | 5279.88 | 5447.98 | 4746.64 | 5089.16 | 5418.49 | 5362.62 | 5669.36 | 4981.96 | 5410.77 | 5144.08 | 5484.33 | 5944.72 | 4910.46 | 6530.2 | 6167.72 | 5514.3 | 5899.25 | 5269.86 | 5529.78 | 5336.56
COMPOSICAO | 98022 | BASE PARA POÇO DE VISITA RETANGULAR PARA ESGOTO, EM ALVENARIA COM BLOCOS DE CONCRETO, DIMENSÕES INTERNAS = 2X2,5 M, PROFUNDIDADE = 1,45 M, EXCLUINDO TAMPÃO. AF_12/2020 | UN | 7432.97 | 6014.21 | 7137 | 6640.09 | 6675.28 | 6105.64 | 7007.63 | 6199.24 | 6399.79 | 5577.28 | 5972.65 | 6368.17 | 6304.58 | 6660.92 | 5856.87 | 6354.74 | 6045.09 | 6435.63 | 6979.97 | 5763.23 | 7684.03 | 7252.13 | 6478.59 | 6926.35 | 6191.26 | 6489.32 | 6272.28
COMPOSICAO | 98024 | BASE PARA POÇO DE VISITA RETANGULAR PARA ESGOTO, EM ALVENARIA COM BLOCOS DE CONCRETO, DIMENSÕES INTERNAS = 2X3 M, PROFUNDIDADE = 1,45 M, EXCLUINDO TAMPÃO. AF_12/2020 | UN | 8596.96 | 6961.08 | 8248.64 | 7682.67 | 7717.09 | 7060.13 | 8097.12 | 7170.99 | 7399.07 | 6456.23 | 6898.59 | 7365.2 | 7295.24 | 7723.48 | 6779.83 | 7346.78 | 6994.39 | 7432.36 | 8060.7 | 6664.3 | 8886.17 | 8384.12 | 7495.37 | 7995.7 | 7161.21 | 7495.19 | 7256.15
COMPOSICAO | 98026 | BASE PARA POÇO DE VISITA RETANGULAR PARA ESGOTO, EM ALVENARIA COM BLOCOS DE CONCRETO, DIMENSÕES INTERNAS = 2X3,5 M, PROFUNDIDADE = 1,45 M, EXCLUINDO TAMPÃO. AF_12/2020 | UN | 9712.48 | 7861.5 | 9314.23 | 8679.07 | 8706.86 | 7967.78 | 9140.3 | 8091.92 | 8352.05 | 7289 | 7782.82 | 8316.47 | 8239.16 | 8719.23 | 7656.73 | 8292.27 | 7897.3 | 8383.7 | 9095.68 | 7518.95 | 10041.5 | 9469.42 | 8461.71 | 9022.68 | 8084.77 | 8455.19 | 8193.87
COMPOSICAO | 98028 | BASE PARA POÇO DE VISITA RETANGULAR PARA ESGOTO, EM ALVENARIA COM BLOCOS DE CONCRETO, DIMENSÕES INTERNAS = 2X4 M, PROFUNDIDADE = 1,45 M, EXCLUINDO TAMPÃO. AF_12/2020 | UN | 10828.13 | 8762 | 10379.87 | 9675.56 | 9696.7 | 8875.48 | 10183.55 | 9012.9 | 9305.11 | 8121.82 | 8667.08 | 9267.75 | 9183.07 | 9715.04 | 8533.69 | 9237.82 | 8800.29 | 9335.11 | 10130.68 | 8373.69 | 11196.92 | 10554.88 | 9428.14 | 10049.73 | 9008.38 | 9415.27 | 9131.65
COMPOSICAO | 98044 | BASE PARA POÇO DE VISITA RETANGULAR PARA ESGOTO, EM ALVENARIA COM BLOCOS DE CONCRETO, DIMENSÕES INTERNAS = 3,5X3,5 M, PROFUNDIDADE = 1,45 M, EXCLUINDO TAMPÃO. AF_12/2020 | UN | 15159.67 | 12184.9 | 14434.18 | 13548.77 | 13366.54 | 12283.81 | 14168.86 | 12455.86 | 12941.84 | 11310.34 | 11977.92 | 12905.1 | 12832.4 | 13492.09 | 11874.68 | 12810.65 | 12222.58 | 12854.86 | 13972.19 | 11586 | 15834.48 | 14651.35 | 13158.16 | 13946.65 | 12500.43 | 12990.56 | 12762.92
COMPOSICAO | 98046 | BASE PARA POÇO DE VISITA RETANGULAR PARA ESGOTO, EM ALVENARIA COM BLOCOS DE CONCRETO, DIMENSÕES INTERNAS = 3,5X4 M, PROFUNDIDADE = 1,45 M, EXCLUINDO TAMPÃO. AF_12/2020 | UN | 16937.86 | 13607.15 | 16117.96 | 15138.14 | 14913.14 | 13708.97 | 15817.62 | 13901.07 | 14449.35 | 12630.25 | 13364.21 | 14412.21 | 14334.08 | 15064.11 | 13260.99 | 14301.03 | 13647.17 | 14337.52 | 15587.6 | 12930.21 | 17703.31 | 16359.76 | 14696.34 | 15565.75 | 13955.67 | 14491.56 | 14255.43
COMPOSICAO | 98038 | BASE PARA POÇO DE VISITA RETANGULAR PARA ESGOTO, EM ALVENARIA COM BLOCOS DE CONCRETO, DIMENSÕES INTERNAS = 3X3 M, PROFUNDIDADE = 1,45 M, EXCLUINDO TAMPÃO. AF_12/2020 | UN | 11793.81 | 9499 | 11253.27 | 10540.93 | 10453.12 | 9593.08 | 11048.22 | 9732.5 | 10093.7 | 8816.96 | 9361.69 | 10058.54 | 9990.41 | 10525.26 | 9255.75 | 9999.36 | 9533.11 | 10055.55 | 10921.23 | 9051.66 | 12284.33 | 11424.2 | 10251.31 | 10884.24 | 9753.9 | 10155.93 | 9938.01
COMPOSICAO | 98040 | BASE PARA POÇO DE VISITA RETANGULAR PARA ESGOTO, EM ALVENARIA COM BLOCOS DE CONCRETO, DIMENSÕES INTERNAS = 3X3,5 M, PROFUNDIDADE = 1,45 M, EXCLUINDO TAMPÃO. AF_12/2020 | UN | 13354.36 | 10748.3 | 12732.36 | 11935.48 | 11812.94 | 10846.18 | 12497.54 | 11002.03 | 11417.39 | 9975.4 | 10580.67 | 11381.23 | 11308.5 | 11905.64 | 10473.22 | 11308.12 | 10784.5 | 11361.03 | 12343.34 | 10232.33 | 13921.69 | 12926.42 | 11600.22 | 12307.66 | 11032.47 | 11476.75 | 11248.17
COMPOSICAO | 98042 | BASE PARA POÇO DE VISITA RETANGULAR PARA ESGOTO, EM ALVENARIA COM BLOCOS DE CONCRETO, DIMENSÕES INTERNAS = 3X4 M, PROFUNDIDADE = 1,45 M, EXCLUINDO TAMPÃO. AF_12/2020 | UN | 14914.9 | 11997.58 | 14211.46 | 13330.1 | 13172.8 | 12099.27 | 13946.9 | 12271.54 | 12741.03 | 11133.87 | 11799.65 | 12703.95 | 12626.61 | 13286.03 | 11690.7 | 12616.86 | 12035.92 | 12666.51 | 13765.46 | 11413 | 15559.02 | 14428.64 | 12949.13 | 13731.06 | 12311.04 | 12797.57 | 12558.31
COMPOSICAO | 98048 | BASE PARA POÇO DE VISITA RETANGULAR PARA ESGOTO, EM ALVENARIA COM BLOCOS DE CONCRETO, DIMENSÕES INTERNAS = 4X4 M, PROFUNDIDADE = 1,45 M, EXCLUINDO TAMPÃO. AF_12/2020 | UN | 19898.6 | 15913.88 | 18905.42 | 17786.11 | 17451.36 | 15985.06 | 18466.3 | 16144.1 | 16901.56 | 14792.13 | 15583.47 | 16811.07 | 16705.2 | 17700.87 | 15499.39 | 16703.26 | 16013.63 | 16663.86 | 18071.16 | 15110.14 | 20664.71 | 19243.78 | 17161.9 | 18134.57 | 16367.44 | 16838.45 | 16782.26
COMPOSICAO | 89218 | BATE-ESTACAS POR GRAVIDADE, POTÊNCIA DE 160 HP, PESO DO MARTELO ATÉ 3 TONELADAS - CHI DIURNO. AF_11/2014 | CHI | 82.59 | 68.69 | 87.51 | 66.47 | 91.83 | 74.67 | 71.73 | 88.43 | 90.75 | 69.05 | 81.31 | 84.29 | 64.71 | 76.31 | 71.49 | 98.59 | 84.33 | 80.15 | 95.99 | 85.35 | 80.73 | 81.33 | 84.13 | 75.59 | 81.35 | 84.13 | 65.05
COMPOSICAO | 89843 | BATE-ESTACAS POR GRAVIDADE, POTÊNCIA DE 160 HP, PESO DO MARTELO ATÉ 3 TONELADAS - CHP DIURNO. AF_11/2014 | CHP | 207.26 | 178.3 | 194.17 | 174.06 | 201.13 | 187.54 | 180.56 | 191.52 | 199.12 | 176.95 | 187.66 | 189.24 | 177.27 | 189.65 | 178.62 | 208.98 | 193.63 | 183.24 | 200.94 | 195.12 | 192.82 | 192.34 | 191.57 | 181.01 | 190.96 | 189.71 | 172.49
COMPOSICAO | 89212 | BATE-ESTACAS POR GRAVIDADE, POTÊNCIA DE 160 HP, PESO DO MARTELO ATÉ 3 TONELADAS - DEPRECIAÇÃO. AF_11/2014 | H | 25.34 | 25.34 | 25.34 | 25.34 | 26.5 | 25.34 | 25.34 | 25.34 | 25.34 | 25.34 | 25.34 | 25.34 | 25.34 | 25.34 | 25.34 | 25.34 | 25.34 | 25.34 | 25.34 | 25.34 | 25.34 | 25.34 | 27.5 | 25.34 | 25.34 | 25.34 | 25.34
COMPOSICAO | 89213 | BATE-ESTACAS POR GRAVIDADE, POTÊNCIA DE 160 HP, PESO DO MARTELO ATÉ 3 TONELADAS - JUROS. AF_11/2014 | H | 3.99 | 3.99 | 3.99 | 3.99 | 4.17 | 3.99 | 3.99 | 3.99 | 3.99 | 3.99 | 3.99 | 3.99 | 3.99 | 3.99 | 3.99 | 3.99 | 3.99 | 3.99 | 3.99 | 3.99 | 3.99 | 3.99 | 4.33 | 3.99 | 3.99 | 3.99 | 3.99
COMPOSICAO | 89214 | BATE-ESTACAS POR GRAVIDADE, POTÊNCIA DE 160 HP, PESO DO MARTELO ATÉ 3 TONELADAS - MANUTENÇÃO. AF_11/2014 | H | 23.79 | 23.79 | 23.79 | 23.79 | 24.88 | 23.79 | 23.79 | 23.79 | 23.79 | 23.79 | 23.79 | 23.79 | 23.79 | 23.79 | 23.79 | 23.79 | 23.79 | 23.79 | 23.79 | 23.79 | 23.79 | 23.79 | 25.81 | 23.79 | 23.79 | 23.79 | 23.79
COMPOSICAO | 89215 | BATE-ESTACAS POR GRAVIDADE, POTÊNCIA DE 160 HP, PESO DO MARTELO ATÉ 3 TONELADAS - MATERIAIS NA OPERAÇÃO. AF_11/2014 | H | 100.88 | 85.82 | 82.87 | 83.8 | 84.42 | 89.08 | 85.04 | 79.3 | 84.58 | 84.11 | 82.56 | 81.16 | 88.77 | 89.55 | 83.34 | 86.6 | 85.51 | 79.3 | 81.16 | 85.98 | 88.3 | 87.22 | 81.63 | 81.63 | 85.82 | 81.79 | 83.65
COMPOSICAO | 100676 | BATENTE PARA PORTA COM BANDEIRA, FIXAÇÃO COM PARAFUSO E BUCHA. AF_12/2019 | UN | 124.64 | 165.01 | 125.29 | 125.02 | 201.51 | 161.08 | 223.38 | 186.6 | 155.52 | 152.22 | 190.11 | 146.39 | 134.88 | 147.01 | 163.32 | 168.22 | 141.56 | 195.13 | 208.12 | 172.48 | 118.06 | 138.19 | 210.16 | 211.47 | 154.97 | 192.99 | 178.55
COMPOSICAO | 90806 | BATENTE PARA PORTA DE MADEIRA, FIXAÇÃO COM ARGAMASSA, PADRÃO MÉDIO - FORNECIMENTO E INSTALAÇÃO. AF_12/2019_P | UN | 269.58 | 342.81 | 262.18 | 265.15 | 419.36 | 336.54 | 454.98 | 388.02 | 318.8 | 317.86 | 396.76 | 312.98 | 285.39 | 304.43 | 337.23 | 342.51 | 301.12 | 403.96 | 429.98 | 352.27 | 253.41 | 295.39 | 426.73 | 435.36 | 327.59 | 401.81 | 370.48
COMPOSICAO | 91292 | BATENTE PARA PORTA DE MADEIRA, FIXAÇÃO COM ARGAMASSA, PADRÃO POPULAR. FORNECIMENTO E INSTALAÇÃO. AF_12/2019_P | UN | 232.96 | 266.96 | 237.21 | 219.74 | 331.58 | 270.24 | 350.64 | 304.6 | 269.61 | 249.62 | 305.6 | 258.67 | 239.07 | 255.28 | 265.2 | 274.32 | 244.32 | 322.52 | 349.91 | 276.46 | 223.43 | 251.92 | 325.81 | 347.04 | 259.36 | 324.19 | 287.02
COMPOSICAO | 90801 | BATENTE PARA PORTA DE MADEIRA, PADRÃO MÉDIO - FORNECIMENTO E MONTAGEM. AF_12/2019 | UN | 185.54 | 273.26 | 173.27 | 194.03 | 330.31 | 259.15 | 369.37 | 306.31 | 235.41 | 249.9 | 320.34 | 233.03 | 207.57 | 220.57 | 265.5 | 264.02 | 227.03 | 312.79 | 331.17 | 279.06 | 170.72 | 208.23 | 347.38 | 342.67 | 254.64 | 310.52 | 297.33
COMPOSICAO | 91287 | BATENTE PARA PORTA DE MADEIRA, PADRÃO POPULAR - FORNECIMENTO E MONTAGEM. AF_12/2019 | UN | 148.92 | 197.41 | 148.3 | 148.62 | 242.53 | 192.85 | 265.03 | 222.89 | 186.22 | 181.66 | 229.18 | 178.72 | 161.25 | 171.42 | 193.47 | 195.83 | 170.23 | 231.35 | 251.1 | 203.25 | 140.74 | 164.76 | 246.46 | 254.35 | 186.41 | 232.9 | 213.87
COMPOSICAO | 87441 | BETONEIRA CAPACIDADE NOMINAL 400 L, CAPACIDADE DE MISTURA 310 L, MOTOR A DIESEL POTÊNCIA 5,0 CV, SEM CARREGADOR - DEPRECIAÇÃO. AF_06/2014 | H | 0.52 | 0.42 | 0.42 | 0.47 | 0.46 | 0.42 | 0.42 | 0.42 | 0.43 | 0.42 | 0.45 | 0.42 | 0.45 | 0.46 | 0.42 | 0.42 | 0.42 | 0.41 | 0.43 | 0.42 | 0.45 | 0.51 | 0.42 | 0.39 | 0.42 | 0.42 | 0.42
COMPOSICAO | 87442 | BETONEIRA CAPACIDADE NOMINAL 400 L, CAPACIDADE DE MISTURA 310 L, MOTOR A DIESEL POTÊNCIA 5,0 CV, SEM CARREGADOR - JUROS. AF_06/2014 | H | 0.06 | 0.05 | 0.05 | 0.05 | 0.05 | 0.05 | 0.05 | 0.05 | 0.05 | 0.05 | 0.05 | 0.05 | 0.05 | 0.05 | 0.05 | 0.05 | 0.05 | 0.04 | 0.05 | 0.05 | 0.05 | 0.06 | 0.05 | 0.04 | 0.05 | 0.05 | 0.05
COMPOSICAO | 87443 | BETONEIRA CAPACIDADE NOMINAL 400 L, CAPACIDADE DE MISTURA 310 L, MOTOR A DIESEL POTÊNCIA 5,0 CV, SEM CARREGADOR - MANUTENÇÃO. AF_06/2014 | H | 0.65 | 0.53 | 0.53 | 0.58 | 0.58 | 0.53 | 0.53 | 0.53 | 0.54 | 0.53 | 0.57 | 0.53 | 0.56 | 0.57 | 0.53 | 0.53 | 0.53 | 0.52 | 0.53 | 0.53 | 0.56 | 0.63 | 0.53 | 0.48 | 0.53 | 0.53 | 0.53
COMPOSICAO | 87444 | BETONEIRA CAPACIDADE NOMINAL 400 L, CAPACIDADE DE MISTURA 310 L, MOTOR A DIESEL POTÊNCIA 5,0 CV, SEM CARREGADOR - MATERIAIS NA OPERAÇÃO. AF_06/2014 | H | 4.55 | 3.87 | 3.73 | 3.78 | 3.8 | 4.01 | 3.83 | 3.57 | 3.81 | 3.79 | 3.72 | 3.66 | 4 | 4.03 | 3.75 | 3.9 | 3.85 | 3.57 | 3.66 | 3.87 | 3.98 | 3.93 | 3.68 | 3.68 | 3.87 | 3.68 | 3.77
COMPOSICAO | 87446 | BETONEIRA CAPACIDADE NOMINAL 400 L, CAPACIDADE DE MISTURA 310 L, MOTOR A DIESEL POTÊNCIA 5,0 HP, SEM CARREGADOR - CHI DIURNO. AF_06/2014 | CHI | 0.58 | 0.47 | 0.47 | 0.52 | 0.51 | 0.47 | 0.47 | 0.47 | 0.48 | 0.47 | 0.5 | 0.47 | 0.5 | 0.51 | 0.47 | 0.47 | 0.47 | 0.45 | 0.48 | 0.47 | 0.5 | 0.57 | 0.47 | 0.43 | 0.47 | 0.47 | 0.47
COMPOSICAO | 87445 | BETONEIRA CAPACIDADE NOMINAL 400 L, CAPACIDADE DE MISTURA 310 L, MOTOR A DIESEL POTÊNCIA 5,0 HP, SEM CARREGADOR - CHP DIURNO. AF_06/2014 | CHP | 5.78 | 4.87 | 4.73 | 4.88 | 4.89 | 5.01 | 4.83 | 4.57 | 4.83 | 4.79 | 4.79 | 4.66 | 5.06 | 5.11 | 4.75 | 4.9 | 4.85 | 4.54 | 4.67 | 4.87 | 5.04 | 5.13 | 4.68 | 4.59 | 4.87 | 4.68 | 4.77
COMPOSICAO | 93229 | BETONEIRA CAPACIDADE NOMINAL 400 L, CAPACIDADE DE MISTURA 310 L, MOTOR A GASOLINA POTÊNCIA 5,5 CV, SEM CARREGADOR - DEPRECIAÇÃO. AF_02/2016 | H | 0.48 | 0.38 | 0.38 | 0.43 | 0.42 | 0.39 | 0.38 | 0.38 | 0.4 | 0.38 | 0.41 | 0.39 | 0.41 | 0.42 | 0.38 | 0.38 | 0.38 | 0.38 | 0.39 | 0.38 | 0.41 | 0.46 | 0.39 | 0.35 | 0.38 | 0.38 | 0.38
COMPOSICAO | 93230 | BETONEIRA CAPACIDADE NOMINAL 400 L, CAPACIDADE DE MISTURA 310 L, MOTOR A GASOLINA POTÊNCIA 5,5 CV, SEM CARREGADOR - JUROS. AF_02/2016 | H | 0.05 | 0.04 | 0.04 | 0.05 | 0.05 | 0.04 | 0.04 | 0.04 | 0.04 | 0.04 | 0.04 | 0.04 | 0.04 | 0.05 | 0.04 | 0.04 | 0.04 | 0.04 | 0.04 | 0.04 | 0.04 | 0.05 | 0.04 | 0.04 | 0.04 | 0.04 | 0.04
COMPOSICAO | 93231 | BETONEIRA CAPACIDADE NOMINAL 400 L, CAPACIDADE DE MISTURA 310 L, MOTOR A GASOLINA POTÊNCIA 5,5 CV, SEM CARREGADOR - MANUTENÇÃO. AF_02/2016 | H | 0.45 | 0.36 | 0.36 | 0.4 | 0.4 | 0.36 | 0.36 | 0.36 | 0.37 | 0.36 | 0.39 | 0.36 | 0.38 | 0.39 | 0.36 | 0.36 | 0.36 | 0.35 | 0.37 | 0.36 | 0.38 | 0.43 | 0.36 | 0.33 | 0.36 | 0.36 | 0.36
COMPOSICAO | 93232 | BETONEIRA CAPACIDADE NOMINAL 400 L, CAPACIDADE DE MISTURA 310 L, MOTOR A GASOLINA POTÊNCIA 5,5 CV, SEM CARREGADOR - MATERIAIS NA OPERAÇÃO. AF_02/2016 | H | 10.13 | 9.46 | 9.51 | 8.52 | 9.74 | 9.89 | 9.86 | 9.7 | 9.97 | 9.28 | 9.97 | 9.33 | 9.54 | 9.72 | 9.36 | 9.56 | 9.96 | 9.21 | 10.38 | 9.84 | 9.64 | 9.24 | 9.99 | 9.38 | 9.59 | 9.14 | 9.96
COMPOSICAO | 93234 | BETONEIRA CAPACIDADE NOMINAL 400 L, CAPACIDADE DE MISTURA 310 L, MOTOR A GASOLINA POTÊNCIA 5,5 HP, SEM CARREGADOR - CHI DIURNO. AF_02/2016 | CHI | 0.53 | 0.42 | 0.42 | 0.48 | 0.47 | 0.43 | 0.42 | 0.42 | 0.44 | 0.42 | 0.45 | 0.43 | 0.45 | 0.47 | 0.42 | 0.42 | 0.42 | 0.42 | 0.43 | 0.42 | 0.45 | 0.51 | 0.43 | 0.39 | 0.42 | 0.42 | 0.42
COMPOSICAO | 93233 | BETONEIRA CAPACIDADE NOMINAL 400 L, CAPACIDADE DE MISTURA 310 L, MOTOR A GASOLINA POTÊNCIA 5,5 HP, SEM CARREGADOR - CHP DIURNO. AF_02/2016 | CHP | 11.11 | 10.24 | 10.29 | 9.4 | 10.61 | 10.68 | 10.64 | 10.48 | 10.78 | 10.06 | 10.81 | 10.12 | 10.37 | 10.58 | 10.14 | 10.34 | 10.74 | 9.98 | 11.18 | 10.62 | 10.47 | 10.18 | 10.78 | 10.1 | 10.37 | 9.92 | 10.74
COMPOSICAO | 102951 | BETONEIRA CAPACIDADE NOMINAL DE 250 L, CAPACIDADE DE MISTURA DE 175 L, MOTOR ELÉTRICO MONOFÁSICO POTÊNCIA 1CV - MATERIAIS NA OPERAÇÃO. AF_08/2019 | H | 0.55 | 0.69 | 0.56 | 0.48 | 0.57 | 0.5 | 0.51 | 0.62 | 0.69 | 0.47 | 0.71 | 0.54 | 0.57 | 0.68 | 0.4 | 0.68 | 0.64 | 0.54 | 0.56 | 0.45 | 0.5 | 0.42 | 0.65 | 0.45 | 0.57 | 0.42 | 0.57
COMPOSICAO | 88831 | BETONEIRA CAPACIDADE NOMINAL DE 400 L, CAPACIDADE DE MISTURA 280 L, MOTOR ELÉTRICO TRIFÁSICO POTÊNCIA DE 2 CV, SEM CARREGADOR - CHI DIURNO. AF_10/2014 | CHI | 0.42 | 0.34 | 0.34 | 0.38 | 0.38 | 0.34 | 0.34 | 0.34 | 0.35 | 0.34 | 0.36 | 0.34 | 0.36 | 0.37 | 0.34 | 0.34 | 0.34 | 0.33 | 0.34 | 0.34 | 0.36 | 0.41 | 0.34 | 0.31 | 0.34 | 0.34 | 0.34
COMPOSICAO | 88830 | BETONEIRA CAPACIDADE NOMINAL DE 400 L, CAPACIDADE DE MISTURA 280 L, MOTOR ELÉTRICO TRIFÁSICO POTÊNCIA DE 2 CV, SEM CARREGADOR - CHP DIURNO. AF_10/2014 | CHP | 1.93 | 2.06 | 1.8 | 1.71 | 1.9 | 1.68 | 1.7 | 1.91 | 2.08 | 1.61 | 2.13 | 1.75 | 1.85 | 2.1 | 1.49 | 2.04 | 1.95 | 1.74 | 1.8 | 1.58 | 1.72 | 1.65 | 1.98 | 1.53 | 1.81 | 1.53 | 1.81
COMPOSICAO | 88826 | BETONEIRA CAPACIDADE NOMINAL DE 400 L, CAPACIDADE DE MISTURA 280 L, MOTOR ELÉTRICO TRIFÁSICO POTÊNCIA DE 2 CV, SEM CARREGADOR - DEPRECIAÇÃO. AF_10/2014 | H | 0.38 | 0.31 | 0.31 | 0.34 | 0.34 | 0.31 | 0.31 | 0.31 | 0.32 | 0.31 | 0.33 | 0.31 | 0.33 | 0.33 | 0.31 | 0.31 | 0.31 | 0.3 | 0.31 | 0.31 | 0.33 | 0.37 | 0.31 | 0.28 | 0.31 | 0.31 | 0.31
COMPOSICAO | 88827 | BETONEIRA CAPACIDADE NOMINAL DE 400 L, CAPACIDADE DE MISTURA 280 L, MOTOR ELÉTRICO TRIFÁSICO POTÊNCIA DE 2 CV, SEM CARREGADOR - JUROS. AF_10/2014 | H | 0.04 | 0.03 | 0.03 | 0.04 | 0.04 | 0.03 | 0.03 | 0.03 | 0.03 | 0.03 | 0.03 | 0.03 | 0.03 | 0.04 | 0.03 | 0.03 | 0.03 | 0.03 | 0.03 | 0.03 | 0.03 | 0.04 | 0.03 | 0.03 | 0.03 | 0.03 | 0.03
COMPOSICAO | 88828 | BETONEIRA CAPACIDADE NOMINAL DE 400 L, CAPACIDADE DE MISTURA 280 L, MOTOR ELÉTRICO TRIFÁSICO POTÊNCIA DE 2 CV, SEM CARREGADOR - MANUTENÇÃO. AF_10/2014 | H | 0.41 | 0.34 | 0.34 | 0.37 | 0.37 | 0.34 | 0.34 | 0.34 | 0.35 | 0.34 | 0.36 | 0.34 | 0.36 | 0.37 | 0.34 | 0.34 | 0.34 | 0.33 | 0.34 | 0.34 | 0.36 | 0.41 | 0.34 | 0.31 | 0.34 | 0.34 | 0.34
COMPOSICAO | 88829 | BETONEIRA CAPACIDADE NOMINAL DE 400 L, CAPACIDADE DE MISTURA 280 L, MOTOR ELÉTRICO TRIFÁSICO POTÊNCIA DE 2 CV, SEM CARREGADOR - MATERIAIS NA OPERAÇÃO. AF_10/2014 | H | 1.1 | 1.38 | 1.12 | 0.96 | 1.15 | 1 | 1.02 | 1.23 | 1.38 | 0.93 | 1.41 | 1.07 | 1.13 | 1.36 | 0.81 | 1.36 | 1.27 | 1.08 | 1.12 | 0.9 | 1 | 0.83 | 1.3 | 0.91 | 1.13 | 0.85 | 1.13
COMPOSICAO | 89226 | BETONEIRA CAPACIDADE NOMINAL DE 600 L, CAPACIDADE DE MISTURA 360 L, MOTOR ELÉTRICO TRIFÁSICO POTÊNCIA DE 4 CV, SEM CARREGADOR - CHI DIURNO. AF_11/2014 | CHI | 1.74 | 1.41 | 1.41 | 1.56 | 1.55 | 1.43 | 1.41 | 1.41 | 1.45 | 1.41 | 1.52 | 1.42 | 1.49 | 1.53 | 1.41 | 1.41 | 1.41 | 1.38 | 1.43 | 1.41 | 1.51 | 1.7 | 1.42 | 1.29 | 1.41 | 1.41 | 1.41
COMPOSICAO | 89225 | BETONEIRA CAPACIDADE NOMINAL DE 600 L, CAPACIDADE DE MISTURA 360 L, MOTOR ELÉTRICO TRIFÁSICO POTÊNCIA DE 4 CV, SEM CARREGADOR - CHP DIURNO. AF_11/2014 | CHP | 5.64 | 5.56 | 5.04 | 5.01 | 5.37 | 4.83 | 4.84 | 5.26 | 5.64 | 4.66 | 5.82 | 4.96 | 5.23 | 5.75 | 4.41 | 5.51 | 5.34 | 4.91 | 5.08 | 4.59 | 4.98 | 5.03 | 5.41 | 4.38 | 5.06 | 4.49 | 5.06
COMPOSICAO | 89221 | BETONEIRA CAPACIDADE NOMINAL DE 600 L, CAPACIDADE DE MISTURA 360 L, MOTOR ELÉTRICO TRIFÁSICO POTÊNCIA DE 4 CV, SEM CARREGADOR - DEPRECIAÇÃO. AF_11/2014 | H | 1.56 | 1.26 | 1.26 | 1.4 | 1.39 | 1.28 | 1.26 | 1.26 | 1.3 | 1.26 | 1.36 | 1.27 | 1.34 | 1.37 | 1.26 | 1.26 | 1.26 | 1.24 | 1.28 | 1.26 | 1.35 | 1.52 | 1.27 | 1.16 | 1.26 | 1.26 | 1.26
COMPOSICAO | 89222 | BETONEIRA CAPACIDADE NOMINAL DE 600 L, CAPACIDADE DE MISTURA 360 L, MOTOR ELÉTRICO TRIFÁSICO POTÊNCIA DE 4 CV, SEM CARREGADOR - JUROS. AF_11/2014 | H | 0.18 | 0.15 | 0.15 | 0.16 | 0.16 | 0.15 | 0.15 | 0.15 | 0.15 | 0.15 | 0.16 | 0.15 | 0.15 | 0.16 | 0.15 | 0.15 | 0.15 | 0.14 | 0.15 | 0.15 | 0.16 | 0.18 | 0.15 | 0.13 | 0.15 | 0.15 | 0.15
COMPOSICAO | 89223 | BETONEIRA CAPACIDADE NOMINAL DE 600 L, CAPACIDADE DE MISTURA 360 L, MOTOR ELÉTRICO TRIFÁSICO POTÊNCIA DE 4 CV, SEM CARREGADOR - MANUTENÇÃO. AF_11/2014 | H | 1.7 | 1.38 | 1.38 | 1.53 | 1.52 | 1.4 | 1.38 | 1.38 | 1.42 | 1.38 | 1.48 | 1.39 | 1.47 | 1.5 | 1.38 | 1.38 | 1.38 | 1.36 | 1.4 | 1.38 | 1.47 | 1.66 | 1.39 | 1.27 | 1.38 | 1.38 | 1.38
COMPOSICAO | 89224 | BETONEIRA CAPACIDADE NOMINAL DE 600 L, CAPACIDADE DE MISTURA 360 L, MOTOR ELÉTRICO TRIFÁSICO POTÊNCIA DE 4 CV, SEM CARREGADOR - MATERIAIS NA OPERAÇÃO. AF_11/2014 | H | 2.2 | 2.77 | 2.25 | 1.92 | 2.3 | 2 | 2.05 | 2.47 | 2.77 | 1.87 | 2.82 | 2.15 | 2.27 | 2.72 | 1.62 | 2.72 | 2.55 | 2.17 | 2.25 | 1.8 | 2 | 1.67 | 2.6 | 1.82 | 2.27 | 1.7 | 2.27
COMPOSICAO | 89274 | BETONEIRA CAPACIDADE NOMINAL DE 600 L, CAPACIDADE DE MISTURA 440 L, MOTOR A DIESEL POTÊNCIA 10 CV, COM CARREGADOR - DEPRECIAÇÃO. AF_11/2014 | H | 1.89 | 1.54 | 1.54 | 1.7 | 1.69 | 1.55 | 1.54 | 1.54 | 1.58 | 1.54 | 1.65 | 1.54 | 1.63 | 1.67 | 1.54 | 1.54 | 1.54 | 1.51 | 1.56 | 1.54 | 1.64 | 1.85 | 1.54 | 1.41 | 1.54 | 1.54 | 1.54
COMPOSICAO | 89275 | BETONEIRA CAPACIDADE NOMINAL DE 600 L, CAPACIDADE DE MISTURA 440 L, MOTOR A DIESEL POTÊNCIA 10 CV, COM CARREGADOR - JUROS. AF_11/2014 | H | 0.22 | 0.18 | 0.18 | 0.2 | 0.2 | 0.18 | 0.18 | 0.18 | 0.18 | 0.18 | 0.19 | 0.18 | 0.19 | 0.19 | 0.18 | 0.18 | 0.18 | 0.17 | 0.18 | 0.18 | 0.19 | 0.22 | 0.18 | 0.16 | 0.18 | 0.18 | 0.18
COMPOSICAO | 89276 | BETONEIRA CAPACIDADE NOMINAL DE 600 L, CAPACIDADE DE MISTURA 440 L, MOTOR A DIESEL POTÊNCIA 10 CV, COM CARREGADOR - MANUTENÇÃO. AF_11/2014 | H | 2.37 | 1.92 | 1.92 | 2.13 | 2.11 | 1.94 | 1.92 | 1.92 | 1.97 | 1.92 | 2.06 | 1.93 | 2.04 | 2.09 | 1.92 | 1.92 | 1.92 | 1.89 | 1.95 | 1.92 | 2.05 | 2.31 | 1.93 | 1.76 | 1.92 | 1.92 | 1.92
COMPOSICAO | 89277 | BETONEIRA CAPACIDADE NOMINAL DE 600 L, CAPACIDADE DE MISTURA 440 L, MOTOR A DIESEL POTÊNCIA 10 CV, COM CARREGADOR - MATERIAIS NA OPERAÇÃO. AF_11/2014 | H | 9.1 | 7.74 | 7.47 | 7.56 | 7.61 | 8.03 | 7.67 | 7.15 | 7.63 | 7.58 | 7.44 | 7.32 | 8 | 8.07 | 7.51 | 7.81 | 7.71 | 7.15 | 7.32 | 7.75 | 7.96 | 7.86 | 7.36 | 7.36 | 7.74 | 7.37 | 7.54
COMPOSICAO | 89279 | BETONEIRA CAPACIDADE NOMINAL DE 600 L, CAPACIDADE DE MISTURA 440 L, MOTOR A DIESEL POTÊNCIA 10 HP, COM CARREGADOR - CHI DIURNO. AF_11/2014 | CHI | 2.11 | 1.72 | 1.72 | 1.9 | 1.89 | 1.73 | 1.72 | 1.72 | 1.76 | 1.72 | 1.84 | 1.72 | 1.82 | 1.86 | 1.72 | 1.72 | 1.72 | 1.68 | 1.74 | 1.72 | 1.83 | 2.07 | 1.72 | 1.57 | 1.72 | 1.72 | 1.72
COMPOSICAO | 89278 | BETONEIRA CAPACIDADE NOMINAL DE 600 L, CAPACIDADE DE MISTURA 440 L, MOTOR A DIESEL POTÊNCIA 10 HP, COM CARREGADOR - CHP DIURNO. AF_11/2014 | CHP | 13.58 | 11.38 | 11.11 | 11.59 | 11.61 | 11.7 | 11.31 | 10.79 | 11.36 | 11.22 | 11.34 | 10.97 | 11.86 | 12.02 | 11.15 | 11.45 | 11.35 | 10.72 | 11.01 | 11.39 | 11.84 | 12.24 | 11.01 | 10.69 | 11.38 | 11.01 | 11.18
COMPOSICAO | 88257 | BLASTER, DINAMITADOR OU CABO DE FOGO COM ENCARGOS COMPLEMENTARES | H | 23.27 | 16.53 | 25.63 | 16.04 | 29.35 | 19.53 | 18.57 | 26.16 | 26.9 | 16.65 | 18.26 | 23.63 | 15.32 | 20.7 | 17.86 | 28.24 | 23.33 | 24.82 | 30.09 | 23.95 | 22.51 | 22.66 | 25.5 | 22.52 | 22.12 | 23.52 | 15.69
COMPOSICAO | 101392 | BLASTER, DINAMITADOR OU CABO DE FORÇA COM ENCARGOS COMPLEMENTARES | MES | 4134.7 | 2936.31 | 4574.43 | 2817.93 | 5224.79 | 3508.43 | 3361.05 | 4654.64 | 4791.06 | 2955.05 | 3271.3 | 4207.17 | 2746.82 | 3668.13 | 3168.16 | 4982.79 | 4178.45 | 4421.54 | 5361.41 | 4258.3 | 3975.6 | 3999.35 | 4530 | 3988.25 | 3956.6 | 4197.05 | 2799.64
COMPOSICAO | 103519 | BLOCO CONCRETADO NO LOCAL, 20X20X15CM, PARA BASE DE FIXAÇÃO DA ESTRUTURA SOLAR PARA LAJE DE CONCRETO - FORNECIMENTO E INSTALAÇÃO. AF_12/2021 | UN | 9.15 | 8.36 | 9.42 | 9.85 | 9.43 | 7.79 | 9.37 | 8.49 | 8.63 | 7.21 | 8.66 | 8.83 | 9.06 | 8.94 | 6.98 | 8.17 | 8.07 | 8.92 | 9.51 | 7.94 | 8.97 | 10.02 | 9.76 | 10.11 | 8.61 | 9.34 | 8.69
COMPOSICAO | 102765 | BOCA PARA BUEIRO DUPLO CELULAR 150 X 150 CM EM CONCRETO, ALAS COM ESCONSIDADE DE 30°, INCLUINDO FÔRMAS E MATERIAIS. AF_07/2021 | UN | 18266.75 | 16459.85 | 17042.66 | 17486.18 | 16198.67 | 16003.07 | 15902.56 | 16198.01 | 15088.31 | 14326.41 | 14742.79 | 15867.18 | 17082.14 | 15673.31 | 14578.07 | 16444.9 | 14577.66 | 14829.79 | 16381.34 | 15105.65 | 17306.14 | 19766.76 | 15804.87 | 16692.73 | 15535.33 | 15426.42 | 14738.53
COMPOSICAO | 102795 | BOCA PARA BUEIRO DUPLO CELULAR 150 X 150 CM EM GABIÃO, ALAS COM ESCONSIDADE DE 45°, INCLUINDO FÔRMAS E MATERIAIS. AF_07/2021 | UN | 35614.94 | 26022.12 | 30226.4 | 34764.47 | 28042.42 | 26687.89 | 29943.38 | 28523.46 | 27088.76 | 25659.43 | 27606.78 | 26643.95 | 25827.08 | 28548.01 | 26698.77 | 26407.95 | 30079.7 | 26795.86 | 28496.92 | 28490.8 | 29733.89 | 34291.11 | 26284.82 | 27794.17 | 27227.61 | 27258.39 | 26574.7
COMPOSICAO | 102766 | BOCA PARA BUEIRO DUPLO CELULAR 200 X 200 CM EM CONCRETO, ALAS COM ESCONSIDADE DE 30°, INCLUINDO FÔRMAS E MATERIAIS. AF_07/2021 | UN | 28255.62 | 25085.97 | 26019.7 | 26694.41 | 24464.04 | 24216.54 | 24045.58 | 24520.73 | 22900.63 | 21768.25 | 22198.01 | 24185.42 | 26080.92 | 23761.12 | 22252.64 | 24967.15 | 22116.86 | 22366.94 | 24884.16 | 22554.09 | 26477.96 | 30512.35 | 23778.14 | 25092.03 | 23565 | 23222.96 | 22288.28
COMPOSICAO | 102796 | BOCA PARA BUEIRO DUPLO CELULAR 200 X 200 CM EM GABIÃO, ALAS COM ESCONSIDADE DE 45°, INCLUINDO FÔRMAS E MATERIAIS. AF_07/2021 | UN | 57803.74 | 42175.76 | 48896.7 | 56562.42 | 45185.72 | 43142.11 | 48467.34 | 46029.86 | 43750.76 | 41550.6 | 44665.26 | 43028.47 | 41788.83 | 46093.36 | 43232.25 | 42622 | 48777.28 | 43144.87 | 45871.78 | 46122.25 | 48136.52 | 55590.64 | 42402.69 | 44833.15 | 44093.52 | 43913.26 | 43048.23
COMPOSICAO | 102767 | BOCA PARA BUEIRO DUPLO CELULAR 250 X 250 CM EM CONCRETO, ALAS COM ESCONSIDADE DE 30°, INCLUINDO FÔRMAS E MATERIAIS. AF_07/2021 | UN | 39823.61 | 35624.56 | 36677.44 | 37575.43 | 34462.47 | 34205.73 | 33992.83 | 34700.57 | 32256.14 | 30703.88 | 31232.79 | 34253.12 | 36877.88 | 33402.41 | 31580.52 | 35361.76 | 31171.94 | 31528.05 | 35264.83 | 31541.77 | 37439.97 | 43069.24 | 33383.04 | 35259.82 | 33351.93 | 32711.98 | 31413.82
COMPOSICAO | 102797 | BOCA PARA BUEIRO DUPLO CELULAR 250 X 250 CM EM GABIÃO, ALAS COM ESCONSIDADE DE 45°, INCLUINDO FÔRMAS E MATERIAIS. AF_07/2021 | UN | 81857.44 | 59916.9 | 69309.18 | 80183.41 | 64032.06 | 61234.44 | 68705.51 | 65260.43 | 62068.25 | 59025.39 | 63364.65 | 61079.73 | 59354.53 | 65345.02 | 61394 | 60478.99 | 69193.48 | 61163.42 | 64980.54 | 65435.99 | 68260.81 | 78764.63 | 60170.95 | 63558.86 | 62602.12 | 62252.82 | 61133.1
COMPOSICAO | 102768 | BOCA PARA BUEIRO DUPLO CELULAR 300 X 300 CM EM CONCRETO, ALAS COM ESCONSIDADE DE 30°, INCLUINDO FÔRMAS E MATERIAIS. AF_07/2021 | UN | 56667 | 50514.19 | 51812.63 | 53171.02 | 48391.27 | 48187.56 | 47804.31 | 48902.84 | 45407.44 | 43337.78 | 43800.76 | 48458.91 | 52257.07 | 46990.44 | 44733.27 | 49955.72 | 43905.43 | 44207.26 | 49684.48 | 44000 | 53017.68 | 61326.93 | 46837.8 | 49403.65 | 47081.58 | 45845.15 | 44207.65
COMPOSICAO | 102798 | BOCA PARA BUEIRO DUPLO CELULAR 300 X 300 CM EM GABIÃO, ALAS COM ESCONSIDADE DE 45°, INCLUINDO FÔRMAS E MATERIAIS. AF_07/2021 | UN | 100697.6 | 73422.36 | 85012.5 | 98689.44 | 78368.22 | 74980.19 | 84296.93 | 79908.81 | 75993.73 | 72293.8 | 77665.89 | 74737.32 | 72672.01 | 80044.41 | 75216.91 | 74002.48 | 84935.02 | 74795.44 | 79506.62 | 80228.35 | 83732.02 | 96775.86 | 73599.75 | 77809.63 | 76719.71 | 76153.05 | 74914.9
COMPOSICAO | 102744 | BOCA PARA BUEIRO DUPLO TUBULAR D = 100 CM EM CONCRETO, ALAS COM ESCONSIDADE DE 0°, INCLUINDO FÔRMAS E MATERIAIS. AF_07/2021 | UN | 7996.39 | 7068.45 | 7335.31 | 7485.35 | 6871.68 | 6803.36 | 6759.74 | 6909.29 | 6443.78 | 6118.27 | 6215 | 6824.77 | 7347.94 | 6664.89 | 6292.33 | 7030.27 | 6208.55 | 6302.17 | 7048.78 | 6256.32 | 7487.55 | 8618.16 | 6638.91 | 7019.52 | 6619.97 | 6520.89 | 6243.51
COMPOSICAO | 102755 | BOCA PARA BUEIRO DUPLO TUBULAR D = 100 CM EM CONCRETO, ALAS COM ESCONSIDADE DE 30°, INCLUINDO FÔRMAS E MATERIAIS. AF_07/2021 | UN | 12729.87 | 11132.26 | 11550.01 | 11771.63 | 10726.61 | 10653.1 | 10541.89 | 10836.16 | 10105.16 | 9617.96 | 9672.57 | 10753.98 | 11606.49 | 10425.57 | 9926.71 | 11040.38 | 9712.11 | 9845.15 | 11086.53 | 9653.95 | 11832.91 | 13703.93 | 10331.04 | 10915.88 | 10360.41 | 10164.73 | 9744.68
COMPOSICAO | 102782 | BOCA PARA BUEIRO DUPLO TUBULAR D = 100 CM EM GABIÃO, ALAS COM ESCONSIDADE DE 45°, INCLUINDO FÔRMAS E MATERIAIS. AF_07/2021 | UN | 17367.36 | 12665.53 | 14735.6 | 16937.29 | 13678.4 | 13000.38 | 14596.13 | 13906.69 | 13200.87 | 12490.57 | 13451.15 | 12979.35 | 12574.42 | 13918.69 | 12999.28 | 12868.33 | 14653.41 | 13068.15 | 13904.64 | 13880.5 | 14490.5 | 16718.13 | 12808.51 | 13552.36 | 13258.63 | 13293.01 | 12938.31
COMPOSICAO | 102745 | BOCA PARA BUEIRO DUPLO TUBULAR D = 120 CM EM CONCRETO, ALAS COM ESCONSIDADE DE 0°, INCLUINDO FÔRMAS E MATERIAIS. AF_07/2021 | UN | 11351.31 | 9984.86 | 10367.01 | 10572.25 | 9677.18 | 9589.46 | 9517.48 | 9744.39 | 9091.14 | 8636.9 | 8741.37 | 9644.21 | 10391.29 | 9394.57 | 8896.31 | 9920.45 | 8751.59 | 8877.42 | 9954.89 | 8768.99 | 10595.15 | 12225.27 | 9335.61 | 9869.08 | 9331.18 | 9176.52 | 8791.43
COMPOSICAO | 102756 | BOCA PARA BUEIRO DUPLO TUBULAR D = 120 CM EM CONCRETO, ALAS COM ESCONSIDADE DE 30°, INCLUINDO FÔRMAS E MATERIAIS. AF_07/2021 | UN | 19125.25 | 16641.46 | 17267.96 | 17588.6 | 15973.68 | 15884.51 | 15692.74 | 16168.73 | 15079.65 | 14366.2 | 14384.06 | 16080.65 | 17372.91 | 15540.58 | 14851.64 | 16483.41 | 14477.34 | 14665.84 | 16565.12 | 14299.61 | 17718.36 | 20576.33 | 15361.42 | 16226.53 | 15445.74 | 15126.33 | 14510.1
COMPOSICAO | 102783 | BOCA PARA BUEIRO DUPLO TUBULAR D = 120 CM EM GABIÃO, ALAS COM ESCONSIDADE DE 45°, INCLUINDO FÔRMAS E MATERIAIS. AF_07/2021 | UN | 23154.96 | 16753.11 | 19567.4 | 22561.77 | 18132.5 | 17204.58 | 19385.78 | 18431.14 | 17479.62 | 16515.15 | 17829.8 | 17162.7 | 16624.12 | 18456.04 | 17200.18 | 17024.91 | 19452.29 | 17301.3 | 18436.44 | 18402.4 | 19232.23 | 22248.41 | 16938.99 | 17959.96 | 17553.88 | 17604.46 | 17123.16
COMPOSICAO | 102746 | BOCA PARA BUEIRO DUPLO TUBULAR D = 150 CM EM CONCRETO, ALAS COM ESCONSIDADE DE 0°, INCLUINDO FÔRMAS E MATERIAIS. AF_07/2021 | UN | 19892.73 | 17392.34 | 18078.89 | 18420.84 | 16806.88 | 16665.05 | 16528.07 | 16944.29 | 15821.06 | 15034.49 | 15159.05 | 16808.78 | 18121.99 | 16334.25 | 15514.61 | 17261.47 | 15216.96 | 15421.47 | 17341.45 | 15146.18 | 18497.42 | 21402.17 | 16182.95 | 17105.86 | 16220.54 | 15921.7 | 15265.3
COMPOSICAO | 102757 | BOCA PARA BUEIRO DUPLO TUBULAR D = 150 CM EM CONCRETO, ALAS COM ESCONSIDADE DE 30°, INCLUINDO FÔRMAS E MATERIAIS. AF_07/2021 | UN | 36010.48 | 31104.03 | 32334.84 | 32898.37 | 29768.18 | 29614.14 | 29245.93 | 30162.91 | 28167.24 | 26833.18 | 26757.79 | 30080.37 | 32513.67 | 29000.54 | 27801.25 | 30773.18 | 27018.07 | 27336.99 | 30972.84 | 26473.7 | 33212.95 | 38689.4 | 28558.14 | 30165.15 | 28811.14 | 28152.77 | 27032.28
COMPOSICAO | 102784 | BOCA PARA BUEIRO DUPLO TUBULAR D = 150 CM EM GABIÃO, ALAS COM ESCONSIDADE DE 45°, INCLUINDO FÔRMAS E MATERIAIS. AF_07/2021 | UN | 36353.7 | 26716.05 | 30655.2 | 35846.1 | 28100.77 | 27123.75 | 30425.47 | 28749.07 | 27420.3 | 26272.57 | 28081.87 | 27012.15 | 26372.4 | 28808.92 | 27306.82 | 26695.57 | 30788.62 | 26826.07 | 28441.8 | 29034.6 | 30260.17 | 34943.7 | 26538.75 | 27972.15 | 27836.25 | 27331.35 | 27210.6
COMPOSICAO | 102779 | BOCA PARA BUEIRO DUPLO TUBULAR D = 40 CM EM GABIÃO, ALAS COM ESCONSIDADE DE 45°, INCLUINDO FÔRMAS E MATERIAIS. AF_07/2021 | UN | 9017.84 | 6636.18 | 7717.32 | 8767.64 | 7217.34 | 6835.98 | 7636.16 | 7322.48 | 6947.6 | 6555.78 | 7054.06 | 6840.04 | 6608.48 | 7319.94 | 6818.86 | 6784.58 | 7647.8 | 6910.76 | 7346.52 | 7271.56 | 7583.44 | 8710.36 | 6760.34 | 7141.24 | 6950.1 | 7022.08 | 6781.54
COMPOSICAO | 102780 | BOCA PARA BUEIRO DUPLO TUBULAR D = 60 CM EM GABIÃO, ALAS COM ESCONSIDADE DE 45°, INCLUINDO FÔRMAS E MATERIAIS. AF_07/2021 | UN | 10358.4 | 7636.41 | 8874.24 | 10071.21 | 8304.48 | 7866.84 | 8780.22 | 8425.02 | 7994.82 | 7544.97 | 8114.58 | 7873.38 | 7606.2 | 8420.94 | 7846.56 | 7808.97 | 8793.45 | 7954.26 | 8453.28 | 8364.12 | 8720.79 | 10010.01 | 7781.97 | 8216.88 | 7996.5 | 8081.58 | 7803.06
COMPOSICAO | 102743 | BOCA PARA BUEIRO DUPLO TUBULAR D = 80 CM EM CONCRETO, ALAS COM ESCONSIDADE DE 0°, INCLUINDO FÔRMAS E MATERIAIS. AF_07/2021 | UN | 5282.34 | 4691.4 | 4867.89 | 4970.27 | 4576.67 | 4525.99 | 4503.61 | 4593.57 | 4283.58 | 4063.73 | 4144.46 | 4528.41 | 4871.02 | 4435.01 | 4173.02 | 4671.4 | 4131.29 | 4196.13 | 4680.35 | 4186.61 | 4961.84 | 5696.36 | 4427.65 | 4682.63 | 4404.55 | 4345.79 | 4158.64
COMPOSICAO | 102781 | BOCA PARA BUEIRO DUPLO TUBULAR D = 80 CM EM GABIÃO, ALAS COM ESCONSIDADE DE 45°, INCLUINDO FÔRMAS E MATERIAIS. AF_07/2021 | UN | 15567.24 | 11315.22 | 13222.86 | 15133.23 | 12313.17 | 11650.62 | 13090.9 | 12497.02 | 11845.69 | 11167.08 | 12055.36 | 11638.39 | 11250.93 | 12504.55 | 11627.37 | 11549.88 | 13112.43 | 11764.09 | 12531.9 | 12433.83 | 12988.34 | 14987.25 | 11499.39 | 12183.72 | 11862.22 | 11961.88 | 11569.42
COMPOSICAO | 102761 | BOCA PARA BUEIRO SIMPLES CELULAR 150 X 150 CM EM CONCRETO, ALAS COM ESCONSIDADE DE 30°, INCLUINDO FÔRMAS E MATERIAIS. AF_07/2021 | UN | 14638.63 | 13341.96 | 13715.66 | 14054.52 | 13081.84 | 12953.84 | 12855.32 | 13134.26 | 12166.9 | 11573.56 | 11907.36 | 12837.19 | 13808.33 | 12617.9 | 11803.74 | 13322.51 | 11749.62 | 11997.75 | 13280.08 | 12179.26 | 13965.73 | 15877.55 | 12755.31 | 13486.34 | 12563.18 | 12482.48 | 11897.23
COMPOSICAO | 102791 | BOCA PARA BUEIRO SIMPLES CELULAR 150 X 150 CM EM GABIÃO, ALAS COM ESCONSIDADE DE 45°, INCLUINDO FÔRMAS E MATERIAIS. AF_07/2021 | UN | 33537.36 | 24391.29 | 28382.16 | 32736.33 | 26286.62 | 25009.4 | 28122.48 | 26742.16 | 25388.34 | 24041.91 | 25897.6 | 24952.22 | 24193.72 | 26775.04 | 25025.46 | 24735.51 | 28252.95 | 25096.76 | 26710.64 | 26732.68 | 27916.09 | 32250.81 | 24612.45 | 26054.92 | 25530.1 | 25536.98 | 24913.98
COMPOSICAO | 102762 | BOCA PARA BUEIRO SIMPLES CELULAR 200 X 200 CM EM CONCRETO, ALAS COM ESCONSIDADE DE 30°, INCLUINDO FÔRMAS E MATERIAIS. AF_07/2021 | UN | 23151.75 | 20826.34 | 21429.16 | 21990.14 | 20238.75 | 20087.57 | 19904.96 | 20362.63 | 18908.05 | 18018.83 | 18382.17 | 20028.52 | 21593.49 | 19599.33 | 18432.91 | 20717.22 | 18261.18 | 18524.44 | 20624.08 | 18687.5 | 21855.36 | 25078.52 | 19694.03 | 20791.95 | 19524.35 | 19253.78 | 18443.9
COMPOSICAO | 102792 | BOCA PARA BUEIRO SIMPLES CELULAR 200 X 200 CM EM GABIÃO, ALAS COM ESCONSIDADE DE 45°, INCLUINDO FÔRMAS E MATERIAIS. AF_07/2021 | UN | 54831.04 | 39846.54 | 46281.34 | 53636.65 | 42723.38 | 40763.8 | 45880.59 | 43520.31 | 41348.33 | 39246.27 | 42238.77 | 40637.65 | 39467.33 | 43592.18 | 40849.24 | 40263.07 | 46167.08 | 40765.86 | 43374.46 | 43622.07 | 45552.17 | 52680.27 | 40046.83 | 42385.98 | 41675.72 | 41499.54 | 40680.54
COMPOSICAO | 102763 | BOCA PARA BUEIRO SIMPLES CELULAR 250 X 250 CM EM CONCRETO, ALAS COM ESCONSIDADE DE 30°, INCLUINDO FÔRMAS E MATERIAIS. AF_07/2021 | UN | 32458.9 | 29232.4 | 29979.27 | 30734.56 | 28250.74 | 28084.73 | 27841.54 | 28500.01 | 26414.79 | 25189.99 | 25626.83 | 28076.83 | 30250.59 | 27344.65 | 25875.74 | 29022.13 | 25514.53 | 25862.69 | 28908.92 | 25927.49 | 30635.41 | 35170 | 27418.2 | 28957.97 | 27337.18 | 26858.08 | 25753.88
COMPOSICAO | 102793 | BOCA PARA BUEIRO SIMPLES CELULAR 250 X 250 CM EM GABIÃO, ALAS COM ESCONSIDADE DE 45°, INCLUINDO FÔRMAS E MATERIAIS. AF_07/2021 | UN | 73952.26 | 53922.18 | 62390.12 | 72528.37 | 57457.41 | 55026.21 | 61874.23 | 58611.51 | 55754.92 | 53081.56 | 57005.69 | 54835.49 | 53348.12 | 58717.82 | 55225.42 | 54286.16 | 62374.87 | 54830.27 | 58275.36 | 58895.16 | 61464.52 | 71056.45 | 53984.68 | 57065.19 | 56328.85 | 55832.85 | 55008.92
COMPOSICAO | 102764 | BOCA PARA BUEIRO SIMPLES CELULAR 300 X 300 CM EM CONCRETO, ALAS COM ESCONSIDADE DE 30°, INCLUINDO FÔRMAS E MATERIAIS. AF_07/2021 | UN | 46666.46 | 41759.02 | 42737.95 | 43880.43 | 39996.1 | 39874.73 | 39456.67 | 40473.92 | 37510.51 | 35855.46 | 36227.06 | 40046.17 | 43227.74 | 38807.39 | 36945.6 | 41314.71 | 36240.62 | 36563.33 | 41064.69 | 36456.3 | 43766.68 | 50566.32 | 38779.62 | 40900.25 | 38883.91 | 37944.45 | 36532.77
COMPOSICAO | 102794 | BOCA PARA BUEIRO SIMPLES CELULAR 300 X 300 CM EM GABIÃO, ALAS COM ESCONSIDADE DE 45°, INCLUINDO FÔRMAS E MATERIAIS. AF_07/2021 | UN | 106686.1 | 77373.41 | 89643.38 | 104705.7 | 82305.33 | 78874.95 | 88938.47 | 84012.91 | 79908.74 | 76114.38 | 81825.81 | 78523.23 | 76460.15 | 84212.25 | 79220.92 | 77737.06 | 89715.3 | 78451.2 | 83444.22 | 84572.49 | 88321.18 | 102337.6 | 77267.46 | 81773.49 | 80837.06 | 79922.98 | 78936.15
COMPOSICAO | 102740 | BOCA PARA BUEIRO SIMPLES TUBULAR D = 100 CM EM CONCRETO, ALAS COM ESCONSIDADE DE 0°, INCLUINDO FÔRMAS E MATERIAIS. AF_07/2021 | UN | 6584.94 | 5855.2 | 6054.18 | 6181.11 | 5685.62 | 5638.41 | 5587.17 | 5728.7 | 5327.47 | 5067.89 | 5146.26 | 5648.46 | 6086.56 | 5507.5 | 5205.85 | 5824.7 | 5129.34 | 5218.56 | 5834.51 | 5187.95 | 6187.28 | 7108.95 | 5502.68 | 5817.09 | 5476.43 | 5403.8 | 5165.63
COMPOSICAO | 102752 | BOCA PARA BUEIRO SIMPLES TUBULAR D = 100 CM EM CONCRETO, ALAS COM ESCONSIDADE DE 30°, INCLUINDO FÔRMAS E MATERIAIS. AF_07/2021 | UN | 9037.2 | 7951.51 | 8234.76 | 8394.94 | 7677.02 | 7624.41 | 7541.75 | 7755.32 | 7219.9 | 6873.7 | 6930.47 | 7677.84 | 8284.11 | 7450.77 | 7083.73 | 7894.04 | 6939.59 | 7049.89 | 7922.7 | 6936.82 | 8434.88 | 9739.89 | 7406.13 | 7827.25 | 7407.18 | 7284.81 | 6972.46
COMPOSICAO | 102776 | BOCA PARA BUEIRO SIMPLES TUBULAR D = 100 CM EM GABIÃO, ALAS COM ESCONSIDADE DE 45°, INCLUINDO FÔRMAS E MATERIAIS. AF_07/2021 | UN | 13647.92 | 9906.24 | 11582.76 | 13267.22 | 10780.62 | 10199.34 | 11467.88 | 10942.04 | 10370.6 | 9775.44 | 10556.98 | 10186.72 | 9848.24 | 10949.82 | 10179.58 | 10109.84 | 11486.9 | 10297.28 | 10971.96 | 10889.08 | 11376.82 | 13134.58 | 10064.72 | 10667.32 | 10386.3 | 10471.24 | 10129.42
COMPOSICAO | 102741 | BOCA PARA BUEIRO SIMPLES TUBULAR D = 120 CM EM CONCRETO, ALAS COM ESCONSIDADE DE 0°, INCLUINDO FÔRMAS E MATERIAIS. AF_07/2021 | UN | 9333.92 | 8256.49 | 8543.72 | 8716.48 | 7994.74 | 7934.05 | 7855.11 | 8065.63 | 7504.67 | 7141.9 | 7226.99 | 7968.61 | 8592.19 | 7751.56 | 7348.03 | 8205.27 | 7219.54 | 7339.79 | 8226.96 | 7260.04 | 8741.33 | 10068.29 | 7725.3 | 8165.64 | 7707.04 | 7592.51 | 7262.31
COMPOSICAO | 102753 | BOCA PARA BUEIRO SIMPLES TUBULAR D = 120 CM EM CONCRETO, ALAS COM ESCONSIDADE DE 30°, INCLUINDO FÔRMAS E MATERIAIS. AF_07/2021 | UN | 13537.59 | 11847.3 | 12273.35 | 12503.33 | 11395.46 | 11330.81 | 11190.93 | 11533.5 | 10739.75 | 10233.3 | 10272.41 | 11443.75 | 12359.16 | 11070.89 | 10564.29 | 11747.02 | 10311.55 | 10468.17 | 11800.24 | 10240 | 12590.77 | 14579.8 | 10975.49 | 11596.77 | 11006.99 | 10805.04 | 10348.22
COMPOSICAO | 102777 | BOCA PARA BUEIRO SIMPLES TUBULAR D = 120 CM EM GABIÃO, ALAS COM ESCONSIDADE DE 45°, INCLUINDO FÔRMAS E MATERIAIS. AF_07/2021 | UN | 20776.08 | 14994.04 | 17571.48 | 20195.26 | 16321.86 | 15434.4 | 17401.59 | 16569.03 | 15696.57 | 14789.2 | 15996.15 | 15403.41 | 14895.66 | 16588.17 | 15408.18 | 15290.8 | 17431.42 | 15573.93 | 16610.52 | 16503.54 | 17255.89 | 19964.5 | 15216.82 | 16150.56 | 15727.95 | 15842.19 | 15335.79
COMPOSICAO | 102742 | BOCA PARA BUEIRO SIMPLES TUBULAR D = 150 CM EM CONCRETO, ALAS COM ESCONSIDADE DE 0°, INCLUINDO FÔRMAS E MATERIAIS. AF_07/2021 | UN | 16330.21 | 14360.71 | 14877.56 | 15165.33 | 13867.15 | 13769.8 | 13623.94 | 14006.06 | 13042.26 | 12414.41 | 12517.52 | 13868 | 14961.6 | 13459.62 | 12795.42 | 14257.13 | 12536.3 | 12734.14 | 14311.15 | 12526.74 | 15237.76 | 17596.98 | 13375.27 | 14136.48 | 13379.31 | 13157.09 | 12593.92
COMPOSICAO | 102754 | BOCA PARA BUEIRO SIMPLES TUBULAR D = 150 CM EM CONCRETO, ALAS COM ESCONSIDADE DE 30°, INCLUINDO FÔRMAS E MATERIAIS. AF_07/2021 | UN | 26057.58 | 22630.01 | 23490.06 | 23901.81 | 21702.65 | 21587.78 | 21314.25 | 21988.16 | 20502.42 | 19533.71 | 19527.71 | 21878.12 | 23639.54 | 21113.86 | 20211.71 | 22412.39 | 19666.91 | 19941.45 | 22550.14 | 19370.91 | 24123.22 | 28022.81 | 20850.61 | 22030.37 | 20982.21 | 20550.97 | 19701.42
COMPOSICAO | 102778 | BOCA PARA BUEIRO SIMPLES TUBULAR D = 150 CM EM GABIÃO, ALAS COM ESCONSIDADE DE 45°, INCLUINDO FÔRMAS E MATERIAIS. AF_07/2021 | UN | 31161.16 | 22808.71 | 26293.96 | 30629.15 | 24174.47 | 23227.3 | 26084.18 | 24689.06 | 23512.39 | 22444.78 | 24053.3 | 23142.57 | 22546.82 | 24735.34 | 23340.61 | 22893.98 | 26336.22 | 23075.36 | 24498.04 | 24857.58 | 25925.41 | 29950.63 | 22764.77 | 24031.62 | 23800.15 | 23501.63 | 23252.33
COMPOSICAO | 102737 | BOCA PARA BUEIRO SIMPLES TUBULAR D = 40 CM EM CONCRETO, ALAS COM ESCONSIDADE DE 0°, INCLUINDO FÔRMAS E MATERIAIS. AF_07/2021 | UN | 1226.82 | 1115.59 | 1150.21 | 1177.91 | 1097.04 | 1084.24 | 1078.91 | 1098.89 | 1019.96 | 968.25 | 998.42 | 1074.22 | 1154.08 | 1058.49 | 987.82 | 1114.7 | 985.68 | 1005.81 | 1112.17 | 1021.4 | 1169.49 | 1329.12 | 1068.71 | 1130.48 | 1052.77 | 1046.03 | 997.38
COMPOSICAO | 102773 | BOCA PARA BUEIRO SIMPLES TUBULAR D = 40 CM EM GABIÃO, ALAS COM ESCONSIDADE DE 45°, INCLUINDO FÔRMAS E MATERIAIS. AF_07/2021 | UN | 9017.84 | 6636.18 | 7717.32 | 8767.64 | 7217.34 | 6835.98 | 7636.16 | 7322.48 | 6947.6 | 6555.78 | 7054.06 | 6840.04 | 6608.48 | 7319.94 | 6818.86 | 6784.58 | 7647.8 | 6910.76 | 7346.52 | 7271.56 | 7583.44 | 8710.36 | 6760.34 | 7141.24 | 6950.1 | 7022.08 | 6781.54
COMPOSICAO | 102738 | BOCA PARA BUEIRO SIMPLES TUBULAR D = 60 CM EM CONCRETO, ALAS COM ESCONSIDADE DE 0°, INCLUINDO FÔRMAS E MATERIAIS. AF_07/2021 | UN | 2569.87 | 2305.71 | 2384.02 | 2436.64 | 2254.48 | 2230.47 | 2217.04 | 2263.34 | 2104.75 | 1998.57 | 2045.51 | 2223.21 | 2391.15 | 2180.24 | 2047 | 2298.87 | 2030.49 | 2067.98 | 2299.64 | 2076 | 2429.36 | 2777.31 | 2187.5 | 2313.62 | 2167.22 | 2145.17 | 2048.63
COMPOSICAO | 102750 | BOCA PARA BUEIRO SIMPLES TUBULAR D = 60 CM EM CONCRETO, ALAS COM ESCONSIDADE DE 30°, INCLUINDO FÔRMAS E MATERIAIS. AF_07/2021 | UN | 3158.29 | 2821.51 | 2919.43 | 2982.07 | 2752.88 | 2724.96 | 2706.93 | 2766.27 | 2573.71 | 2444.48 | 2495.14 | 2721.63 | 2928.61 | 2664.25 | 2507 | 2810.95 | 2481.31 | 2525.63 | 2814.14 | 2525.42 | 2977.52 | 3410.74 | 2667.67 | 2821.25 | 2648.02 | 2617.73 | 2501.16
COMPOSICAO | 102774 | BOCA PARA BUEIRO SIMPLES TUBULAR D = 60 CM EM GABIÃO, ALAS COM ESCONSIDADE DE 45°, INCLUINDO FÔRMAS E MATERIAIS. AF_07/2021 | UN | 9017.84 | 6636.18 | 7717.32 | 8767.64 | 7217.34 | 6835.98 | 7636.16 | 7322.48 | 6947.6 | 6555.78 | 7054.06 | 6840.04 | 6608.48 | 7319.94 | 6818.86 | 6784.58 | 7647.8 | 6910.76 | 7346.52 | 7271.56 | 7583.44 | 8710.36 | 6760.34 | 7141.24 | 6950.1 | 7022.08 | 6781.54
COMPOSICAO | 102739 | BOCA PARA BUEIRO SIMPLES TUBULAR D = 80 CM EM CONCRETO, ALAS COM ESCONSIDADE DE 0°, INCLUINDO FÔRMAS E MATERIAIS. AF_07/2021 | UN | 4347.91 | 3885.78 | 4015.93 | 4102.88 | 3785.28 | 3750.32 | 3720.67 | 3808.07 | 3540.2 | 3365.61 | 3430.63 | 3747.15 | 4034.61 | 3663.31 | 3451.71 | 3869.74 | 3411.7 | 3473.35 | 3872.91 | 3470.7 | 4098.89 | 4697.37 | 3669 | 3879.33 | 3642.6 | 3600.27 | 3439.59
COMPOSICAO | 102751 | BOCA PARA BUEIRO SIMPLES TUBULAR D = 80 CM EM CONCRETO, ALAS COM ESCONSIDADE DE 30°, INCLUINDO FÔRMAS E MATERIAIS. AF_07/2021 | UN | 5593.77 | 4953.73 | 5127.85 | 5232.05 | 4803.72 | 4764.32 | 4720.84 | 4842.12 | 4506.38 | 4286.26 | 4343.99 | 4781.09 | 5152.92 | 4656.52 | 4408.13 | 4925.16 | 4336.93 | 4409.58 | 4937.69 | 4368.73 | 5243.13 | 6034.04 | 4643.19 | 4908.54 | 4628.95 | 4562.46 | 4363.56
COMPOSICAO | 102775 | BOCA PARA BUEIRO SIMPLES TUBULAR D = 80 CM EM GABIÃO, ALAS COM ESCONSIDADE DE 45°, INCLUINDO FÔRMAS E MATERIAIS. AF_07/2021 | UN | 13647.92 | 9906.24 | 11582.76 | 13267.22 | 10780.62 | 10199.34 | 11467.88 | 10942.04 | 10370.6 | 9775.44 | 10556.98 | 10186.72 | 9848.24 | 10949.82 | 10179.58 | 10109.84 | 11486.9 | 10297.28 | 10971.96 | 10889.08 | 11376.82 | 13134.58 | 10064.72 | 10667.32 | 10386.3 | 10471.24 | 10129.42
COMPOSICAO | 102769 | BOCA PARA BUEIRO TRIPLO CELULAR 150 X 150 CM EM CONCRETO, ALAS COM ESCONSIDADE DE 30°, INCLUINDO FÔRMAS E MATERIAIS. AF_07/2021 | UN | 21386.28 | 18957.9 | 19787.33 | 20300.51 | 18678.12 | 18418.69 | 18321.54 | 18625.56 | 17452.96 | 16541.77 | 16972.35 | 18321.16 | 19744.42 | 18140.4 | 16831.4 | 18934.3 | 16855.35 | 17078.73 | 18880.2 | 17350.51 | 20064.18 | 23065.55 | 18196.57 | 19202.43 | 17901.92 | 17740.03 | 16994.01
COMPOSICAO | 102799 | BOCA PARA BUEIRO TRIPLO CELULAR 150 X 150 CM EM GABIÃO, ALAS COM ESCONSIDADE DE 45°, INCLUINDO FÔRMAS E MATERIAIS. AF_07/2021 | UN | 36386.62 | 26567.13 | 30870.64 | 35514.4 | 28636.3 | 27248.45 | 30582 | 29126.72 | 27659.26 | 26196.04 | 28190.6 | 27201.73 | 26367.04 | 29152.99 | 27258.89 | 26962.16 | 30719.55 | 27360.28 | 29101.16 | 29093.72 | 30366.12 | 35028.48 | 26835.55 | 28381.85 | 27800.31 | 27833.25 | 27132.68
COMPOSICAO | 102770 | BOCA PARA BUEIRO TRIPLO CELULAR 200 X 200 CM EM CONCRETO, ALAS COM ESCONSIDADE DE 30°, INCLUINDO FÔRMAS E MATERIAIS. AF_07/2021 | UN | 33426.43 | 29426.73 | 30677.22 | 31466.24 | 28755.53 | 28416.43 | 28256.66 | 28753.62 | 26953.28 | 25578.07 | 26073.58 | 28414.9 | 30643.91 | 27982.38 | 26141.67 | 29293.94 | 26031.88 | 26270.99 | 29219.95 | 26475.49 | 31174.41 | 36024.22 | 27923.64 | 29458.06 | 27676.78 | 27256.48 | 26194.16
COMPOSICAO | 102800 | BOCA PARA BUEIRO TRIPLO CELULAR 200 X 200 CM EM GABIÃO, ALAS COM ESCONSIDADE DE 45°, INCLUINDO FÔRMAS E MATERIAIS. AF_07/2021 | UN | 63299.3 | 46283.59 | 53621.76 | 61933.2 | 49599.09 | 47354.93 | 53144.34 | 50518.18 | 48022.31 | 45607.43 | 49002 | 47245.92 | 45875.1 | 50578.31 | 47445.14 | 46797.31 | 53477.56 | 47378.6 | 50356.28 | 50594.18 | 52789.3 | 60912.68 | 46564.11 | 49208.75 | 48382.54 | 48215.22 | 47238.25
COMPOSICAO | 102771 | BOCA PARA BUEIRO TRIPLO CELULAR 250 X 250 CM EM CONCRETO, ALAS COM ESCONSIDADE DE 30°, INCLUINDO FÔRMAS E MATERIAIS. AF_07/2021 | UN | 47091 | 41758.62 | 43219.21 | 44268.53 | 40481.94 | 40109.68 | 39920.58 | 40661.24 | 37941.4 | 36053.72 | 36661.9 | 40216.19 | 43300.52 | 39314.56 | 37074.24 | 41460.57 | 36668.76 | 37006.38 | 41381.06 | 37001.26 | 44053.93 | 50823.79 | 39177.57 | 41367.42 | 39145.33 | 38367.49 | 36895.42
COMPOSICAO | 102801 | BOCA PARA BUEIRO TRIPLO CELULAR 250 X 250 CM EM GABIÃO, ALAS COM ESCONSIDADE DE 45°, INCLUINDO FÔRMAS E MATERIAIS. AF_07/2021 | UN | 88604.16 | 64980.96 | 75095.64 | 86811.3 | 69407.08 | 66401.98 | 74438.22 | 70742.3 | 67297.08 | 64020.3 | 68684.96 | 66247.48 | 64379.12 | 70825.52 | 66577.68 | 65587.5 | 74976 | 66318.58 | 70431.4 | 70926.92 | 73968.92 | 85294.98 | 65259.84 | 68899.28 | 67877.9 | 67494.64 | 66291.3
COMPOSICAO | 102772 | BOCA PARA BUEIRO TRIPLO CELULAR 300 X 300 CM EM CONCRETO, ALAS COM ESCONSIDADE DE 30°, INCLUINDO FÔRMAS E MATERIAIS. AF_07/2021 | UN | 67419.29 | 59986.32 | 61570.14 | 63147.63 | 57418.56 | 57150.59 | 56792.55 | 58006.81 | 53898.77 | 51399.21 | 51937.36 | 57544.46 | 62005.36 | 55773.19 | 53153.78 | 59288.75 | 52143.5 | 52437.84 | 59003.59 | 52067.95 | 62996.7 | 72913.41 | 55486.23 | 58539.25 | 55918.99 | 54349.04 | 52460.22
COMPOSICAO | 102802 | BOCA PARA BUEIRO TRIPLO CELULAR 300 X 300 CM EM GABIÃO, ALAS COM ESCONSIDADE DE 45°, INCLUINDO FÔRMAS E MATERIAIS. AF_07/2021 | UN | 106509.7 | 77973.88 | 90145.84 | 104384.5 | 83228.1 | 79647.43 | 89369.69 | 84849.77 | 80715.93 | 76802.39 | 82424.23 | 79434.88 | 77219.62 | 84965.84 | 79880.85 | 78642.59 | 90037.74 | 79493.75 | 84443.8 | 85127.02 | 88797.36 | 102473.1 | 78236.56 | 82630.93 | 81451.9 | 80916.54 | 79546.35
COMPOSICAO | 102747 | BOCA PARA BUEIRO TRIPLO TUBULAR D = 100 CM EM CONCRETO, ALAS COM ESCONSIDADE DE 0°, INCLUINDO FÔRMAS E MATERIAIS. AF_07/2021 | UN | 9982.57 | 8778.56 | 9129.8 | 9310.73 | 8528.67 | 8439.23 | 8394.51 | 8570.72 | 8007.01 | 7596.1 | 7706.14 | 8481.31 | 9129.34 | 8280.72 | 7823.11 | 8726.4 | 7715.06 | 7819.34 | 8758.05 | 7739.29 | 9318.04 | 10745.42 | 8225.69 | 8697.99 | 8220.41 | 8084.09 | 7748.72
COMPOSICAO | 102758 | BOCA PARA BUEIRO TRIPLO TUBULAR D = 100 CM EM CONCRETO, ALAS COM ESCONSIDADE DE 30°, INCLUINDO FÔRMAS E MATERIAIS. AF_07/2021 | UN | 16437.67 | 14329.66 | 14880.39 | 15162.97 | 13791.21 | 13697.36 | 13557.72 | 13933.07 | 13004.39 | 12375.66 | 12428.17 | 13845.81 | 14945.06 | 13414.27 | 12784.43 | 14203.1 | 12498.05 | 12654.41 | 14268 | 12383.71 | 15247.19 | 17684.64 | 13269.18 | 14019.1 | 13328.84 | 13059.66 | 12530.57
COMPOSICAO | 102788 | BOCA PARA BUEIRO TRIPLO TUBULAR D = 100 CM EM GABIÃO, ALAS COM ESCONSIDADE DE 45°, INCLUINDO FÔRMAS E MATERIAIS. AF_07/2021 | UN | 19145.13 | 14004.83 | 16224.46 | 18729.73 | 15012.25 | 14331.1 | 16079.26 | 15289.1 | 14533.56 | 13801.27 | 14827.69 | 14299.54 | 13883.06 | 15306.46 | 14356.96 | 14163.97 | 16178.53 | 14341.68 | 15242.28 | 15308.78 | 15972.15 | 18426.17 | 14094.08 | 14893.29 | 14640.12 | 14594.22 | 14293.86
COMPOSICAO | 102748 | BOCA PARA BUEIRO TRIPLO TUBULAR D = 120 CM EM CONCRETO, ALAS COM ESCONSIDADE DE 0°, INCLUINDO FÔRMAS E MATERIAIS. AF_07/2021 | UN | 14100.45 | 12344.71 | 12843.09 | 13090.28 | 11957.78 | 11843.02 | 11766.99 | 12034.1 | 11245.57 | 10675.08 | 10791.97 | 11930.39 | 12851.56 | 11619.97 | 11009.68 | 12258.99 | 10826.48 | 10965.89 | 12312.46 | 10803.3 | 13123.47 | 15168.78 | 11517.55 | 12176.57 | 11535.75 | 11327.05 | 10863.19
COMPOSICAO | 102759 | BOCA PARA BUEIRO TRIPLO TUBULAR D = 120 CM EM CONCRETO, ALAS COM ESCONSIDADE DE 30°, INCLUINDO FÔRMAS E MATERIAIS. AF_07/2021 | UN | 24735.87 | 21461.02 | 22285.51 | 22696.05 | 20574.65 | 20461.96 | 20218.4 | 20828.45 | 19440.71 | 18519.57 | 18516.2 | 20741.41 | 22411.29 | 20031.38 | 19161.53 | 21244.72 | 18663.59 | 18884.77 | 21356.89 | 18378.43 | 22870.63 | 26598.22 | 19767.49 | 20878.48 | 19907.63 | 19470.43 | 18692.77
COMPOSICAO | 102789 | BOCA PARA BUEIRO TRIPLO TUBULAR D = 120 CM EM GABIÃO, ALAS COM ESCONSIDADE DE 45°, INCLUINDO FÔRMAS E MATERIAIS. AF_07/2021 | UN | 25399.74 | 18446.16 | 21420.04 | 24858.57 | 19754.9 | 18860.55 | 21237.44 | 20129.76 | 19127.76 | 18164.41 | 19548.02 | 18797.43 | 18263.48 | 20165.73 | 18906.81 | 18622.21 | 21378.02 | 18845.56 | 20051.76 | 20190.92 | 21085.53 | 24395.29 | 18519.9 | 19603.13 | 19290.35 | 19187.27 | 18830.52
COMPOSICAO | 102749 | BOCA PARA BUEIRO TRIPLO TUBULAR D = 150 CM EM CONCRETO, ALAS COM ESCONSIDADE DE 0°, INCLUINDO FÔRMAS E MATERIAIS. AF_07/2021 | UN | 24470.63 | 21292.26 | 22179.96 | 22586.8 | 20566.03 | 20380.13 | 20236.94 | 20720.84 | 19380.32 | 18400.56 | 18533.02 | 20590.26 | 22192.68 | 20007.79 | 19012.76 | 21121.83 | 18642.44 | 18864.07 | 21239.29 | 18477.68 | 22688.38 | 26296.55 | 19770.3 | 20899.59 | 19857.78 | 19461.33 | 18679.34
COMPOSICAO | 102760 | BOCA PARA BUEIRO TRIPLO TUBULAR D = 150 CM EM CONCRETO, ALAS COM ESCONSIDADE DE 30°, INCLUINDO FÔRMAS E MATERIAIS. AF_07/2021 | UN | 46132.17 | 39740.38 | 41339.99 | 42056.34 | 37988.02 | 37796.1 | 37331.65 | 38496.59 | 35975.88 | 34270.48 | 34127.66 | 38437.9 | 41553.1 | 37034.23 | 35534.65 | 39295.21 | 34507.62 | 34875.26 | 39560.51 | 33715.44 | 42469.27 | 49540.07 | 36412.11 | 38456.53 | 36790.62 | 35904.14 | 34503.38
COMPOSICAO | 102790 | BOCA PARA BUEIRO TRIPLO TUBULAR D = 150 CM EM GABIÃO, ALAS COM ESCONSIDADE DE 45°, INCLUINDO FÔRMAS E MATERIAIS. AF_07/2021 | UN | 41918.74 | 30806.76 | 35414.44 | 41256.67 | 32549.95 | 31337.45 | 35134.89 | 33263.21 | 31702.96 | 30313.36 | 32431.07 | 31227.73 | 30445.48 | 33321.88 | 31510.16 | 30877.16 | 35505.27 | 31085.41 | 32970.56 | 33518.12 | 34936.68 | 40317.39 | 30705.1 | 32374.43 | 32120.85 | 31659.57 | 31391.12
COMPOSICAO | 102785 | BOCA PARA BUEIRO TRIPLO TUBULAR D = 40 CM EM GABIÃO, ALAS COM ESCONSIDADE DE 45°, INCLUINDO FÔRMAS E MATERIAIS. AF_07/2021 | UN | 10358.4 | 7636.41 | 8874.24 | 10071.21 | 8304.48 | 7866.84 | 8780.22 | 8425.02 | 7994.82 | 7544.97 | 8114.58 | 7873.38 | 7606.2 | 8420.94 | 7846.56 | 7808.97 | 8793.45 | 7954.26 | 8453.28 | 8364.12 | 8720.79 | 10010.01 | 7781.97 | 8216.88 | 7996.5 | 8081.58 | 7803.06
COMPOSICAO | 102786 | BOCA PARA BUEIRO TRIPLO TUBULAR D = 60 CM EM GABIÃO, ALAS COM ESCONSIDADE DE 45°, INCLUINDO FÔRMAS E MATERIAIS. AF_07/2021 | UN | 11579.76 | 8577.96 | 9903.8 | 11312.82 | 9224.3 | 8796.18 | 9806.48 | 9382.24 | 8922.12 | 8466 | 9072.5 | 8796 | 8524.72 | 9381.34 | 8798.38 | 8711.76 | 9854.54 | 8835 | 9372.84 | 9358.6 | 9748.78 | 11187.86 | 8678.04 | 9144.76 | 8963.38 | 8981.56 | 8753.46
COMPOSICAO | 102787 | BOCA PARA BUEIRO TRIPLO TUBULAR D = 80 CM EM GABIÃO, ALAS COM ESCONSIDADE DE 45°, INCLUINDO FÔRMAS E MATERIAIS. AF_07/2021 | UN | 17367.36 | 12665.53 | 14735.6 | 16937.29 | 13678.4 | 13000.38 | 14596.13 | 13906.69 | 13200.87 | 12490.57 | 13451.15 | 12979.35 | 12574.42 | 13918.69 | 12999.28 | 12868.33 | 14653.41 | 13068.15 | 13904.64 | 13880.5 | 14490.5 | 16718.13 | 12808.51 | 13552.36 | 13258.63 | 13293.01 | 12938.31
COMPOSICAO | 90651 | BOMBA CENTRÍFUGA MONOESTÁGIO COM MOTOR ELÉTRICO MONOFÁSICO, POTÊNCIA 15 HP, DIÂMETRO DO ROTOR 173 MM, HM/Q = 30 MCA / 90 M3/H A 45 MCA / 55 M3/H - CHI DIURNO. AF_06/2015 | CHI | 0.86 | 0.67 | 0.68 | 0.91 | 0.67 | 0.94 | 0.9 | 0.83 | 1.01 | 0.87 | 0.96 | 0.9 | 0.71 | 1 | 0.82 | 0.77 | 0.9 | 0.66 | 0.79 | 0.71 | 1.02 | 0.67 | 0.67 | 0.73 | 0.97 | 0.89 | 0.85
COMPOSICAO | 90650 | BOMBA CENTRÍFUGA MONOESTÁGIO COM MOTOR ELÉTRICO MONOFÁSICO, POTÊNCIA 15 HP, DIÂMETRO DO ROTOR 173 MM, HM/Q = 30 MCA / 90 M3/H A 45 MCA / 55 M3/H - CHP DIURNO. AF_06/2015 | CHP | 10.25 | 12.07 | 10.09 | 9.32 | 10.26 | 9.65 | 9.77 | 11.25 | 12.74 | 9.04 | 12.83 | 10.14 | 10.25 | 12.54 | 7.9 | 12.07 | 11.67 | 9.77 | 10.31 | 8.44 | 9.82 | 7.88 | 11.41 | 8.58 | 10.76 | 8.41 | 10.52
COMPOSICAO | 90646 | BOMBA CENTRÍFUGA MONOESTÁGIO COM MOTOR ELÉTRICO MONOFÁSICO, POTÊNCIA 15 HP, DIÂMETRO DO ROTOR 173 MM, HM/Q = 30 MCA / 90 M3/H A 45 MCA / 55 M3/H - DEPRECIAÇÃO. AF_06/2015 | H | 0.77 | 0.6 | 0.61 | 0.82 | 0.6 | 0.84 | 0.81 | 0.75 | 0.91 | 0.78 | 0.86 | 0.81 | 0.64 | 0.9 | 0.74 | 0.69 | 0.81 | 0.59 | 0.71 | 0.64 | 0.92 | 0.6 | 0.6 | 0.66 | 0.87 | 0.8 | 0.76
COMPOSICAO | 90647 | BOMBA CENTRÍFUGA MONOESTÁGIO COM MOTOR ELÉTRICO MONOFÁSICO, POTÊNCIA 15 HP, DIÂMETRO DO ROTOR 173 MM, HM/Q = 30 MCA / 90 M3/H A 45 MCA / 55 M3/H - JUROS. AF_06/2015 | H | 0.09 | 0.07 | 0.07 | 0.09 | 0.07 | 0.1 | 0.09 | 0.08 | 0.1 | 0.09 | 0.1 | 0.09 | 0.07 | 0.1 | 0.08 | 0.08 | 0.09 | 0.07 | 0.08 | 0.07 | 0.1 | 0.07 | 0.07 | 0.07 | 0.1 | 0.09 | 0.09
COMPOSICAO | 90648 | BOMBA CENTRÍFUGA MONOESTÁGIO COM MOTOR ELÉTRICO MONOFÁSICO, POTÊNCIA 15 HP, DIÂMETRO DO ROTOR 173 MM, HM/Q = 30 MCA / 90 M3/H A 45 MCA / 55 M3/H - MANUTENÇÃO. AF_06/2015 | H | 0.84 | 0.66 | 0.67 | 0.9 | 0.66 | 0.92 | 0.89 | 0.82 | 0.99 | 0.85 | 0.94 | 0.88 | 0.7 | 0.99 | 0.81 | 0.75 | 0.88 | 0.65 | 0.78 | 0.7 | 1.01 | 0.65 | 0.66 | 0.72 | 0.95 | 0.87 | 0.83
COMPOSICAO | 90649 | BOMBA CENTRÍFUGA MONOESTÁGIO COM MOTOR ELÉTRICO MONOFÁSICO, POTÊNCIA 15 HP, DIÂMETRO DO ROTOR 173 MM, HM/Q = 30 MCA / 90 M3/H A 45 MCA / 55 M3/H - MATERIAIS NA OPERAÇÃO. AF_06/2015 | H | 8.55 | 10.74 | 8.74 | 7.51 | 8.93 | 7.79 | 7.98 | 9.6 | 10.74 | 7.32 | 10.93 | 8.36 | 8.84 | 10.55 | 6.27 | 10.55 | 9.89 | 8.46 | 8.74 | 7.03 | 7.79 | 6.56 | 10.08 | 7.13 | 8.84 | 6.65 | 8.84
COMPOSICAO | 102111 | BOMBA CENTRÍFUGA, MONOFÁSICA, 0,5 CV OU 0,49 HP, HM 6 A 20 M, Q 1,2 A 8,3 M3/H - FORNECIMENTO E INSTALAÇÃO. AF_12/2020 | UN | 928.75 | 748.21 | 769.99 | 969.74 | 770.84 | 1001.44 | 979.26 | 909.54 | 1075.86 | 922.15 | 1025.45 | 965.83 | 786.93 | 1070.05 | 881.18 | 840.52 | 958.01 | 765.11 | 899.94 | 786.86 | 1088.43 | 757.1 | 751.36 | 833.19 | 1018.45 | 983.86 | 913.41
COMPOSICAO | 102112 | BOMBA CENTRÍFUGA, MONOFÁSICA, 0,5 CV OU 0,49 HP, HM 6 A 20 M, Q 1,2 A 8,3 M3/H (NÃO INCLUI O FORNECIMENTO DA BOMBA). AF_12/2020 | UN | 116.16 | 109.86 | 122.78 | 98.69 | 133.39 | 113.84 | 122.8 | 115.13 | 117.21 | 95.23 | 112.65 | 111.43 | 105.66 | 116.27 | 99.66 | 110.59 | 102.59 | 138.11 | 146.65 | 110.87 | 115.18 | 124.49 | 111.94 | 136.51 | 98.73 | 139.08 | 110.53
COMPOSICAO | 102113 | BOMBA CENTRÍFUGA, TRIFÁSICA, 1 CV OU 0,99 HP, HM 14 A 40 M, Q 0,6 A 8,4 M3/H - FORNECIMENTO E INSTALAÇÃO. AF_12/2020 | UN | 1488.87 | 1188.71 | 1216.76 | 1569.42 | 1211.29 | 1612.93 | 1569.65 | 1457.05 | 1736.17 | 1491.54 | 1654.17 | 1554.44 | 1256.75 | 1726.99 | 1419.55 | 1343.82 | 1547.15 | 1198.58 | 1420.22 | 1253.1 | 1758.63 | 1194.02 | 1192.63 | 1314.19 | 1651.56 | 1566.7 | 1466.74
COMPOSICAO | 102114 | BOMBA CENTRÍFUGA, TRIFÁSICA, 1 CV OU 0,99 HP, HM 14 A 40 M, Q 0,6 A 8,4 M3/H (NÃO INCLUI O FORNECIMENTO DA BOMBA). AF_12/2020 | UN | 119.11 | 112.66 | 125.78 | 101.11 | 136.75 | 116.73 | 125.95 | 117.94 | 120.21 | 97.63 | 115.5 | 114.2 | 108.35 | 119.23 | 102.17 | 113.39 | 105.19 | 141.66 | 150.42 | 113.61 | 118.06 | 127.65 | 114.78 | 139.82 | 101.22 | 142.69 | 113.35
COMPOSICAO | 102117 | BOMBA CENTRÍFUGA, TRIFÁSICA, 1,5 CV OU 1,48 HP (NÃO INCLUI O FORNECIMENTO DA BOMBA). AF_12/2020 | UN | 122.69 | 116.06 | 129.41 | 104.03 | 140.82 | 120.23 | 129.77 | 121.37 | 123.84 | 100.55 | 118.98 | 117.56 | 111.59 | 122.82 | 105.22 | 116.79 | 108.34 | 145.95 | 155 | 116.93 | 121.56 | 131.49 | 118.23 | 143.84 | 104.23 | 147.08 | 116.79
COMPOSICAO | 102116 | BOMBA CENTRÍFUGA, TRIFÁSICA, 1,5 CV OU 1,48 HP, HM 10 A 24 M, Q 6,1 A 21,9 M3/H - FORNECIMENTO E INSTALAÇÃO. AF_12/2020 | UN | 1591.07 | 1269.58 | 1298.94 | 1678.05 | 1292.72 | 1724.15 | 1677.41 | 1556.9 | 1856.15 | 1594.82 | 1768.44 | 1661.49 | 1342.67 | 1846.33 | 1517.45 | 1435.8 | 1654.12 | 1278.97 | 1516.22 | 1338.46 | 1880.25 | 1274.64 | 1273.69 | 1402.76 | 1766.19 | 1673.62 | 1567.62
COMPOSICAO | 102115 | BOMBA CENTRÍFUGA, TRIFÁSICA, 1,5 CV OU 1,48 HP, HM 10 A 70 M, Q 1,8 A 5,3 M3/H - FORNECIMENTO E INSTALAÇÃO. AF_12/2020 | UN | 2603.99 | 2072.54 | 2115.41 | 2752.49 | 2102.99 | 2825.48 | 2745.46 | 2546.11 | 3043.68 | 2616.48 | 2899.31 | 2721.43 | 2194.96 | 3027.63 | 2486.71 | 2347.95 | 2712.71 | 2079.63 | 2470.84 | 2185.34 | 3083.54 | 2076.19 | 2078.55 | 2282.89 | 2899.72 | 2734.8 | 2567.07
COMPOSICAO | 102122 | BOMBA CENTRÍFUGA, TRIFÁSICA, 10 CV OU 9,86 HP, HM 85 A 140 M, Q 4,2 A 14,9 M3/H - FORNECIMENTO E INSTALAÇÃO. AF_12/2020 | UN | 7393.26 | 5834.88 | 5929.94 | 7886.33 | 5860.04 | 8056.84 | 7793.26 | 7228.24 | 8693.77 | 7490.19 | 8279.17 | 7757.13 | 6210.26 | 8649.04 | 7092.83 | 6650.06 | 7754.43 | 5775.08 | 6910.61 | 6169.49 | 8819.67 | 5804.67 | 5847.2 | 6388.99 | 8320.37 | 7713.76 | 7299.09
COMPOSICAO | 102123 | BOMBA CENTRÍFUGA, TRIFÁSICA, 10 CV OU 9,86 HP, HM 85 A 140 M, Q 4,2 A 14,9 M3/H (NÃO INCLUI O FORNECIMENTO DA BOMBA). AF_12/2020 | UN | 167.26 | 158.31 | 174.62 | 140.44 | 191.44 | 163.82 | 177.19 | 163.9 | 168.97 | 136.79 | 162.09 | 159.32 | 152.02 | 167.51 | 143.17 | 159.09 | 147.54 | 199.43 | 211.93 | 158.25 | 165.05 | 179.17 | 161.11 | 193.75 | 141.75 | 201.55 | 159.46
COMPOSICAO | 102118 | BOMBA CENTRÍFUGA, TRIFÁSICA, 3 CV OU 2,96 HP, HM 34 A 40 M, Q 8,6 A 14,8 M3/H - FORNECIMENTO E INSTALAÇÃO. AF_12/2020 | UN | 2174.63 | 1728.52 | 1764.41 | 2302.82 | 1751.6 | 2361.24 | 2292.5 | 2127.32 | 2544.08 | 2188.03 | 2423.47 | 2274.72 | 1832.14 | 2530.76 | 2078.36 | 1960.16 | 2267.92 | 1730.58 | 2058.28 | 1824.21 | 2578.5 | 1729.85 | 1733.43 | 1903.89 | 2425.8 | 2280.85 | 2144.11
COMPOSICAO | 102119 | BOMBA CENTRÍFUGA, TRIFÁSICA, 3 CV OU 2,96 HP, HM 34 A 40 M, Q 8,6 A 14,8 M3/H (NÃO INCLUI O FORNECIMENTO DA BOMBA). AF_12/2020 | UN | 125.78 | 118.99 | 132.55 | 106.56 | 144.33 | 123.26 | 133.05 | 124.31 | 126.97 | 103.06 | 121.96 | 120.45 | 114.4 | 125.92 | 107.86 | 119.72 | 111.07 | 149.67 | 158.95 | 119.79 | 124.58 | 134.8 | 121.21 | 147.3 | 106.84 | 150.85 | 119.75
COMPOSICAO | 90657 | BOMBA DE PROJEÇÃO DE CONCRETO SECO, POTÊNCIA 10 CV, VAZÃO 3 M3/H - CHI DIURNO. AF_06/2015 | CHI | 5.22 | 4.25 | 4.25 | 4.71 | 4.66 | 4.28 | 4.25 | 4.25 | 4.36 | 4.25 | 4.55 | 4.26 | 4.5 | 4.62 | 4.25 | 4.25 | 4.25 | 4.17 | 4.3 | 4.25 | 4.53 | 5.11 | 4.26 | 3.89 | 4.25 | 4.25 | 4.25
COMPOSICAO | 90656 | BOMBA DE PROJEÇÃO DE CONCRETO SECO, POTÊNCIA 10 CV, VAZÃO 3 M3/H - CHP DIURNO. AF_06/2015 | CHP | 15.96 | 15.47 | 14.15 | 14.25 | 15.1 | 13.6 | 13.65 | 14.72 | 15.69 | 13.22 | 16.2 | 13.93 | 14.73 | 16.08 | 12.53 | 15.34 | 14.91 | 13.82 | 14.26 | 13.03 | 14.09 | 14.41 | 15.05 | 12.39 | 14.22 | 12.78 | 14.22
COMPOSICAO | 90652 | BOMBA DE PROJEÇÃO DE CONCRETO SECO, POTÊNCIA 10 CV, VAZÃO 3 M3/H - DEPRECIAÇÃO. AF_06/2015 | H | 4.67 | 3.8 | 3.8 | 4.21 | 4.17 | 3.83 | 3.8 | 3.8 | 3.9 | 3.8 | 4.07 | 3.81 | 4.03 | 4.13 | 3.8 | 3.8 | 3.8 | 3.73 | 3.85 | 3.8 | 4.05 | 4.57 | 3.81 | 3.48 | 3.8 | 3.8 | 3.8
COMPOSICAO | 90653 | BOMBA DE PROJEÇÃO DE CONCRETO SECO, POTÊNCIA 10 CV, VAZÃO 3 M3/H - JUROS. AF_06/2015 | H | 0.55 | 0.45 | 0.45 | 0.5 | 0.49 | 0.45 | 0.45 | 0.45 | 0.46 | 0.45 | 0.48 | 0.45 | 0.47 | 0.49 | 0.45 | 0.45 | 0.45 | 0.44 | 0.45 | 0.45 | 0.48 | 0.54 | 0.45 | 0.41 | 0.45 | 0.45 | 0.45
COMPOSICAO | 90654 | BOMBA DE PROJEÇÃO DE CONCRETO SECO, POTÊNCIA 10 CV, VAZÃO 3 M3/H - MANUTENÇÃO. AF_06/2015 | H | 5.11 | 4.15 | 4.15 | 4.6 | 4.56 | 4.19 | 4.15 | 4.15 | 4.26 | 4.15 | 4.46 | 4.17 | 4.41 | 4.52 | 4.15 | 4.15 | 4.15 | 4.08 | 4.21 | 4.15 | 4.43 | 4.99 | 4.16 | 3.81 | 4.15 | 4.15 | 4.15
COMPOSICAO | 90655 | BOMBA DE PROJEÇÃO DE CONCRETO SECO, POTÊNCIA 10 CV, VAZÃO 3 M3/H - MATERIAIS NA OPERAÇÃO. AF_06/2015 | H | 5.63 | 7.07 | 5.75 | 4.94 | 5.88 | 5.13 | 5.25 | 6.32 | 7.07 | 4.82 | 7.19 | 5.5 | 5.82 | 6.94 | 4.13 | 6.94 | 6.51 | 5.57 | 5.75 | 4.63 | 5.13 | 4.31 | 6.63 | 4.69 | 5.82 | 4.38 | 5.82
COMPOSICAO | 90663 | BOMBA DE PROJEÇÃO DE CONCRETO SECO, POTÊNCIA 10 CV, VAZÃO 6 M3/H - CHI DIURNO. AF_06/2015 | CHI | 5.6 | 4.55 | 4.55 | 5.04 | 4.99 | 4.59 | 4.55 | 4.55 | 4.66 | 4.55 | 4.88 | 4.56 | 4.83 | 4.95 | 4.55 | 4.55 | 4.55 | 4.46 | 4.62 | 4.55 | 4.85 | 5.47 | 4.56 | 4.17 | 4.55 | 4.55 | 4.55
COMPOSICAO | 90662 | BOMBA DE PROJEÇÃO DE CONCRETO SECO, POTÊNCIA 10 CV, VAZÃO 6 M3/H - CHP DIURNO. AF_06/2015 | CHP | 16.71 | 16.07 | 14.75 | 14.91 | 15.75 | 14.21 | 14.25 | 15.32 | 16.3 | 13.82 | 16.85 | 14.53 | 15.37 | 16.73 | 13.13 | 15.94 | 15.51 | 14.4 | 14.89 | 13.63 | 14.72 | 15.13 | 15.65 | 12.94 | 14.82 | 13.38 | 14.82
COMPOSICAO | 90658 | BOMBA DE PROJEÇÃO DE CONCRETO SECO, POTÊNCIA 10 CV, VAZÃO 6 M3/H - DEPRECIAÇÃO. AF_06/2015 | H | 5.01 | 4.07 | 4.07 | 4.51 | 4.46 | 4.11 | 4.07 | 4.07 | 4.17 | 4.07 | 4.37 | 4.08 | 4.32 | 4.43 | 4.07 | 4.07 | 4.07 | 3.99 | 4.13 | 4.07 | 4.34 | 4.89 | 4.08 | 3.73 | 4.07 | 4.07 | 4.07
COMPOSICAO | 90659 | BOMBA DE PROJEÇÃO DE CONCRETO SECO, POTÊNCIA 10 CV, VAZÃO 6 M3/H - JUROS. AF_06/2015 | H | 0.59 | 0.48 | 0.48 | 0.53 | 0.53 | 0.48 | 0.48 | 0.48 | 0.49 | 0.48 | 0.51 | 0.48 | 0.51 | 0.52 | 0.48 | 0.48 | 0.48 | 0.47 | 0.49 | 0.48 | 0.51 | 0.58 | 0.48 | 0.44 | 0.48 | 0.48 | 0.48
COMPOSICAO | 90660 | BOMBA DE PROJEÇÃO DE CONCRETO SECO, POTÊNCIA 10 CV, VAZÃO 6 M3/H - MANUTENÇÃO. AF_06/2015 | H | 5.48 | 4.45 | 4.45 | 4.93 | 4.88 | 4.49 | 4.45 | 4.45 | 4.57 | 4.45 | 4.78 | 4.47 | 4.72 | 4.84 | 4.45 | 4.45 | 4.45 | 4.37 | 4.52 | 4.45 | 4.74 | 5.35 | 4.46 | 4.08 | 4.45 | 4.45 | 4.45
COMPOSICAO | 90661 | BOMBA DE PROJEÇÃO DE CONCRETO SECO, POTÊNCIA 10 CV, VAZÃO 6 M3/H - MATERIAIS NA OPERAÇÃO. AF_06/2015 | H | 5.63 | 7.07 | 5.75 | 4.94 | 5.88 | 5.13 | 5.25 | 6.32 | 7.07 | 4.82 | 7.19 | 5.5 | 5.82 | 6.94 | 4.13 | 6.94 | 6.51 | 5.57 | 5.75 | 4.63 | 5.13 | 4.31 | 6.63 | 4.69 | 5.82 | 4.38 | 5.82
COMPOSICAO | 89022 | BOMBA SUBMERSÍVEL ELÉTRICA TRIFÁSICA, POTÊNCIA 2,96 HP, Ø ROTOR 144 MM SEMI-ABERTO, BOCAL DE SAÍDA Ø 2<U+0094>, HM/Q = 2 MCA / 38,8 M3/H A 28 MCA / 5 M3/H - CHI DIURNO. AF_06/2014 | CHI | 0.3 | 0.3 | 0.36 | 0.3 | 0.26 | 0.3 | 0.3 | 0.3 | 0.34 | 0.3 | 0.4 | 0.3 | 0.3 | 0.3 | 0.33 | 0.3 | 0.37 | 0.34 | 0.33 | 0.3 | 0.3 | 0.3 | 0.4 | 0.34 | 0.3 | 0.3 | 0.3
COMPOSICAO | 89021 | BOMBA SUBMERSÍVEL ELÉTRICA TRIFÁSICA, POTÊNCIA 2,96 HP, Ø ROTOR 144 MM SEMI-ABERTO, BOCAL DE SAÍDA Ø 2<U+0094>, HM/Q = 2 MCA / 38,8 M3/H A 28 MCA / 5 M3/H - CHP DIURNO. AF_06/2014 | CHP | 2.29 | 2.72 | 2.44 | 2.08 | 2.29 | 2.14 | 2.17 | 2.49 | 2.8 | 2.04 | 2.95 | 2.25 | 2.34 | 2.68 | 1.9 | 2.68 | 2.69 | 2.35 | 2.38 | 1.99 | 2.14 | 1.89 | 2.78 | 2.08 | 2.34 | 1.91 | 2.34
COMPOSICAO | 89019 | BOMBA SUBMERSÍVEL ELÉTRICA TRIFÁSICA, POTÊNCIA 2,96 HP, Ø ROTOR 144 MM SEMI-ABERTO, BOCAL DE SAÍDA Ø 2<U+0094>, HM/Q = 2 MCA / 38,8 M3/H A 28 MCA / 5 M3/H - DEPRECIAÇÃO. AF_06/2014 | H | 0.27 | 0.27 | 0.33 | 0.27 | 0.24 | 0.27 | 0.27 | 0.27 | 0.31 | 0.27 | 0.36 | 0.27 | 0.27 | 0.27 | 0.3 | 0.27 | 0.33 | 0.31 | 0.3 | 0.27 | 0.27 | 0.27 | 0.36 | 0.31 | 0.27 | 0.27 | 0.27
COMPOSICAO | 89020 | BOMBA SUBMERSÍVEL ELÉTRICA TRIFÁSICA, POTÊNCIA 2,96 HP, Ø ROTOR 144 MM SEMI-ABERTO, BOCAL DE SAÍDA Ø 2<U+0094>, HM/Q = 2 MCA / 38,8 M3/H A 28 MCA / 5 M3/H - JUROS. AF_06/2014 | H | 0.03 | 0.03 | 0.03 | 0.03 | 0.02 | 0.03 | 0.03 | 0.03 | 0.03 | 0.03 | 0.04 | 0.03 | 0.03 | 0.03 | 0.03 | 0.03 | 0.04 | 0.03 | 0.03 | 0.03 | 0.03 | 0.03 | 0.04 | 0.03 | 0.03 | 0.03 | 0.03
COMPOSICAO | 5800 | BOMBA SUBMERSÍVEL ELÉTRICA TRIFÁSICA, POTÊNCIA 2,96 HP, Ø ROTOR 144 MM SEMI-ABERTO, BOCAL DE SAÍDA Ø 2<U+0094>, HM/Q = 2 MCA / 38,8 M3/H A 28 MCA / 5 M3/H - MANUTENÇÃO. AF_06/2014 | H | 0.3 | 0.3 | 0.36 | 0.3 | 0.27 | 0.3 | 0.3 | 0.3 | 0.34 | 0.3 | 0.39 | 0.3 | 0.3 | 0.3 | 0.33 | 0.3 | 0.37 | 0.34 | 0.33 | 0.3 | 0.3 | 0.3 | 0.39 | 0.33 | 0.3 | 0.3 | 0.3
COMPOSICAO | 53866 | BOMBA SUBMERSÍVEL ELÉTRICA TRIFÁSICA, POTÊNCIA 2,96 HP, Ø ROTOR 144 MM SEMI-ABERTO, BOCAL DE SAÍDA Ø 2<U+0094>, HM/Q = 2 MCA / 38,8 M3/H A 28 MCA / 5 M3/H - MATERIAIS NA OPERAÇÃO. AF_06/2014 | H | 1.69 | 2.12 | 1.72 | 1.48 | 1.76 | 1.54 | 1.57 | 1.89 | 2.12 | 1.44 | 2.16 | 1.65 | 1.74 | 2.08 | 1.24 | 2.08 | 1.95 | 1.67 | 1.72 | 1.39 | 1.54 | 1.29 | 1.99 | 1.41 | 1.74 | 1.31 | 1.74
COMPOSICAO | 90644 | BOMBA TRIPLEX, PARA INJEÇÃO DE NATA DE CIMENTO, VAZÃO MÁXIMA DE 100 LITROS/MINUTO, PRESSÃO MÁXIMA DE 70 BAR - CHI DIURNO. AF_06/2015 | CHI | 8.03 | 6.52 | 6.52 | 7.23 | 7.16 | 6.59 | 6.52 | 6.52 | 6.7 | 6.52 | 7 | 6.55 | 6.92 | 7.1 | 6.52 | 6.52 | 6.52 | 6.41 | 6.62 | 6.52 | 6.95 | 7.85 | 6.54 | 5.98 | 6.52 | 6.52 | 6.52
COMPOSICAO | 90643 | BOMBA TRIPLEX, PARA INJEÇÃO DE NATA DE CIMENTO, VAZÃO MÁXIMA DE 100 LITROS/MINUTO, PRESSÃO MÁXIMA DE 70 BAR - CHP DIURNO. AF_06/2015 | CHP | 29.53 | 24.51 | 24.11 | 25.64 | 25.58 | 25.08 | 24.4 | 23.63 | 24.69 | 24.28 | 25.02 | 23.93 | 25.7 | 26.15 | 24.17 | 24.61 | 24.47 | 23.41 | 24.08 | 24.53 | 25.69 | 27.32 | 23.98 | 22.87 | 24.51 | 23.96 | 24.21
COMPOSICAO | 90639 | BOMBA TRIPLEX, PARA INJEÇÃO DE NATA DE CIMENTO, VAZÃO MÁXIMA DE 100 LITROS/MINUTO, PRESSÃO MÁXIMA DE 70 BAR - DEPRECIAÇÃO. AF_06/2015 | H | 7.18 | 5.83 | 5.83 | 6.47 | 6.4 | 5.89 | 5.83 | 5.83 | 5.99 | 5.83 | 6.26 | 5.86 | 6.19 | 6.35 | 5.83 | 5.83 | 5.83 | 5.73 | 5.92 | 5.83 | 6.22 | 7.02 | 5.85 | 5.35 | 5.83 | 5.83 | 5.83
COMPOSICAO | 90640 | BOMBA TRIPLEX, PARA INJEÇÃO DE NATA DE CIMENTO, VAZÃO MÁXIMA DE 100 LITROS/MINUTO, PRESSÃO MÁXIMA DE 70 BAR - JUROS. AF_06/2015 | H | 0.85 | 0.69 | 0.69 | 0.76 | 0.76 | 0.7 | 0.69 | 0.69 | 0.71 | 0.69 | 0.74 | 0.69 | 0.73 | 0.75 | 0.69 | 0.69 | 0.69 | 0.68 | 0.7 | 0.69 | 0.73 | 0.83 | 0.69 | 0.63 | 0.69 | 0.69 | 0.69
COMPOSICAO | 90641 | BOMBA TRIPLEX, PARA INJEÇÃO DE NATA DE CIMENTO, VAZÃO MÁXIMA DE 100 LITROS/MINUTO, PRESSÃO MÁXIMA DE 70 BAR - MANUTENÇÃO. AF_06/2015 | H | 7.85 | 6.38 | 6.38 | 7.07 | 7 | 6.44 | 6.38 | 6.38 | 6.55 | 6.38 | 6.85 | 6.4 | 6.77 | 6.94 | 6.38 | 6.38 | 6.38 | 6.27 | 6.48 | 6.38 | 6.8 | 7.67 | 6.4 | 5.85 | 6.38 | 6.38 | 6.38
COMPOSICAO | 90642 | BOMBA TRIPLEX, PARA INJEÇÃO DE NATA DE CIMENTO, VAZÃO MÁXIMA DE 100 LITROS/MINUTO, PRESSÃO MÁXIMA DE 70 BAR - MATERIAIS NA OPERAÇÃO. AF_06/2015 | H | 13.65 | 11.61 | 11.21 | 11.34 | 11.42 | 12.05 | 11.5 | 10.73 | 11.44 | 11.38 | 11.17 | 10.98 | 12.01 | 12.11 | 11.27 | 11.71 | 11.57 | 10.73 | 10.98 | 11.63 | 11.94 | 11.8 | 11.04 | 11.04 | 11.61 | 11.06 | 11.31
COMPOSICAO | 101636 | BRAÇO PARA ILUMINAÇÃO PÚBLICA, EM TUBO DE AÇO GALVANIZADO, COMPRIMENTO DE 1,50 M, PARA FIXAÇÃO EM POSTE DE CONCRETO - FORNECIMENTO E INSTALAÇÃO. AF_08/2020 | UN | 156.76 | 148.18 | 127.41 | 114.11 | 153.43 | 147.34 | 125.74 | 150.46 | 140.43 | 143.99 | 143.57 | 146.47 | 147.42 | 153.6 | 142.17 | 130.27 | 120.86 | 151.41 | 153.87 | 119.5 | 136.83 | 152.76 | 146.73 | 158.76 | 145.17 | 150.6 | 144.04
COMPOSICAO | 101637 | BRAÇO PARA ILUMINAÇÃO PÚBLICA, EM TUBO DE AÇO GALVANIZADO, COMPRIMENTO DE 1,50 M, PARA FIXAÇÃO EM POSTE METÁLICO - FORNECIMENTO E INSTALAÇÃO. AF_08/2020 | UN | 149.16 | 140.28 | 121.37 | 106.27 | 146.47 | 140.78 | 118.36 | 143.58 | 134.01 | 136.59 | 137.43 | 140.15 | 140.1 | 145.98 | 135.53 | 122.45 | 113.82 | 144.93 | 147.23 | 112.52 | 129.61 | 145.94 | 139.55 | 151.64 | 138.13 | 144.54 | 137.28
COMPOSICAO | 93051 | BUCHA DE REDUÇÃO EM COBRE, DN 22 MM X 15 MM, SEM ANEL DE SOLDA, BOLSA X BOLSA, INSTALADO EM PRUMADA <U+0096> FORNECIMENTO E INSTALAÇÃO. AF_01/2016 | UN | 11.59 | 11.42 | 11.59 | 11.09 | 11.93 | 11.5 | 11.75 | 11.46 | 11.61 | 11.08 | 11.48 | 11.42 | 11.34 | 11.56 | 11.17 | 11.45 | 11.26 | 12.1 | 10.97 | 11.37 | 11.52 | 11.75 | 11.49 | 11.91 | 11.15 | 12.16 | 11.47
COMPOSICAO | 93085 | BUCHA DE REDUÇÃO EM COBRE, DN 22 MM X 15 MM, SEM ANEL DE SOLDA, PONTA X BOLSA, INSTALADO EM RAMAL DE DISTRIBUIÇÃO <U+0096> FORNECIMENTO E INSTALAÇÃO. AF_01/2016 | UN | 13.33 | 13.07 | 13.34 | 12.52 | 13.91 | 13.21 | 13.62 | 13.12 | 13.37 | 12.5 | 13.18 | 13.07 | 12.92 | 13.31 | 12.66 | 13.1 | 12.79 | 14.19 | 13.19 | 12.98 | 13.22 | 13.61 | 13.17 | 13.85 | 12.62 | 14.29 | 13.14
COMPOSICAO | 93108 | BUCHA DE REDUÇÃO EM COBRE, DN 22 MM X 15 MM, SEM ANEL DE SOLDA, PONTA X BOLSA, INSTALADO EM RAMAL E SUB-RAMAL <U+0096> FORNECIMENTO E INSTALAÇÃO. AF_01/2016 | UN | 14.9 | 14.54 | 14.9 | 13.8 | 15.67 | 14.72 | 15.27 | 14.6 | 14.95 | 13.76 | 14.68 | 14.54 | 14.34 | 14.86 | 13.99 | 14.58 | 14.16 | 16.03 | 15.16 | 14.43 | 14.73 | 15.26 | 14.66 | 15.59 | 13.93 | 16.2 | 14.64
COMPOSICAO | 93091 | BUCHA DE REDUÇÃO EM COBRE, DN 28 MM X 22 MM, SEM ANEL DE SOLDA, INSTALADO EM RAMAL DE DISTRIBUIÇÃO <U+0096> FORNECIMENTO E INSTALAÇÃO. AF_01/2016 | UN | 17.96 | 17.67 | 17.96 | 17.06 | 18.61 | 17.82 | 18.27 | 17.71 | 18.01 | 17.03 | 17.79 | 17.67 | 17.5 | 17.93 | 17.21 | 17.7 | 17.35 | 18.9 | 17.33 | 17.58 | 17.83 | 18.27 | 17.76 | 18.54 | 17.17 | 19.03 | 17.75
COMPOSICAO | 93133 | BUCHA DE REDUÇÃO EM COBRE, DN 28 MM X 22 MM, SEM ANEL DE SOLDA, INSTALADO EM RAMAL E SUB-RAMAL <U+0096> FORNECIMENTO E INSTALAÇÃO. AF_01/2016 | UN | 20.79 | 20.32 | 20.8 | 19.38 | 21.78 | 20.56 | 21.27 | 20.41 | 20.86 | 19.31 | 20.52 | 20.32 | 20.07 | 20.73 | 19.61 | 20.37 | 19.83 | 22.26 | 20.9 | 20.18 | 20.59 | 21.26 | 20.48 | 21.69 | 19.54 | 22.46 | 20.45
COMPOSICAO | 93057 | BUCHA DE REDUÇÃO EM COBRE, DN 28 MM X 22 MM, SEM ANEL DE SOLDA, PONTA X BOLSA, INSTALADO EM PRUMADA <U+0096> FORNECIMENTO E INSTALAÇÃO. AF_01/2016 | UN | 16.22 | 16.02 | 16.21 | 15.63 | 16.63 | 16.12 | 16.41 | 16.06 | 16.25 | 15.61 | 16.1 | 16.03 | 15.92 | 16.2 | 15.73 | 16.04 | 15.82 | 16.81 | 15.12 | 15.97 | 16.13 | 16.41 | 16.08 | 16.59 | 15.7 | 16.9 | 16.09
COMPOSICAO | 93062 | BUCHA DE REDUÇÃO EM COBRE, DN 35 MM X 28 MM, SEM ANEL DE SOLDA, PONTA X BOLSA, INSTALADO EM PRUMADA <U+0096> FORNECIMENTO E INSTALAÇÃO. AF_01/2016 | UN | 30.91 | 30.68 | 30.9 | 30.23 | 31.39 | 30.79 | 31.14 | 30.72 | 30.94 | 30.2 | 30.78 | 30.69 | 30.57 | 30.88 | 30.34 | 30.72 | 30.45 | 31.62 | 27.84 | 30.61 | 30.81 | 31.14 | 30.77 | 31.35 | 30.31 | 31.72 | 30.76
COMPOSICAO | 93065 | BUCHA DE REDUÇÃO EM COBRE, DN 42 MM X 35 MM, SEM ANEL DE SOLDA, PONTA X BOLSA, INSTALADO EM PRUMADA <U+0096> FORNECIMENTO E INSTALAÇÃO. AF_01/2016 | UN | 52.07 | 51.81 | 52.07 | 51.28 | 52.63 | 51.94 | 52.33 | 51.85 | 52.11 | 51.24 | 51.91 | 51.81 | 51.67 | 52.03 | 51.4 | 51.83 | 51.54 | 52.88 | 46.09 | 51.72 | 51.95 | 52.33 | 51.9 | 52.58 | 51.37 | 53 | 51.89
COMPOSICAO | 93068 | BUCHA DE REDUÇÃO EM COBRE, DN 54 MM X 42 MM, SEM ANEL DE SOLDA, PONTA X BOLSA, INSTALADO EM PRUMADA <U+0096> FORNECIMENTO E INSTALAÇÃO. AF_01/2016 | UN | 72.32 | 71.98 | 72.31 | 71.35 | 73 | 72.16 | 72.65 | 72.05 | 72.36 | 71.31 | 72.13 | 72 | 71.83 | 72.27 | 71.5 | 72.04 | 71.66 | 73.33 | 63.74 | 71.9 | 72.17 | 72.64 | 72.11 | 72.94 | 71.45 | 73.48 | 72.08
COMPOSICAO | 93071 | BUCHA DE REDUÇÃO EM COBRE, DN 66 MM X 54 MM, SEM ANEL DE SOLDA, PONTA X BOLSA, INSTALADO EM PRUMADA <U+0096> FORNECIMENTO E INSTALAÇÃO. AF_01/2016 | UN | 196.07 | 195.68 | 196.05 | 194.92 | 196.87 | 195.88 | 196.45 | 195.75 | 196.12 | 194.87 | 195.84 | 195.7 | 195.48 | 196 | 195.1 | 195.74 | 195.29 | 197.26 | 169.43 | 195.56 | 195.89 | 196.44 | 195.82 | 196.81 | 195.03 | 197.43 | 195.8
COMPOSICAO | 89546 | BUCHA DE REDUÇÃO LONGA, PVC, SERIE R, ÁGUA PLUVIAL, DN 50 X 40 MM, JUNTA ELÁSTICA, FORNECIDO E INSTALADO EM RAMAL DE ENCAMINHAMENTO. AF_12/2014 | UN | 13.2 | 12.38 | 11.42 | 12.22 | 12.28 | 12.03 | 13 | 15.29 | 13.59 | 12.5 | 12.65 | 14.24 | 13.49 | 11.78 | 11.92 | 14.31 | 11.65 | 12.94 | 13.48 | 11.98 | 12.76 | 11.86 | 13.97 | 12.6 | 12.14 | 14.18 | 12.65
COMPOSICAO | 89751 | BUCHA DE REDUÇÃO, CPVC, SOLDÁVEL, DN 22MM X 15MM, INSTALADO EM RAMAL DE DISTRIBUIÇÃO DE ÁGUA FORNECIMENTO E INSTALAÇÃO. AF_12/2014 | UN | 5.76 | 5.15 | 5.69 | 5.29 | 6.33 | 5.46 | 6.09 | 6.49 | 5.73 | 4.99 | 5.46 | 5.65 | 6.3 | 5.74 | 4.77 | 5.37 | 5.4 | 6.96 | 7.24 | 5.18 | 5.68 | 5.42 | 6.5 | 6.46 | 5.06 | 6.24 | 5.55
COMPOSICAO | 89759 | BUCHA DE REDUÇÃO, CPVC, SOLDÁVEL, DN 28MM X 22MM, INSTALADO EM RAMAL DE DISTRIBUIÇÃO DE ÁGUA - FORNECIMENTO E INSTALAÇÃO. AF_12/2014 | UN | 7.84 | 7.06 | 7.84 | 7.3 | 8.67 | 7.48 | 8.21 | 9.08 | 7.82 | 6.9 | 7.47 | 7.74 | 8.87 | 7.83 | 6.59 | 7.35 | 7.41 | 9.62 | 9.93 | 7.1 | 7.76 | 7.38 | 9.05 | 8.74 | 6.98 | 8.41 | 7.59
COMPOSICAO | 89832 | BUCHA DE REDUÇÃO, CPVC, SOLDÁVEL, DN 42MM X 22MM, INSTALADO EM RAMAL DE DISTRIBUIÇÃO DE ÁGUA - FORNECIMENTO E INSTALAÇÃO. AF_12/2014 | UN | 34.56 | 35.35 | 40.62 | 35.89 | 41.87 | 35.93 | 33.54 | 50.43 | 36.4 | 35.32 | 35.94 | 36.38 | 50.76 | 36.42 | 34.78 | 35.8 | 35.99 | 49.76 | 50.23 | 35.46 | 36.36 | 35.66 | 46.45 | 37.62 | 35.39 | 36.99 | 36.13
COMPOSICAO | 89666 | BUCHA DE REDUÇÃO, CPVC, SOLDÁVEL, DN22MM X 15MM, INSTALADO EM RAMAL OU SUB-RAMAL DE ÁGUA <U+0096> FORNECIMENTO E INSTALAÇÃO. AF_12/2014 | UN | 7.28 | 6.58 | 7.22 | 6.53 | 8.05 | 6.95 | 7.71 | 7.94 | 7.27 | 6.23 | 6.93 | 7.08 | 7.68 | 7.27 | 6.07 | 6.81 | 6.73 | 8.79 | 9.17 | 6.59 | 7.16 | 7.04 | 7.97 | 8.15 | 6.33 | 8.09 | 7
COMPOSICAO | 89678 | BUCHA DE REDUÇÃO, CPVC, SOLDÁVEL, DN28MM X 22MM, INSTALADO EM RAMAL OU SUB-RAMAL DE ÁGUA <U+0096> FORNECIMENTO E INSTALAÇÃO. AF_12/2014 | UN | 9.6 | 8.73 | 9.63 | 8.73 | 10.67 | 9.2 | 10.1 | 10.76 | 9.61 | 8.34 | 9.17 | 9.39 | 10.47 | 9.6 | 8.09 | 9.02 | 8.96 | 11.73 | 12.19 | 8.74 | 9.48 | 9.27 | 10.74 | 10.72 | 8.47 | 10.57 | 9.28
COMPOSICAO | 89820 | BUCHA DE REDUÇÃO, CPVC, SOLDÁVEL, DN35MM X 28MM, INSTALADO EM PRUMADA DE ÁGUA <U+0096> FORNECIMENTO E INSTALAÇÃO. AF_12/2014 | UN | 26.54 | 27.04 | 31.03 | 27.49 | 32.06 | 27.53 | 25.85 | 38.47 | 27.91 | 27.01 | 27.53 | 27.9 | 38.67 | 27.94 | 26.56 | 27.4 | 27.56 | 38.03 | 38.41 | 27.12 | 27.88 | 27.3 | 35.52 | 28.93 | 27.07 | 28.41 | 27.69
COMPOSICAO | 89764 | BUCHA DE REDUÇÃO, CPVC, SOLDÁVEL, DN35MM X 28MM, INSTALADO EM RAMAL DE DISTRIBUIÇÃO DE ÁGUA - FORNECIMENTO E INSTALAÇÃO. AF_12/2014 | UN | 27.49 | 27.93 | 31.99 | 28.25 | 33.13 | 28.44 | 26.85 | 39.36 | 28.87 | 27.77 | 28.43 | 28.78 | 39.52 | 28.89 | 27.36 | 28.29 | 28.39 | 39.15 | 39.61 | 28 | 28.8 | 28.31 | 36.42 | 29.99 | 27.86 | 29.56 | 28.6
COMPOSICAO | 89689 | BUCHA DE REDUÇÃO, CPVC, SOLDÁVEL, DN35MM X 28MM, INSTALADO EM RAMAL OU SUB-RAMAL DE ÁGUA <U+0096> FORNECIMENTO E INSTALAÇÃO. AF_12/2014 | UN | 29.58 | 29.91 | 34.11 | 29.97 | 35.5 | 30.49 | 29.08 | 41.36 | 30.98 | 29.48 | 30.46 | 30.74 | 41.43 | 30.98 | 29.14 | 30.28 | 30.23 | 41.67 | 42.28 | 29.94 | 30.84 | 30.55 | 38.44 | 32.33 | 29.62 | 32.13 | 30.59
COMPOSICAO | 96702 | BUCHA DE REDUÇÃO, PPR, 32 X 25, CLASSE PN 25, INSTALADO EM PRUMADA DE ÁGUA <U+0096> FORNECIMENTO E INSTALAÇÃO . AF_06/2015 | UN | 6.25 | 6.16 | 6.29 | 5.92 | 6.51 | 6.21 | 6.38 | 6.17 | 6.28 | 5.91 | 6.2 | 6.13 | 6.08 | 6.26 | 5.98 | 6.16 | 6.04 | 6.91 | 6.77 | 5.53 | 6.21 | 6.38 | 5.44 | 5.04 | 5.96 | 6.67 | 6.18
COMPOSICAO | 96662 | BUCHA DE REDUÇÃO, PPR, 32 X 25, CLASSE PN 25, INSTALADO EM RAMAL DE DISTRIBUIÇÃO DE ÁGUA <U+0096> FORNECIMENTO E INSTALAÇÃO . AF_06/2015 | UN | 13.39 | 12.92 | 13.52 | 11.75 | 14.61 | 13.18 | 13.96 | 12.98 | 13.5 | 11.71 | 13.1 | 12.82 | 12.55 | 13.42 | 12.05 | 12.93 | 12.31 | 15.47 | 15.88 | 12.14 | 13.17 | 14.02 | 12.31 | 13.04 | 11.97 | 15.39 | 13.01
COMPOSICAO | 96704 | BUCHA DE REDUÇÃO, PPR, 40 X 25, CLASSE PN 25, INSTALADO EM PRUMADA DE ÁGUA <U+0096> FORNECIMENTO E INSTALAÇÃO . AF_06/2015 | UN | 15.26 | 15.12 | 15.29 | 14.77 | 15.62 | 15.17 | 15.42 | 15.13 | 15.29 | 14.75 | 15.17 | 15.09 | 15.01 | 15.26 | 14.86 | 15.12 | 14.93 | 16.64 | 15.99 | 13.39 | 15.19 | 15.44 | 13.05 | 11.51 | 14.83 | 15.84 | 15.14
COMPOSICAO | 96664 | BUCHA DE REDUÇÃO, PPR, 40 X 25, CLASSE PN 25, INSTALADO EM RAMAL DE DISTRIBUIÇÃO DE ÁGUA <U+0096> FORNECIMENTO E INSTALAÇÃO . AF_06/2015 | UN | 26.82 | 26.08 | 27.02 | 24.21 | 28.75 | 26.47 | 27.73 | 26.17 | 27 | 24.16 | 26.36 | 25.92 | 25.49 | 26.86 | 24.71 | 26.09 | 25.1 | 30.51 | 30.76 | 24.11 | 26.47 | 27.81 | 24.17 | 24.46 | 24.57 | 29.97 | 26.21
COMPOSICAO | 90375 | BUCHA DE REDUÇÃO, PVC, SOLDÁVEL, DN 40MM X 32MM, INSTALADO EM RAMAL OU SUB-RAMAL DE ÁGUA - FORNECIMENTO E INSTALAÇÃO. AF_03/2015 | UN | 9.03 | 8.28 | 8.4 | 7.58 | 9.45 | 8.21 | 9.39 | 9.46 | 8.68 | 7.56 | 8.65 | 8.82 | 8.14 | 8.65 | 7.68 | 8.2 | 7.8 | 9.97 | 10.21 | 8.18 | 8.6 | 8.52 | 9.6 | 9.52 | 7.8 | 10.11 | 8.68
COMPOSICAO | 91925 | CABO DE COBRE FLEXÍVEL ISOLADO, 1,5 MM², ANTI-CHAMA 0,6/1,0 KV, PARA CIRCUITOS TERMINAIS - FORNECIMENTO E INSTALAÇÃO. AF_12/2015 | M | 4.32 | 4.36 | 3.83 | 4.33 | 4.15 | 3.81 | 4.26 | 4.11 | 3.81 | 4 | 3.63 | 3.76 | 4.07 | 4.31 | 3.72 | 4.35 | 3.95 | 4.03 | 4.18 | 4.07 | 4.2 | 4.07 | 4.07 | 4.5 | 3.91 | 3.83 | 3.88
COMPOSICAO | 91924 | CABO DE COBRE FLEXÍVEL ISOLADO, 1,5 MM², ANTI-CHAMA 450/750 V, PARA CIRCUITOS TERMINAIS - FORNECIMENTO E INSTALAÇÃO. AF_12/2015 | M | 2.96 | 2.97 | 2.76 | 2.94 | 2.91 | 2.66 | 2.95 | 2.88 | 2.66 | 2.69 | 2.55 | 2.64 | 2.78 | 2.96 | 2.54 | 2.97 | 2.7 | 2.89 | 3 | 2.83 | 2.91 | 2.87 | 2.79 | 3.24 | 2.66 | 2.76 | 2.68
COMPOSICAO | 101560 | CABO DE COBRE FLEXÍVEL ISOLADO, 10 MM², 0,6/1,0 KV, PARA REDE AÉREA DE DISTRIBUIÇÃO DE ENERGIA ELÉTRICA DE BAIXA TENSÃO - FORNECIMENTO E INSTALAÇÃO. AF_07/2020 | M | 12.44 | 12.93 | 9.91 | 12.85 | 11.42 | 10.77 | 12.1 | 11.29 | 10.56 | 12.11 | 10.08 | 10.37 | 11.98 | 12.47 | 10.89 | 12.8 | 11.55 | 10.65 | 10.92 | 11.45 | 11.83 | 11.18 | 11.77 | 11.69 | 11.54 | 9.97 | 11.09
COMPOSICAO | 91933 | CABO DE COBRE FLEXÍVEL ISOLADO, 10 MM², ANTI-CHAMA 0,6/1,0 KV, PARA CIRCUITOS TERMINAIS - FORNECIMENTO E INSTALAÇÃO. AF_12/2015 | M | 17.49 | 17.86 | 15.24 | 17.7 | 16.72 | 15.47 | 17.25 | 16.51 | 15.33 | 16.5 | 14.66 | 15.17 | 16.64 | 17.52 | 15.22 | 17.72 | 16.06 | 16.05 | 16.63 | 16.48 | 16.96 | 16.37 | 16.55 | 17.85 | 15.93 | 15.19 | 15.72
COMPOSICAO | 92980 | CABO DE COBRE FLEXÍVEL ISOLADO, 10 MM², ANTI-CHAMA 0,6/1,0 KV, PARA DISTRIBUIÇÃO - FORNECIMENTO E INSTALAÇÃO. AF_12/2015 | M | 12.66 | 13.09 | 10.2 | 13.01 | 11.67 | 10.96 | 12.3 | 11.54 | 10.75 | 12.24 | 10.3 | 10.59 | 12.14 | 12.67 | 11.05 | 12.98 | 11.7 | 10.94 | 11.25 | 11.67 | 12.04 | 11.43 | 11.94 | 12.04 | 11.69 | 10.25 | 11.27
COMPOSICAO | 91932 | CABO DE COBRE FLEXÍVEL ISOLADO, 10 MM², ANTI-CHAMA 450/750 V, PARA CIRCUITOS TERMINAIS - FORNECIMENTO E INSTALAÇÃO. AF_12/2015 | M | 16.32 | 16.64 | 14.31 | 16.5 | 15.65 | 14.45 | 16.12 | 15.45 | 14.33 | 15.36 | 13.72 | 14.18 | 15.51 | 16.35 | 14.18 | 16.52 | 14.98 | 15.04 | 15.59 | 15.39 | 15.86 | 15.31 | 15.45 | 16.74 | 14.85 | 14.26 | 14.67
COMPOSICAO | 92979 | CABO DE COBRE FLEXÍVEL ISOLADO, 10 MM², ANTI-CHAMA 450/750 V, PARA DISTRIBUIÇÃO - FORNECIMENTO E INSTALAÇÃO. AF_12/2015 | M | 11.65 | 12.04 | 9.4 | 11.97 | 10.75 | 10.08 | 11.32 | 10.62 | 9.88 | 11.25 | 9.48 | 9.74 | 11.17 | 11.65 | 10.15 | 11.94 | 10.77 | 10.07 | 10.35 | 10.74 | 11.09 | 10.52 | 10.98 | 11.08 | 10.76 | 9.45 | 10.37
COMPOSICAO | 101568 | CABO DE COBRE FLEXÍVEL ISOLADO, 120 MM², 0,6/1,0 KV, PARA REDE AÉREA DE DISTRIBUIÇÃO DE ENERGIA ELÉTRICA DE BAIXA TENSÃO - FORNECIMENTO E INSTALAÇÃO. AF_07/2020 | M | 136.22 | 141.59 | 108.24 | 140.7 | 124.92 | 117.75 | 132.37 | 123.43 | 115.38 | 132.65 | 110.31 | 113.3 | 131.16 | 136.53 | 119.24 | 140.1 | 126.39 | 116.28 | 119.28 | 125.21 | 129.39 | 122.23 | 128.78 | 127.63 | 126.39 | 108.84 | 121.33
COMPOSICAO | 92994 | CABO DE COBRE FLEXÍVEL ISOLADO, 120 MM², ANTI-CHAMA 0,6/1,0 KV, PARA REDE ENTERRADA DE DISTRIBUIÇÃO DE ENERGIA ELÉTRICA - FORNECIMENTO E INSTALAÇÃO. AF_12/2021 | M | 139.08 | 143.99 | 113.05 | 142.99 | 128.83 | 120.9 | 135.66 | 127.26 | 118.77 | 134.45 | 113.56 | 116.85 | 133.57 | 139.37 | 121.59 | 142.56 | 128.76 | 120.8 | 124.18 | 128.59 | 132.78 | 126.07 | 131.55 | 132.99 | 128.52 | 113.41 | 124.13
COMPOSICAO | 92996 | CABO DE COBRE FLEXÍVEL ISOLADO, 150 MM², ANTI-CHAMA 0,6/1,0 KV, PARA REDE ENTERRADA DE DISTRIBUIÇÃO DE ENERGIA ELÉTRICA - FORNECIMENTO E INSTALAÇÃO. AF_12/2021 | M | 171.98 | 178.07 | 139.65 | 176.85 | 159.22 | 149.45 | 167.72 | 157.3 | 146.82 | 166.3 | 140.38 | 144.42 | 165.17 | 172.34 | 150.35 | 176.29 | 159.22 | 149.25 | 153.42 | 158.98 | 164.15 | 155.82 | 162.69 | 164.3 | 158.94 | 140.1 | 153.48
COMPOSICAO | 101561 | CABO DE COBRE FLEXÍVEL ISOLADO, 16 MM², 0,6/1,0 KV, PARA REDE AÉREA DE DISTRIBUIÇÃO DE ENERGIA ELÉTRICA DE BAIXA TENSÃO - FORNECIMENTO E INSTALAÇÃO. AF_07/2020 | M | 19.06 | 19.81 | 15.17 | 19.68 | 17.49 | 16.48 | 18.53 | 17.28 | 16.16 | 18.55 | 15.44 | 15.86 | 18.35 | 19.1 | 16.68 | 19.6 | 17.68 | 16.29 | 16.71 | 17.53 | 18.11 | 17.11 | 18.02 | 17.88 | 17.67 | 15.25 | 16.98
COMPOSICAO | 91935 | CABO DE COBRE FLEXÍVEL ISOLADO, 16 MM², ANTI-CHAMA 0,6/1,0 KV, PARA CIRCUITOS TERMINAIS - FORNECIMENTO E INSTALAÇÃO. AF_12/2015 | M | 26.68 | 27.26 | 23.22 | 27.02 | 25.49 | 23.6 | 26.34 | 25.16 | 23.36 | 25.18 | 22.36 | 23.12 | 25.4 | 26.72 | 23.22 | 27.06 | 24.52 | 24.43 | 25.28 | 25.12 | 25.87 | 24.95 | 25.28 | 27.16 | 24.33 | 23.14 | 23.97
COMPOSICAO | 92982 | CABO DE COBRE FLEXÍVEL ISOLADO, 16 MM², ANTI-CHAMA 0,6/1,0 KV, PARA DISTRIBUIÇÃO - FORNECIMENTO E INSTALAÇÃO. AF_12/2015 | M | 19.37 | 20.04 | 15.59 | 19.9 | 17.84 | 16.77 | 18.82 | 17.63 | 16.45 | 18.74 | 15.74 | 16.19 | 18.58 | 19.39 | 16.9 | 19.85 | 17.92 | 16.72 | 17.17 | 17.85 | 18.42 | 17.47 | 18.28 | 18.39 | 17.89 | 15.67 | 17.24
COMPOSICAO | 91934 | CABO DE COBRE FLEXÍVEL ISOLADO, 16 MM², ANTI-CHAMA 450/750 V, PARA CIRCUITOS TERMINAIS - FORNECIMENTO E INSTALAÇÃO. AF_12/2015 | M | 24.96 | 25.49 | 21.87 | 25.26 | 23.92 | 22.12 | 24.67 | 23.61 | 21.91 | 23.51 | 20.97 | 21.71 | 23.75 | 25.01 | 21.72 | 25.29 | 22.93 | 22.96 | 23.78 | 23.54 | 24.25 | 23.41 | 23.66 | 25.55 | 22.74 | 21.77 | 22.44
COMPOSICAO | 92981 | CABO DE COBRE FLEXÍVEL ISOLADO, 16 MM², ANTI-CHAMA 450/750 V, PARA DISTRIBUIÇÃO - FORNECIMENTO E INSTALAÇÃO. AF_12/2015 | M | 17.89 | 18.51 | 14.42 | 18.38 | 16.48 | 15.5 | 17.39 | 16.3 | 15.2 | 17.3 | 14.55 | 14.96 | 17.16 | 17.91 | 15.6 | 18.33 | 16.56 | 15.45 | 15.87 | 16.49 | 17.03 | 16.14 | 16.88 | 17 | 16.53 | 14.49 | 15.93
COMPOSICAO | 92998 | CABO DE COBRE FLEXÍVEL ISOLADO, 185 MM², ANTI-CHAMA 0,6/1,0 KV, PARA REDE ENTERRADA DE DISTRIBUIÇÃO DE ENERGIA ELÉTRICA - FORNECIMENTO E INSTALAÇÃO. AF_12/2021 | M | 210.47 | 217.97 | 170.78 | 216.49 | 194.81 | 182.88 | 205.24 | 192.45 | 179.63 | 203.59 | 171.77 | 176.7 | 202.17 | 210.93 | 184.03 | 215.79 | 194.87 | 182.56 | 187.64 | 194.52 | 200.85 | 190.63 | 199.09 | 200.94 | 194.54 | 171.35 | 187.84
COMPOSICAO | 91927 | CABO DE COBRE FLEXÍVEL ISOLADO, 2,5 MM², ANTI-CHAMA 0,6/1,0 KV, PARA CIRCUITOS TERMINAIS - FORNECIMENTO E INSTALAÇÃO. AF_12/2015 | M | 5.83 | 5.93 | 5.16 | 5.87 | 5.6 | 5.16 | 5.76 | 5.53 | 5.11 | 5.45 | 4.91 | 5.08 | 5.53 | 5.84 | 5.05 | 5.9 | 5.34 | 5.42 | 5.62 | 5.51 | 5.67 | 5.5 | 5.51 | 6.04 | 5.28 | 5.14 | 5.23
COMPOSICAO | 91926 | CABO DE COBRE FLEXÍVEL ISOLADO, 2,5 MM², ANTI-CHAMA 450/750 V, PARA CIRCUITOS TERMINAIS - FORNECIMENTO E INSTALAÇÃO. AF_12/2015 | M | 4.34 | 4.39 | 3.98 | 4.35 | 4.24 | 3.88 | 4.32 | 4.18 | 3.87 | 4.01 | 3.72 | 3.84 | 4.1 | 4.35 | 3.76 | 4.37 | 3.98 | 4.16 | 4.33 | 4.15 | 4.27 | 4.17 | 4.1 | 4.65 | 3.92 | 3.96 | 3.91
COMPOSICAO | 93000 | CABO DE COBRE FLEXÍVEL ISOLADO, 240 MM², ANTI-CHAMA 0,6/1,0 KV, PARA REDE ENTERRADA DE DISTRIBUIÇÃO DE ENERGIA ELÉTRICA - FORNECIMENTO E INSTALAÇÃO. AF_12/2021 | M | 276.48 | 286.4 | 224.09 | 284.44 | 255.78 | 240.17 | 269.57 | 252.67 | 235.88 | 267.55 | 225.53 | 232 | 265.62 | 277.08 | 241.77 | 283.51 | 256.04 | 239.61 | 246.23 | 255.45 | 263.79 | 250.29 | 261.53 | 263.68 | 255.62 | 224.84 | 246.72
COMPOSICAO | 101562 | CABO DE COBRE FLEXÍVEL ISOLADO, 25 MM², 0,6/1,0 KV, PARA REDE AÉREA DE DISTRIBUIÇÃO DE ENERGIA ELÉTRICA DE BAIXA TENSÃO - FORNECIMENTO E INSTALAÇÃO. AF_07/2020 | M | 28.99 | 30.12 | 23.05 | 29.94 | 26.59 | 25.06 | 28.18 | 26.28 | 24.57 | 28.22 | 23.48 | 24.12 | 27.91 | 29.05 | 25.37 | 29.81 | 26.9 | 24.77 | 25.4 | 26.65 | 27.54 | 26.03 | 27.4 | 27.18 | 26.89 | 23.19 | 25.82
COMPOSICAO | 92984 | CABO DE COBRE FLEXÍVEL ISOLADO, 25 MM², ANTI-CHAMA 0,6/1,0 KV, PARA REDE ENTERRADA DE DISTRIBUIÇÃO DE ENERGIA ELÉTRICA - FORNECIMENTO E INSTALAÇÃO. AF_12/2021 | M | 30.86 | 31.82 | 25.58 | 31.58 | 28.83 | 26.95 | 30.19 | 28.47 | 26.54 | 29.62 | 25.38 | 26.14 | 29.55 | 30.91 | 26.93 | 31.53 | 28.51 | 27.22 | 28.04 | 28.67 | 29.59 | 28.22 | 29.19 | 30.05 | 28.4 | 25.63 | 27.59
COMPOSICAO | 93002 | CABO DE COBRE FLEXÍVEL ISOLADO, 300 MM², ANTI-CHAMA 0,6/1,0 KV, PARA REDE ENTERRADA DE DISTRIBUIÇÃO DE ENERGIA ELÉTRICA - FORNECIMENTO E INSTALAÇÃO. AF_12/2021 | M | 345.58 | 358 | 279.92 | 355.57 | 319.6 | 300.15 | 336.88 | 315.73 | 294.76 | 334.48 | 281.83 | 289.89 | 332.01 | 346.32 | 302.19 | 354.39 | 320.03 | 299.33 | 307.6 | 319.24 | 329.66 | 312.74 | 326.89 | 329.39 | 319.55 | 280.88 | 308.35
COMPOSICAO | 101563 | CABO DE COBRE FLEXÍVEL ISOLADO, 35 MM², 0,6/1,0 KV, PARA REDE AÉREA DE DISTRIBUIÇÃO DE ENERGIA ELÉTRICA DE BAIXA TENSÃO - FORNECIMENTO E INSTALAÇÃO. AF_07/2020 | M | 39.95 | 41.51 | 31.76 | 41.24 | 36.64 | 34.52 | 38.81 | 36.21 | 33.84 | 38.88 | 32.35 | 33.22 | 38.46 | 40.04 | 34.96 | 41.08 | 37.06 | 34.11 | 34.99 | 36.72 | 37.95 | 35.85 | 37.76 | 37.44 | 37.06 | 31.93 | 35.57
COMPOSICAO | 92986 | CABO DE COBRE FLEXÍVEL ISOLADO, 35 MM², ANTI-CHAMA 0,6/1,0 KV, PARA REDE ENTERRADA DE DISTRIBUIÇÃO DE ENERGIA ELÉTRICA - FORNECIMENTO E INSTALAÇÃO. AF_12/2021 | M | 41.92 | 43.28 | 34.53 | 42.97 | 39.05 | 36.55 | 40.97 | 38.58 | 35.96 | 40.34 | 34.39 | 35.41 | 40.19 | 42 | 36.6 | 42.89 | 38.75 | 36.79 | 37.87 | 38.89 | 40.14 | 38.22 | 39.65 | 40.58 | 38.64 | 34.61 | 37.46
COMPOSICAO | 91929 | CABO DE COBRE FLEXÍVEL ISOLADO, 4 MM², ANTI-CHAMA 0,6/1,0 KV, PARA CIRCUITOS TERMINAIS - FORNECIMENTO E INSTALAÇÃO. AF_12/2015 | M | 8.21 | 8.37 | 7.22 | 8.28 | 7.87 | 7.28 | 8.12 | 7.77 | 7.22 | 7.7 | 6.91 | 7.13 | 7.8 | 8.21 | 7.13 | 8.32 | 7.53 | 7.59 | 7.87 | 7.76 | 7.99 | 7.71 | 7.76 | 8.46 | 7.46 | 7.21 | 7.39
COMPOSICAO | 91928 | CABO DE COBRE FLEXÍVEL ISOLADO, 4 MM², ANTI-CHAMA 450/750 V, PARA CIRCUITOS TERMINAIS - FORNECIMENTO E INSTALAÇÃO. AF_12/2015 | M | 7.17 | 7.29 | 6.39 | 7.21 | 6.92 | 6.39 | 7.11 | 6.83 | 6.34 | 6.69 | 6.07 | 6.28 | 6.8 | 7.18 | 6.23 | 7.25 | 6.57 | 6.71 | 6.97 | 6.8 | 7 | 6.78 | 6.79 | 7.49 | 6.5 | 6.38 | 6.46
COMPOSICAO | 101564 | CABO DE COBRE FLEXÍVEL ISOLADO, 50 MM², 0,6/1,0 KV, PARA REDE AÉREA DE DISTRIBUIÇÃO DE ENERGIA ELÉTRICA DE BAIXA TENSÃO - FORNECIMENTO E INSTALAÇÃO. AF_07/2020 | M | 56.91 | 59.13 | 45.23 | 58.77 | 52.19 | 49.19 | 55.29 | 51.57 | 48.2 | 55.4 | 46.09 | 47.33 | 54.79 | 57.03 | 49.8 | 58.52 | 52.79 | 48.59 | 49.83 | 52.31 | 54.05 | 51.07 | 53.79 | 53.33 | 52.79 | 45.48 | 50.68
COMPOSICAO | 92988 | CABO DE COBRE FLEXÍVEL ISOLADO, 50 MM², ANTI-CHAMA 0,6/1,0 KV, PARA REDE ENTERRADA DE DISTRIBUIÇÃO DE ENERGIA ELÉTRICA - FORNECIMENTO E INSTALAÇÃO. AF_12/2021 | M | 59.03 | 61.03 | 48.36 | 60.6 | 54.88 | 51.41 | 57.66 | 54.2 | 50.55 | 56.92 | 48.35 | 49.77 | 56.63 | 59.16 | 51.57 | 60.45 | 54.6 | 51.59 | 53.08 | 54.7 | 56.45 | 53.7 | 55.84 | 56.86 | 54.47 | 48.49 | 52.73
COMPOSICAO | 91931 | CABO DE COBRE FLEXÍVEL ISOLADO, 6 MM², ANTI-CHAMA 0,6/1,0 KV, PARA CIRCUITOS TERMINAIS - FORNECIMENTO E INSTALAÇÃO. AF_12/2015 | M | 11.09 | 11.32 | 9.72 | 11.2 | 10.63 | 9.84 | 10.96 | 10.48 | 9.74 | 10.43 | 9.32 | 9.64 | 10.55 | 11.11 | 9.65 | 11.24 | 10.19 | 10.23 | 10.6 | 10.46 | 10.77 | 10.4 | 10.5 | 11.39 | 10.1 | 9.7 | 9.97
COMPOSICAO | 91930 | CABO DE COBRE FLEXÍVEL ISOLADO, 6 MM², ANTI-CHAMA 450/750 V, PARA CIRCUITOS TERMINAIS - FORNECIMENTO E INSTALAÇÃO. AF_12/2015 | M | 9.85 | 10.03 | 8.74 | 9.92 | 9.49 | 8.75 | 9.75 | 9.37 | 8.68 | 9.22 | 8.31 | 8.6 | 9.34 | 9.87 | 8.56 | 9.95 | 9.03 | 9.17 | 9.51 | 9.32 | 9.59 | 9.28 | 9.32 | 10.23 | 8.94 | 8.7 | 8.87
COMPOSICAO | 101565 | CABO DE COBRE FLEXÍVEL ISOLADO, 70 MM², 0,6/1,0 KV, PARA REDE AÉREA DE DISTRIBUIÇÃO DE ENERGIA ELÉTRICA DE BAIXA TENSÃO - FORNECIMENTO E INSTALAÇÃO. AF_07/2020 | M | 78.81 | 81.91 | 62.63 | 81.39 | 72.27 | 68.13 | 76.57 | 71.42 | 66.75 | 76.73 | 63.82 | 65.54 | 75.87 | 78.99 | 68.98 | 81.05 | 73.11 | 67.28 | 69.01 | 72.44 | 74.85 | 70.72 | 74.5 | 73.84 | 73.11 | 62.97 | 70.2
COMPOSICAO | 92990 | CABO DE COBRE FLEXÍVEL ISOLADO, 70 MM², ANTI-CHAMA 0,6/1,0 KV, PARA REDE ENTERRADA DE DISTRIBUIÇÃO DE ENERGIA ELÉTRICA - FORNECIMENTO E INSTALAÇÃO. AF_12/2021 | M | 81.17 | 83.96 | 66.26 | 83.37 | 75.32 | 70.63 | 79.22 | 74.4 | 69.41 | 78.34 | 66.38 | 68.31 | 77.9 | 81.33 | 70.93 | 83.13 | 75.11 | 70.72 | 72.76 | 75.12 | 77.55 | 73.71 | 76.78 | 77.91 | 74.93 | 66.44 | 72.48
COMPOSICAO | 101567 | CABO DE COBRE FLEXÍVEL ISOLADO, 95 MM², 0,6/1,0 KV, PARA REDE AÉREA DE DISTRIBUIÇÃO DE ENERGIA ELÉTRICA DE BAIXA TENSÃO - FORNECIMENTO E INSTALAÇÃO. AF_07/2020 | M | 104.67 | 108.79 | 83.17 | 108.1 | 95.98 | 90.48 | 101.7 | 94.84 | 88.64 | 101.91 | 84.75 | 87.04 | 100.77 | 104.9 | 91.62 | 107.64 | 97.11 | 89.35 | 91.65 | 96.21 | 99.41 | 93.92 | 98.95 | 98.06 | 97.11 | 83.63 | 93.23
COMPOSICAO | 92992 | CABO DE COBRE FLEXÍVEL ISOLADO, 95 MM², ANTI-CHAMA 0,6/1,0 KV, PARA REDE ENTERRADA DE DISTRIBUIÇÃO DE ENERGIA ELÉTRICA - FORNECIMENTO E INSTALAÇÃO. AF_12/2021 | M | 107.34 | 111.07 | 87.43 | 110.3 | 99.52 | 93.36 | 104.73 | 98.31 | 91.73 | 103.68 | 87.72 | 90.26 | 103.05 | 107.56 | 93.83 | 109.98 | 99.34 | 93.38 | 96.04 | 99.31 | 102.52 | 97.4 | 101.54 | 102.85 | 99.14 | 87.69 | 95.83
COMPOSICAO | 101885 | CABO DE COBRE ISOLADO, 10 MM², ANTI-CHAMA 0,6/1 KV, INSTALADO EM ELETROCALHA OU PERFILADO - FORNECIMENTO E INSTALAÇÃO. AF_10/2020 | M | 12.45 | 12.88 | 9.93 | 12.8 | 11.42 | 10.74 | 12.07 | 11.29 | 10.54 | 12.06 | 10.07 | 10.36 | 11.94 | 12.46 | 10.85 | 12.77 | 11.52 | 10.68 | 10.96 | 11.44 | 11.8 | 11.18 | 11.72 | 11.73 | 11.5 | 9.99 | 11.06
COMPOSICAO | 101884 | CABO DE COBRE ISOLADO, 10 MM², ANTI-CHAMA 450/750 V, INSTALADO EM ELETROCALHA OU PERFILADO - FORNECIMENTO E INSTALAÇÃO. AF_10/2020 | M | 11.44 | 11.83 | 9.13 | 11.76 | 10.5 | 9.86 | 11.09 | 10.37 | 9.67 | 11.07 | 9.25 | 9.51 | 10.97 | 11.44 | 9.95 | 11.73 | 10.59 | 9.81 | 10.06 | 10.51 | 10.85 | 10.27 | 10.76 | 10.77 | 10.57 | 9.19 | 10.16
COMPOSICAO | 101887 | CABO DE COBRE ISOLADO, 16 MM², ANTI-CHAMA 0,6/1 KV, INSTALADO EM ELETROCALHA OU PERFILADO - FORNECIMENTO E INSTALAÇÃO. AF_10/2020 | M | 19.12 | 19.81 | 15.29 | 19.68 | 17.57 | 16.52 | 18.56 | 17.35 | 16.2 | 18.54 | 15.49 | 15.93 | 18.35 | 19.13 | 16.69 | 19.62 | 17.69 | 16.42 | 16.85 | 17.58 | 18.16 | 17.19 | 18.03 | 18.04 | 17.68 | 15.37 | 17.01
COMPOSICAO | 101886 | CABO DE COBRE ISOLADO, 16 MM², ANTI-CHAMA 450/750 V, INSTALADO EM ELETROCALHA OU PERFILADO - FORNECIMENTO E INSTALAÇÃO. AF_10/2020 | M | 17.64 | 18.28 | 14.12 | 18.16 | 16.21 | 15.25 | 17.13 | 16.02 | 14.95 | 17.1 | 14.3 | 14.7 | 16.93 | 17.65 | 15.39 | 18.1 | 16.33 | 15.15 | 15.55 | 16.22 | 16.77 | 15.86 | 16.63 | 16.65 | 16.32 | 14.19 | 15.7
COMPOSICAO | 101889 | CABO DE COBRE ISOLADO, 25 MM², ANTI-CHAMA 0,6/1 KV, INSTALADO EM ELETROCALHA OU PERFILADO - FORNECIMENTO E INSTALAÇÃO. AF_10/2020 | M | 29.13 | 30.19 | 23.32 | 29.99 | 26.78 | 25.19 | 28.31 | 26.47 | 24.71 | 28.25 | 23.63 | 24.29 | 27.99 | 29.17 | 25.44 | 29.91 | 26.98 | 25.04 | 25.7 | 26.81 | 27.69 | 26.22 | 27.49 | 27.5 | 26.94 | 23.44 | 25.92
COMPOSICAO | 101888 | CABO DE COBRE ISOLADO, 25 MM², ANTI-CHAMA 450/750 V, INSTALADO EM ELETROCALHA OU PERFILADO - FORNECIMENTO E INSTALAÇÃO. AF_10/2020 | M | 28.29 | 29.33 | 22.67 | 29.14 | 26.03 | 24.49 | 27.5 | 25.72 | 24 | 27.44 | 22.97 | 23.6 | 27.2 | 28.34 | 24.71 | 29.06 | 26.21 | 24.33 | 24.97 | 26.05 | 26.9 | 25.47 | 26.71 | 26.73 | 26.17 | 22.78 | 25.19
COMPOSICAO | 98295 | CABO ELETRÔNICO CATEGORIA 5E, INSTALADO EM EDIFICAÇÃO INSTITUCIONAL - FORNECIMENTO E INSTALAÇÃO. AF_11/2019 | M | 2.15 | 2.27 | 2.31 | 2.27 | 1.53 | 2.28 | 2.29 | 4.07 | 1.42 | 2.26 | 2.08 | 2.28 | 1.81 | 2.28 | 2.26 | 1.68 | 2.26 | 2.08 | 1.48 | 1.99 | 2.29 | 2.29 | 1.67 | 2.7 | 1.25 | 2.3 | 2.27
COMPOSICAO | 98294 | CABO ELETRÔNICO CATEGORIA 5E, INSTALADO EM EDIFICAÇÃO RESIDENCIAL - FORNECIMENTO E INSTALAÇÃO. AF_11/2019 | M | 2.75 | 2.84 | 3.04 | 2.83 | 2.21 | 2.86 | 2.92 | 4.74 | 2.03 | 2.75 | 2.67 | 2.9 | 2.35 | 2.88 | 2.77 | 2.25 | 2.79 | 2.79 | 2.24 | 2.62 | 2.93 | 2.96 | 2.26 | 3.53 | 1.76 | 3 | 2.84
COMPOSICAO | 98297 | CABO ELETRÔNICO CATEGORIA 6, INSTALADO EM EDIFICAÇÃO INSTITUCIONAL - FORNECIMENTO E INSTALAÇÃO. AF_11/2019 | M | 3.26 | 3.45 | 3.51 | 3.45 | 2.36 | 3.46 | 3.47 | 6.17 | 2.16 | 3.42 | 3.17 | 3.47 | 2.75 | 3.46 | 3.44 | 2.56 | 3.44 | 3.13 | 2.26 | 3.02 | 3.47 | 3.49 | 2.55 | 4.12 | 1.92 | 3.49 | 3.45
COMPOSICAO | 98296 | CABO ELETRÔNICO CATEGORIA 6, INSTALADO EM EDIFICAÇÃO RESIDENCIAL - FORNECIMENTO E INSTALAÇÃO. AF_11/2019 | M | 4.22 | 4.36 | 4.67 | 4.34 | 3.44 | 4.39 | 4.49 | 7.22 | 3.13 | 4.21 | 4.09 | 4.45 | 3.62 | 4.42 | 4.25 | 3.47 | 4.28 | 4.28 | 3.47 | 4.02 | 4.49 | 4.53 | 3.46 | 5.43 | 2.72 | 4.61 | 4.34
COMPOSICAO | 98261 | CABO TELEFÔNICO CCI-50 1 PAR, INSTALADO EM ENTRADA DE EDIFICAÇÃO - FORNECIMENTO E INSTALAÇÃO. AF_11/2019 | M | 4.33 | 3.12 | 3.82 | 3.5 | 3.48 | 3.54 | 3.39 | 3.45 | 3.49 | 2.87 | 3.52 | 3.5 | 3.46 | 3.33 | 2.83 | 3.1 | 3.08 | 3.78 | 4.3 | 3.24 | 3.21 | 3.87 | 3.33 | 4.48 | 2.9 | 4.05 | 3.44
COMPOSICAO | 98287 | CABO TELEFÔNICO CCI-50 1 PAR, SEM BLINDAGEM, INSTALADO EM DISTRIBUIÇÃO DE EDIFICAÇÃO INSTITUCIONAL - FORNECIMENTO E INSTALAÇÃO. AF_11/2019 | M | 2.35 | 1.23 | 1.41 | 1.66 | 1.23 | 1.61 | 1.29 | 1.25 | 1.48 | 1.25 | 1.6 | 1.46 | 1.65 | 1.35 | 1.14 | 1.22 | 1.33 | 1.42 | 1.78 | 1.17 | 1.1 | 1.69 | 1.42 | 1.75 | 1.22 | 1.73 | 1.58
COMPOSICAO | 98280 | CABO TELEFÔNICO CCI-50 1 PAR, SEM BLINDAGEM, INSTALADO EM DISTRIBUIÇÃO DE EDIFICAÇÃO RESIDENCIAL - FORNECIMENTO E INSTALAÇÃO. AF_11/2019 | M | 7.63 | 6.24 | 7.83 | 6.56 | 7.2 | 6.77 | 6.89 | 7.13 | 6.83 | 5.57 | 6.71 | 6.89 | 6.45 | 6.64 | 5.66 | 6.24 | 5.98 | 7.73 | 8.49 | 6.7 | 6.72 | 7.52 | 6.5 | 9.02 | 5.68 | 7.92 | 6.53
COMPOSICAO | 98288 | CABO TELEFÔNICO CCI-50 2 PARES, SEM BLINDAGEM, INSTALADO EM DISTRIBUIÇÃO DE EDIFICAÇÃO INSTITUCIONAL - FORNECIMENTO E INSTALAÇÃO. AF_11/2019 | M | 3.76 | 1.83 | 2.05 | 2.55 | 1.77 | 2.48 | 1.87 | 1.81 | 2.25 | 1.91 | 2.47 | 2.19 | 2.57 | 2.02 | 1.71 | 1.8 | 2.03 | 2.06 | 2.69 | 1.69 | 1.54 | 2.57 | 2.14 | 2.57 | 1.84 | 2.62 | 2.44
COMPOSICAO | 98281 | CABO TELEFÔNICO CCI-50 2 PARES, SEM BLINDAGEM, INSTALADO EM DISTRIBUIÇÃO DE EDIFICAÇÃO RESIDENCIAL - FORNECIMENTO E INSTALAÇÃO. AF_11/2019 | M | 9.04 | 6.84 | 8.46 | 7.47 | 7.74 | 7.64 | 7.47 | 7.68 | 7.59 | 6.22 | 7.57 | 7.63 | 7.37 | 7.31 | 6.23 | 6.81 | 6.68 | 8.37 | 9.39 | 7.21 | 7.16 | 8.41 | 7.22 | 9.85 | 6.31 | 8.81 | 7.4
COMPOSICAO | 98262 | CABO TELEFÔNICO CCI-50 2 PARES, SEM BLINDAGEM, INSTALADO EM ENTRADA DE EDIFICAÇÃO - FORNECIMENTO E INSTALAÇÃO. AF_11/2019 | M | 5.74 | 3.71 | 4.46 | 4.4 | 4.01 | 4.41 | 3.98 | 4.01 | 4.25 | 3.52 | 4.38 | 4.23 | 4.37 | 4 | 3.41 | 3.68 | 3.76 | 4.42 | 5.2 | 3.76 | 3.65 | 4.76 | 4.05 | 5.31 | 3.52 | 4.94 | 4.29
COMPOSICAO | 98289 | CABO TELEFÔNICO CCI-50 3 PARES, SEM BLINDAGEM, INSTALADO EM DISTRIBUIÇÃO DE EDIFICAÇÃO INSTITUCIONAL - FORNECIMENTO E INSTALAÇÃO. AF_11/2019 | M | 5.51 | 2.56 | 2.8 | 3.68 | 2.39 | 3.52 | 2.58 | 2.46 | 3.17 | 2.7 | 3.51 | 3.1 | 3.7 | 2.82 | 2.38 | 2.49 | 2.87 | 2.84 | 3.78 | 2.29 | 2.08 | 3.63 | 3.04 | 3.57 | 2.6 | 3.69 | 3.49
COMPOSICAO | 98282 | CABO TELEFÔNICO CCI-50 3 PARES, SEM BLINDAGEM, INSTALADO EM DISTRIBUIÇÃO DE EDIFICAÇÃO RESIDENCIAL - FORNECIMENTO E INSTALAÇÃO. AF_11/2019 | M | 10.79 | 7.57 | 9.22 | 8.59 | 8.35 | 8.69 | 8.18 | 8.34 | 8.52 | 7.01 | 8.63 | 8.54 | 8.51 | 8.1 | 6.9 | 7.51 | 7.52 | 9.15 | 10.47 | 7.81 | 7.7 | 9.48 | 8.13 | 10.84 | 7.07 | 9.89 | 8.44
COMPOSICAO | 98263 | CABO TELEFÔNICO CCI-50 3 PARES, SEM BLINDAGEM, INSTALADO EM ENTRADA DE EDIFICAÇÃO - FORNECIMENTO E INSTALAÇÃO. AF_11/2019 | M | 7.48 | 4.43 | 5.21 | 5.53 | 4.63 | 5.46 | 4.69 | 4.67 | 5.17 | 4.31 | 5.43 | 5.14 | 5.51 | 4.8 | 4.08 | 4.37 | 4.61 | 5.21 | 6.29 | 4.36 | 4.19 | 5.82 | 4.95 | 6.3 | 4.28 | 6.02 | 5.35
COMPOSICAO | 98290 | CABO TELEFÔNICO CCI-50 4 PARES, SEM BLINDAGEM, INSTALADO EM DISTRIBUIÇÃO DE EDIFICAÇÃO INSTITUCIONAL - FORNECIMENTO E INSTALAÇÃO. AF_11/2019 | M | 6.87 | 3.1 | 3.4 | 4.57 | 2.88 | 4.36 | 3.13 | 2.98 | 3.89 | 3.32 | 4.35 | 3.8 | 4.58 | 3.45 | 2.91 | 3.04 | 3.51 | 3.45 | 4.64 | 2.77 | 2.5 | 4.49 | 3.74 | 4.33 | 3.19 | 4.55 | 4.32
COMPOSICAO | 98283 | CABO TELEFÔNICO CCI-50 4 PARES, SEM BLINDAGEM, INSTALADO EM DISTRIBUIÇÃO DE EDIFICAÇÃO RESIDENCIAL - FORNECIMENTO E INSTALAÇÃO. AF_11/2019 | M | 12.14 | 8.11 | 9.8 | 9.48 | 8.86 | 9.52 | 8.73 | 8.85 | 9.23 | 7.63 | 9.46 | 9.23 | 9.38 | 8.74 | 7.43 | 8.05 | 8.16 | 9.76 | 11.33 | 8.29 | 8.12 | 10.32 | 8.82 | 11.61 | 7.65 | 10.74 | 9.27
COMPOSICAO | 98264 | CABO TELEFÔNICO CCI-50 4 PARES, SEM BLINDAGEM, INSTALADO EM ENTRADA DE EDIFICAÇÃO - FORNECIMENTO E INSTALAÇÃO. AF_11/2019 | M | 8.85 | 4.99 | 5.8 | 6.41 | 5.12 | 6.29 | 5.24 | 5.18 | 5.89 | 4.93 | 6.27 | 5.84 | 6.38 | 5.44 | 4.61 | 4.92 | 5.26 | 5.81 | 7.15 | 4.84 | 4.61 | 6.67 | 5.65 | 7.07 | 4.86 | 6.87 | 6.18
COMPOSICAO | 98273 | CABO TELEFÔNICO CCI-50 4 PARES, SEM BLINDAGEM, INSTALADO EM PRUMADA - FORNECIMENTO E INSTALAÇÃO. AF_11/2019 | M | 6.29 | 2.55 | 2.69 | 4.03 | 2.22 | 3.79 | 2.52 | 2.33 | 3.3 | 2.83 | 3.78 | 3.2 | 4.05 | 2.87 | 2.42 | 2.48 | 2.99 | 2.76 | 3.89 | 2.16 | 1.88 | 3.84 | 3.17 | 3.53 | 2.69 | 3.86 | 3.77
COMPOSICAO | 98291 | CABO TELEFÔNICO CCI-50 5 PARES, SEM BLINDAGEM, INSTALADO EM DISTRIBUIÇÃO DE EDIFICAÇÃO INSTITUCIONAL - FORNECIMENTO E INSTALAÇÃO. AF_11/2019 | M | 9 | 3.95 | 4.27 | 5.91 | 3.6 | 5.63 | 3.97 | 3.73 | 4.97 | 4.25 | 5.62 | 4.85 | 5.96 | 4.39 | 3.71 | 3.86 | 4.52 | 4.35 | 5.93 | 3.46 | 3.09 | 5.76 | 4.79 | 5.5 | 4.08 | 5.83 | 5.59
COMPOSICAO | 98284 | CABO TELEFÔNICO CCI-50 5 PARES, SEM BLINDAGEM, INSTALADO EM DISTRIBUIÇÃO DE EDIFICAÇÃO RESIDENCIAL - FORNECIMENTO E INSTALAÇÃO. AF_11/2019 | M | 14.26 | 8.96 | 10.67 | 10.81 | 9.56 | 10.79 | 9.56 | 9.6 | 10.31 | 8.57 | 10.73 | 10.28 | 10.75 | 9.68 | 8.22 | 8.86 | 9.17 | 10.65 | 12.62 | 8.98 | 8.7 | 11.59 | 9.87 | 12.77 | 8.54 | 12.02 | 10.53
COMPOSICAO | 98265 | CABO TELEFÔNICO CCI-50 5 PARES, SEM BLINDAGEM, INSTALADO EM ENTRADA DE EDIFICAÇÃO - FORNECIMENTO E INSTALAÇÃO. AF_11/2019 | M | 10.97 | 5.84 | 6.67 | 7.75 | 5.84 | 7.56 | 6.06 | 5.93 | 6.97 | 5.87 | 7.54 | 6.89 | 7.75 | 6.38 | 5.4 | 5.74 | 6.26 | 6.71 | 8.44 | 5.53 | 5.19 | 7.95 | 6.7 | 8.23 | 5.76 | 8.15 | 7.44
COMPOSICAO | 98274 | CABO TELEFÔNICO CCI-50 5 PARES, SEM BLINDAGEM, INSTALADO EM PRUMADA - FORNECIMENTO E INSTALAÇÃO. AF_11/2019 | M | 8.4 | 3.39 | 3.55 | 5.36 | 2.93 | 5.06 | 3.34 | 3.07 | 4.38 | 3.76 | 5.05 | 4.25 | 5.41 | 3.8 | 3.2 | 3.29 | 4 | 3.65 | 5.18 | 2.85 | 2.46 | 5.11 | 4.22 | 4.68 | 3.59 | 5.14 | 5.04
COMPOSICAO | 98292 | CABO TELEFÔNICO CCI-50 6 PARES, SEM BLINDAGEM, INSTALADO EM DISTRIBUIÇÃO DE EDIFICAÇÃO INSTITUCIONAL - FORNECIMENTO E INSTALAÇÃO. AF_11/2019 | M | 10.22 | 4.44 | 4.76 | 6.7 | 4.01 | 6.36 | 4.43 | 4.15 | 5.61 | 4.79 | 6.34 | 5.46 | 6.73 | 4.93 | 4.16 | 4.32 | 5.08 | 4.86 | 6.66 | 3.87 | 3.44 | 6.49 | 5.39 | 6.17 | 4.59 | 6.56 | 6.31
COMPOSICAO | 98285 | CABO TELEFÔNICO CCI-50 6 PARES, SEM BLINDAGEM, INSTALADO EM DISTRIBUIÇÃO DE EDIFICAÇÃO RESIDENCIAL - FORNECIMENTO E INSTALAÇÃO. AF_11/2019 | M | 15.5 | 9.45 | 11.18 | 11.62 | 9.98 | 11.51 | 10.03 | 10.03 | 10.95 | 9.12 | 11.46 | 10.89 | 11.53 | 10.22 | 8.68 | 9.33 | 9.74 | 11.17 | 13.36 | 9.39 | 9.06 | 12.33 | 10.48 | 13.44 | 9.06 | 12.76 | 11.26
COMPOSICAO | 98266 | CABO TELEFÔNICO CCI-50 6 PARES, SEM BLINDAGEM, INSTALADO EM ENTRADA DE EDIFICAÇÃO - FORNECIMENTO E INSTALAÇÃO. AF_11/2019 | M | 12.21 | 6.31 | 7.17 | 8.55 | 6.24 | 8.29 | 6.54 | 6.36 | 7.61 | 6.42 | 8.26 | 7.5 | 8.53 | 6.92 | 5.86 | 6.2 | 6.83 | 7.22 | 9.18 | 5.94 | 5.55 | 8.67 | 7.3 | 8.89 | 6.27 | 8.89 | 8.17
COMPOSICAO | 98275 | CABO TELEFÔNICO CCI-50 6 PARES, SEM BLINDAGEM, INSTALADO EM PRUMADA - FORNECIMENTO E INSTALAÇÃO. AF_11/2019 | M | 9.64 | 3.87 | 4.05 | 6.16 | 3.34 | 5.78 | 3.81 | 3.5 | 5.02 | 4.32 | 5.78 | 4.85 | 6.2 | 4.34 | 3.67 | 3.76 | 4.56 | 4.15 | 5.91 | 3.26 | 2.82 | 5.83 | 4.83 | 5.35 | 4.1 | 5.87 | 5.76
COMPOSICAO | 98293 | CABO TELEFÔNICO CI-50 10 PARES INSTALADO EM DISTRIBUIÇÃO DE EDIFICAÇÃO INSTITUCIONAL - FORNECIMENTO E INSTALAÇÃO. AF_11/2019 | M | 19.96 | 8.6 | 9.22 | 13.04 | 7.75 | 12.38 | 8.6 | 8.04 | 10.91 | 9.32 | 12.37 | 10.61 | 13.12 | 9.57 | 8.08 | 8.39 | 9.89 | 9.4 | 12.94 | 7.47 | 6.63 | 12.63 | 10.49 | 11.94 | 8.94 | 12.76 | 12.3
COMPOSICAO | 98286 | CABO TELEFÔNICO CI-50 10 PARES INSTALADO EM DISTRIBUIÇÃO DE EDIFICAÇÃO RESIDENCIAL - FORNECIMENTO E INSTALAÇÃO. AF_11/2019 | M | 25.24 | 13.61 | 15.63 | 17.96 | 13.72 | 17.55 | 14.2 | 13.91 | 16.24 | 13.65 | 17.47 | 16.05 | 17.92 | 14.87 | 12.6 | 13.41 | 14.55 | 15.7 | 19.64 | 13 | 12.24 | 18.47 | 15.58 | 19.22 | 13.41 | 18.96 | 17.25
COMPOSICAO | 98267 | CABO TELEFÔNICO CI-50 10 PARES INSTALADO EM ENTRADA DE EDIFICAÇÃO - FORNECIMENTO E INSTALAÇÃO. AF_11/2019 | M | 21.95 | 10.47 | 11.62 | 14.89 | 9.99 | 14.32 | 10.7 | 10.24 | 12.91 | 10.94 | 14.28 | 12.66 | 14.91 | 11.56 | 9.78 | 10.27 | 11.64 | 11.76 | 15.46 | 9.54 | 8.73 | 14.82 | 12.4 | 14.68 | 10.62 | 15.08 | 14.16
COMPOSICAO | 98276 | CABO TELEFÔNICO CI-50 10 PARES INSTALADO EM PRUMADA - FORNECIMENTO E INSTALAÇÃO. AF_11/2019 | M | 19.37 | 8.04 | 8.5 | 12.5 | 7.09 | 11.8 | 7.98 | 7.39 | 10.31 | 8.84 | 11.79 | 10.01 | 12.59 | 8.99 | 7.58 | 7.83 | 9.38 | 8.69 | 12.2 | 6.86 | 6 | 11.98 | 9.93 | 11.13 | 8.45 | 12.06 | 11.75
COMPOSICAO | 98268 | CABO TELEFÔNICO CI-50 20 PARES INSTALADO EM ENTRADA DE EDIFICAÇÃO - FORNECIMENTO E INSTALAÇÃO. AF_11/2019 | M | 39.38 | 17.33 | 18.72 | 25.93 | 15.8 | 24.65 | 17.4 | 16.35 | 21.85 | 18.66 | 24.61 | 21.28 | 26.05 | 19.25 | 16.27 | 16.91 | 19.78 | 19.04 | 25.95 | 15.22 | 13.6 | 25.23 | 20.99 | 24.1 | 17.92 | 25.53 | 24.48
COMPOSICAO | 98277 | CABO TELEFÔNICO CI-50 20 PARES INSTALADO EM PRUMADA - FORNECIMENTO E INSTALAÇÃO. AF_11/2019 | M | 36.82 | 14.89 | 15.6 | 23.54 | 12.91 | 22.15 | 14.69 | 13.5 | 19.25 | 16.56 | 22.13 | 18.65 | 23.72 | 16.69 | 14.08 | 14.48 | 17.52 | 15.98 | 22.69 | 12.53 | 10.87 | 22.39 | 18.52 | 20.56 | 15.76 | 22.51 | 22.07
COMPOSICAO | 98272 | CABO TELEFÔNICO CI-50 200 PARES INSTALADO EM ENTRADA DE EDIFICAÇÃO - FORNECIMENTO E INSTALAÇÃO. AF_11/2019 | M | 348.07 | 135.41 | 139.61 | 219.73 | 114.2 | 205.69 | 132.18 | 120.24 | 177.12 | 152.89 | 205.61 | 171.08 | 221.63 | 152.32 | 128.46 | 131.29 | 161.64 | 143.57 | 208.04 | 111.47 | 95.13 | 206.73 | 170.55 | 186.27 | 144.87 | 207.27 | 205.36
COMPOSICAO | 98269 | CABO TELEFÔNICO CI-50 30 PARES INSTALADO EM ENTRADA DE EDIFICAÇÃO - FORNECIMENTO E INSTALAÇÃO. AF_11/2019 | M | 52.44 | 22.49 | 24.07 | 34.23 | 20.2 | 32.43 | 22.45 | 20.98 | 28.56 | 24.44 | 32.39 | 27.77 | 34.4 | 25.05 | 21.17 | 21.91 | 25.91 | 24.55 | 33.85 | 19.49 | 17.28 | 33.05 | 27.46 | 31.21 | 23.43 | 33.38 | 32.23
COMPOSICAO | 98278 | CABO TELEFÔNICO CI-50 30 PARES INSTALADO EM PRUMADA - FORNECIMENTO E INSTALAÇÃO. AF_11/2019 | M | 49.88 | 20.05 | 20.95 | 31.84 | 17.3 | 29.93 | 19.73 | 18.12 | 25.97 | 22.34 | 29.9 | 25.14 | 32.08 | 22.49 | 18.98 | 19.48 | 23.65 | 21.49 | 30.59 | 16.81 | 14.55 | 30.22 | 24.99 | 27.68 | 21.25 | 30.37 | 29.83
COMPOSICAO | 98270 | CABO TELEFÔNICO CI-50 50 PARES INSTALADO EM ENTRADA DE EDIFICAÇÃO - FORNECIMENTO E INSTALAÇÃO. AF_11/2019 | M | 89.88 | 36.86 | 38.8 | 57.76 | 32.19 | 54.42 | 36.43 | 33.64 | 47.44 | 40.77 | 54.36 | 45.99 | 58.15 | 41.22 | 34.81 | 35.83 | 43.14 | 39.71 | 55.99 | 31.23 | 27.23 | 55.11 | 45.64 | 50.95 | 38.85 | 55.48 | 54.21
COMPOSICAO | 98279 | CABO TELEFÔNICO CI-50 50 PARES INSTALADO EM PRUMADA - FORNECIMENTO E INSTALAÇÃO. AF_11/2019 | M | 87.31 | 34.42 | 35.68 | 55.37 | 29.29 | 51.91 | 33.7 | 30.78 | 44.85 | 38.67 | 51.88 | 43.35 | 55.81 | 38.66 | 32.61 | 33.4 | 40.88 | 36.64 | 52.73 | 28.54 | 24.49 | 52.28 | 43.16 | 47.41 | 36.69 | 52.46 | 51.79
COMPOSICAO | 98271 | CABO TELEFÔNICO CI-50 75 PARES INSTALADO EM ENTRADA DE EDIFICAÇÃO - FORNECIMENTO E INSTALAÇÃO. AF_11/2019 | M | 143.92 | 57.44 | 59.86 | 91.63 | 49.33 | 86.07 | 56.45 | 51.74 | 74.55 | 64.21 | 86.01 | 72.14 | 92.35 | 64.45 | 54.4 | 55.8 | 67.93 | 61.41 | 87.79 | 48 | 41.41 | 86.82 | 71.75 | 79.22 | 61.01 | 87.22 | 85.83
COMPOSICAO | 98400 | CABO TELEFÔNICO CTP-APL-50 10 PARES INSTALADO EM ENTRADA DE EDIFICAÇÃO - FORNECIMENTO E INSTALAÇÃO. AF_11/2019 | M | 27.33 | 12.49 | 13.68 | 18.24 | 11.65 | 17.44 | 12.65 | 12 | 15.58 | 13.27 | 17.4 | 15.23 | 18.3 | 13.84 | 11.7 | 12.22 | 14.08 | 13.88 | 18.58 | 11.17 | 10.11 | 17.94 | 14.97 | 17.45 | 12.81 | 18.2 | 17.28
COMPOSICAO | 98401 | CABO TELEFÔNICO CTP-APL-50 20 PARES INSTALADO EM ENTRADA DE EDIFICAÇÃO - FORNECIMENTO E INSTALAÇÃO. AF_11/2019 | M | 45.18 | 19.5 | 20.94 | 29.56 | 17.6 | 28.03 | 19.5 | 18.25 | 24.73 | 21.15 | 27.99 | 24.06 | 29.71 | 21.72 | 18.35 | 19.01 | 22.42 | 21.33 | 29.33 | 16.97 | 15.08 | 28.61 | 23.77 | 27.1 | 20.27 | 28.91 | 27.86
COMPOSICAO | 98402 | CABO TELEFÔNICO CTP-APL-50 30 PARES INSTALADO EM ENTRADA DE EDIFICAÇÃO - FORNECIMENTO E INSTALAÇÃO. AF_11/2019 | M | 60.15 | 25.38 | 27.01 | 39.04 | 22.58 | 36.92 | 25.25 | 23.5 | 32.38 | 27.76 | 36.88 | 31.47 | 39.27 | 28.31 | 23.92 | 24.71 | 29.41 | 27.58 | 38.34 | 21.83 | 19.24 | 37.54 | 31.16 | 35.18 | 26.55 | 37.87 | 36.72
COMPOSICAO | 88258 | CADASTRISTA DE REDES DE AGUA E ESGOTO COM ENCARGOS COMPLEMENTARES | H | 11.77 | 13.13 | 24.98 | 13.07 | 18.88 | 12.65 | 24.12 | 16.76 | 15.4 | 18.69 | 16.92 | 13.7 | 12.2 | 14.87 | 12.9 | 12.46 | 12.47 | 16.4 | 17.34 | 13.39 | 14.98 | 15.1 | 18.16 | 20.11 | 15.4 | 16.96 | 13.63
COMPOSICAO | 97955 | CAIXA COM GRELHA DUPLA RETANGULAR, EM ALVENARIA COM BLOCOS DE CONCRETO, DIMENSÕES INTERNAS: 0,5X2,2X1 M. AF_12/2020 | UN | 2850.4 | 2135.9 | 2789.59 | 2562.1 | 2633.16 | 2404.12 | 2740.8 | 2191.19 | 2214.6 | 2492.84 | 2487.43 | 2668.98 | 2523.03 | 2606.63 | 2341.26 | 2470.49 | 2430.23 | 2268.56 | 2559.08 | 2278.33 | 2785.13 | 2795.12 | 2573.32 | 2448.94 | 2443.19 | 2561.55 | 2497.48
COMPOSICAO | 97948 | CAIXA COM GRELHA DUPLA RETANGULAR, EM ALVENARIA COM TIJOLOS CERÂMICOS MACIÇOS, DIMENSÕES INTERNAS: 0,5X2,2X1 M. AF_12/2020 | UN | 3120.58 | 2494.55 | 3157.37 | 2977.12 | 3073.75 | 2824.58 | 3139.23 | 2466.14 | 2696.29 | 2963.42 | 2944.74 | 3179.2 | 2959.43 | 3013.25 | 2663.86 | 2692.91 | 3054.97 | 2807.64 | 3214.15 | 2654.04 | 2791.99 | 3099.21 | 2907.15 | 3116.47 | 2649.55 | 3024.24 | 2920.49
COMPOSICAO | 97934 | CAIXA COM GRELHA DUPLA RETANGULAR, EM CONCRETO PRÉ-MOLDADO, DIMENSÕES INTERNAS: 0,6X2,2X1,0 M. AF_12/2020 | UN | 2177.33 | 1754.18 | 2179.89 | 2066.08 | 2101.81 | 1979.13 | 2148.51 | 1771.9 | 1641.63 | 2046.67 | 1999.37 | 2140.67 | 2006.18 | 2024.13 | 1908.57 | 2014.9 | 1974.16 | 1723.3 | 2007.68 | 1866.13 | 1963.44 | 2261.59 | 2005.34 | 1861.23 | 1997.46 | 2021.83 | 1943.06
COMPOSICAO | 101801 | CAIXA COM GRELHA RETANGULAR DE FERRO FUNDIDO, EM ALVENARIA COM BLOCOS DE CONCRETO, DIMENSÕES INTERNAS: 0,30 X 1,00 X 1,00. AF_12/2020 | UN | 1163.74 | 972.4 | 1115.96 | 1054.46 | 1056.94 | 996.59 | 1107.5 | 1015.54 | 1051.91 | 965.93 | 862.15 | 1050.92 | 1044.34 | 1076.8 | 980.3 | 1019.55 | 996.88 | 1030.91 | 1040.3 | 967.59 | 1242.86 | 1105.61 | 1074.99 | 1111.44 | 994.76 | 1070.28 | 1034.81
COMPOSICAO | 103005 | CAIXA COM GRELHA RETANGULAR DE FERRO FUNDIDO, EM ALVENARIA COM TIJOLOS CERÂMICOS MACIÇOS, DIMENSÕES INTERNAS: 0,15 X 1,00 X 0,3 M. AF_08/2021 | UN | 606.93 | 547.72 | 606.11 | 577.25 | 601.72 | 561.64 | 601.39 | 550.91 | 584.88 | 546.41 | 497.11 | 588.13 | 570.74 | 594.63 | 538.77 | 546.24 | 583.57 | 583.81 | 595.2 | 543.05 | 579.49 | 602.07 | 566.09 | 628.78 | 542.69 | 592.29 | 568.61
COMPOSICAO | 103006 | CAIXA COM GRELHA RETANGULAR DE FERRO FUNDIDO, EM ALVENARIA COM TIJOLOS CERÂMICOS MACIÇOS, DIMENSÕES INTERNAS: 0,20 X 1,00 X 0,4 M. AF_08/2021 | UN | 835.16 | 735.88 | 831.15 | 787.34 | 818.71 | 757.34 | 818.98 | 742.15 | 796.45 | 741.46 | 685.37 | 801.99 | 773.89 | 811.19 | 722.56 | 733.53 | 796.76 | 797.73 | 815.7 | 729.88 | 789.23 | 824.71 | 769.47 | 860.83 | 731.14 | 803.49 | 773.54
COMPOSICAO | 103007 | CAIXA COM GRELHA RETANGULAR DE FERRO FUNDIDO, EM ALVENARIA COM TIJOLOS CERÂMICOS MACIÇOS, DIMENSÕES INTERNAS: 0,30 X 1,00 X 0,5 M. AF_08/2021 | UN | 1105.32 | 978.25 | 1102.95 | 1048.19 | 1082.44 | 1007 | 1085.1 | 982.04 | 1060.49 | 988.71 | 895.55 | 1068.01 | 1032.85 | 1076.98 | 961.71 | 973.05 | 1064.26 | 1055.71 | 1077.62 | 972.28 | 1047.95 | 1091.36 | 1026.96 | 1147.41 | 967.44 | 1066.37 | 1031.09
COMPOSICAO | 101800 | CAIXA COM GRELHA RETANGULAR DE FERRO FUNDIDO, EM ALVENARIA COM TIJOLOS CERÂMICOS MACIÇOS, DIMENSÕES INTERNAS: 0,30 X 1,00 X 1,00. AF_12/2020 | UN | 1415.86 | 1250.9 | 1429.46 | 1364.04 | 1392 | 1299.66 | 1410.39 | 1230.75 | 1399.84 | 1291.77 | 1187.53 | 1416.01 | 1364.93 | 1396.6 | 1227.38 | 1222.63 | 1419.39 | 1395.87 | 1469.38 | 1242.46 | 1341.7 | 1384.63 | 1343.32 | 1558.04 | 1198.82 | 1390.61 | 1352.76
COMPOSICAO | 97953 | CAIXA COM GRELHA SIMPLES RETANGULAR, EM ALVENARIA COM BLOCOS DE CONCRETO, DIMENSÕES INTERNAS: 0,5X1X1 M. AF_12/2020 | UN | 1277.83 | 950.21 | 1234.35 | 1158.96 | 1176.17 | 1093.2 | 1252.04 | 994.3 | 995.16 | 1152.74 | 1132.08 | 1217.87 | 1154.13 | 1164.53 | 1072.66 | 1120.22 | 1094.19 | 1029.22 | 1171.64 | 1033.37 | 1286.69 | 1223.61 | 1176.43 | 1110.8 | 1091.22 | 1180.4 | 1135.5
COMPOSICAO | 97947 | CAIXA COM GRELHA SIMPLES RETANGULAR, EM ALVENARIA COM TIJOLOS CERÂMICOS MACIÇOS, DIMENSÕES INTERNAS: 0,5X1X1 M. AF_12/2020 | UN | 1690.72 | 1352.13 | 1708.12 | 1616.96 | 1660.62 | 1524.22 | 1699.01 | 1327.73 | 1481.48 | 1602.01 | 1593.39 | 1724.35 | 1605.68 | 1635.9 | 1435.16 | 1439.74 | 1668.47 | 1536.44 | 1756.2 | 1431.74 | 1509.08 | 1667.91 | 1573.1 | 1714.59 | 1417.76 | 1636.4 | 1587.96
COMPOSICAO | 97933 | CAIXA COM GRELHA SIMPLES RETANGULAR, EM CONCRETO PRÉ-MOLDADO, DIMENSÕES INTERNAS: 0,6X1,0X1,0 M. AF_12/2020 | UN | 905.36 | 661.75 | 921.13 | 918.07 | 941.75 | 910.8 | 981.7 | 655.54 | 565.06 | 1117.39 | 980.45 | 1048.71 | 925.04 | 864.2 | 908.68 | 915.9 | 915.02 | 605.24 | 789.12 | 856.89 | 727.88 | 923.63 | 899.38 | 666.12 | 911.46 | 916.95 | 908.32
COMPOSICAO | 102613 | CAIXA D´ÁGUA EM POLIÉSTER REFORÇADO COM FIBRA DE VIDRO, 1000 LITROS - FORNECIMENTO E INSTALAÇÃO. AF_06/2021 | UN | 521.68 | 521.35 | 521.77 | 520.53 | 522.54 | 521.54 | 522.08 | 521.4 | 521.76 | 520.51 | 521.48 | 521.29 | 521.1 | 521.7 | 520.75 | 521.36 | 520.92 | 419.72 | 523.43 | 521.23 | 521.53 | 522.13 | 471.96 | 498.37 | 520.69 | 523.08 | 521.41
COMPOSICAO | 102619 | CAIXA D´ÁGUA EM POLIÉSTER REFORÇADO COM FIBRA DE VIDRO, 10000 LITROS - FORNECIMENTO E INSTALAÇÃO. AF_06/2021 | UN | 5445.42 | 5407.67 | 5452.89 | 5411.92 | 5464.5 | 5421.78 | 5427.28 | 5478 | 5447.06 | 5441.46 | 5424.33 | 5434.17 | 5407.33 | 5437.53 | 5406.84 | 5446.24 | 5426.53 | 4534.37 | 5477.74 | 5430.02 | 5441.08 | 5447.32 | 4988.58 | 5211.94 | 5420.67 | 5450.61 | 5418.73
COMPOSICAO | 102614 | CAIXA D´ÁGUA EM POLIÉSTER REFORÇADO COM FIBRA DE VIDRO, 1500 LITROS - FORNECIMENTO E INSTALAÇÃO. AF_06/2021 | UN | 844.29 | 843.87 | 844.4 | 842.81 | 845.39 | 844.1 | 844.81 | 843.92 | 844.39 | 842.77 | 844.03 | 843.78 | 843.54 | 844.31 | 843.09 | 843.88 | 843.31 | 678.45 | 846.53 | 843.7 | 844.1 | 844.85 | 763.71 | 806.24 | 843.01 | 846.09 | 843.94
COMPOSICAO | 102615 | CAIXA D´ÁGUA EM POLIÉSTER REFORÇADO COM FIBRA DE VIDRO, 2000 LITROS - FORNECIMENTO E INSTALAÇÃO. AF_06/2021 | UN | 1088.05 | 1087.53 | 1088.2 | 1086.19 | 1089.42 | 1087.82 | 1088.7 | 1087.59 | 1088.17 | 1086.15 | 1087.72 | 1087.41 | 1087.11 | 1088.08 | 1086.54 | 1087.53 | 1086.83 | 874.2 | 1090.86 | 1087.31 | 1087.81 | 1088.75 | 984.18 | 1038.97 | 1086.45 | 1090.31 | 1087.62
COMPOSICAO | 102611 | CAIXA D´ÁGUA EM POLIÉSTER REFORÇADO COM FIBRA DE VIDRO, 500 LITROS - FORNECIMENTO E INSTALAÇÃO. AF_06/2021 | UN | 379.71 | 379.46 | 379.78 | 378.85 | 380.35 | 379.6 | 380.01 | 379.49 | 379.76 | 378.83 | 379.55 | 379.42 | 379.28 | 379.72 | 379 | 379.47 | 379.14 | 305.55 | 381.02 | 379.37 | 379.59 | 380.04 | 343.53 | 362.77 | 378.96 | 380.76 | 379.51
COMPOSICAO | 102617 | CAIXA D´ÁGUA EM POLIÉSTER REFORÇADO COM FIBRA DE VIDRO, 5000 LITROS - FORNECIMENTO E INSTALAÇÃO. AF_06/2021 | UN | 2868.08 | 2830.33 | 2875.55 | 2834.58 | 2887.16 | 2844.44 | 2849.94 | 2900.66 | 2869.72 | 2864.12 | 2846.99 | 2856.83 | 2829.99 | 2860.19 | 2829.5 | 2868.9 | 2849.19 | 2473.18 | 2900.4 | 2852.68 | 2863.74 | 2869.98 | 2658.66 | 2754.86 | 2843.33 | 2873.27 | 2841.39
COMPOSICAO | 102607 | CAIXA D´ÁGUA EM POLIETILENO, 1000 LITROS - FORNECIMENTO E INSTALAÇÃO. AF_06/2021 | UN | 433.38 | 455.86 | 426.27 | 350.05 | 416.76 | 425.95 | 481.53 | 485.92 | 376.21 | 448.92 | 495.88 | 471.58 | 455.6 | 495.1 | 473.26 | 412.82 | 521.44 | 482.42 | 460.79 | 397.25 | 462.53 | 468.11 | 484.95 | 399.3 | 472.2 | 424 | 530.86
COMPOSICAO | 102623 | CAIXA D´ÁGUA EM POLIETILENO, 1000 LITROS (INCLUSOS TUBOS, CONEXÕES E TORNEIRA DE BÓIA) - FORNECIMENTO E INSTALAÇÃO. AF_06/2021 | UN | 826.47 | 780.91 | 783.82 | 683.25 | 789.77 | 806.07 | 978.85 | 934.58 | 753.94 | 785.36 | 864.69 | 884.08 | 775.26 | 838.99 | 783.45 | 784.13 | 828.91 | 904.06 | 919.51 | 709.39 | 802.67 | 775.19 | 962.42 | 790.1 | 789.29 | 906.36 | 888.5
COMPOSICAO | 102608 | CAIXA D´ÁGUA EM POLIETILENO, 1500 LITROS - FORNECIMENTO E INSTALAÇÃO. AF_06/2021 | UN | 875.86 | 921.73 | 861.35 | 707.4 | 841.5 | 860.85 | 973.37 | 982.77 | 759.68 | 908.24 | 1002.93 | 953.71 | 921.38 | 1001.2 | 957.5 | 834.31 | 1055.22 | 974.59 | 930.34 | 802.8 | 935.17 | 946.1 | 980.75 | 806.13 | 955.4 | 855.85 | 1074.04
COMPOSICAO | 102609 | CAIXA D´ÁGUA EM POLIETILENO, 2000 LITROS - FORNECIMENTO E INSTALAÇÃO. AF_06/2021 | UN | 985.59 | 1037.03 | 969.32 | 796.05 | 947.23 | 968.69 | 1095.21 | 1105.58 | 855.11 | 1021.63 | 1128.27 | 1072.93 | 1036.55 | 1126.37 | 1077.02 | 938.82 | 1186.84 | 1096.83 | 1047.27 | 903.37 | 1052.16 | 1064.6 | 1103.34 | 907.48 | 1074.65 | 963.51 | 1208.11
COMPOSICAO | 102605 | CAIXA D´ÁGUA EM POLIETILENO, 500 LITROS - FORNECIMENTO E INSTALAÇÃO. AF_06/2021 | UN | 249.57 | 262.44 | 245.51 | 201.59 | 240.12 | 245.29 | 277.27 | 279.7 | 216.76 | 258.36 | 285.43 | 271.46 | 262.27 | 285.01 | 272.36 | 237.73 | 300.04 | 277.89 | 265.53 | 228.78 | 266.3 | 269.57 | 279.15 | 230.1 | 271.74 | 244.36 | 305.52
COMPOSICAO | 102622 | CAIXA D´ÁGUA EM POLIETILENO, 500 LITROS (INCLUSOS TUBOS, CONEXÕES E TORNEIRA DE BÓIA) - FORNECIMENTO E INSTALAÇÃO. AF_06/2021 | UN | 587.07 | 540.29 | 553.27 | 488.77 | 560.92 | 573.2 | 713.55 | 664.01 | 545.52 | 546.88 | 601.92 | 626.57 | 538.24 | 580.93 | 538.72 | 557.24 | 563.13 | 641.29 | 666.03 | 495.54 | 558.43 | 533.83 | 693.06 | 566.56 | 543.32 | 664.83 | 612.46
COMPOSICAO | 102606 | CAIXA D´ÁGUA EM POLIETILENO, 750 LITROS - FORNECIMENTO E INSTALAÇÃO. AF_06/2021 | UN | 425.92 | 448.09 | 418.9 | 344.01 | 409.44 | 418.62 | 473.28 | 477.68 | 369.63 | 441.38 | 487.48 | 463.58 | 447.86 | 486.69 | 465.29 | 405.71 | 512.71 | 474.05 | 452.71 | 390.4 | 454.64 | 460.06 | 476.72 | 392.28 | 464.27 | 416.52 | 521.94
COMPOSICAO | 98108 | CAIXA DE GORDURA DUPLA (CAPACIDADE: 126 L), RETANGULAR, EM ALVENARIA COM BLOCOS DE CONCRETO, DIMENSÕES INTERNAS = 0,4X0,7 M, ALTURA INTERNA = 0,8 M. AF_12/2020 | UN | 520.04 | 407.88 | 511.02 | 450.02 | 491.58 | 441.64 | 502.66 | 457.73 | 466.23 | 403.14 | 435.05 | 458.85 | 446.48 | 490.55 | 417.82 | 455.92 | 433.47 | 505.35 | 542.88 | 424.42 | 550.45 | 510.46 | 478.47 | 521.28 | 427.62 | 510.64 | 447.04
COMPOSICAO | 98105 | CAIXA DE GORDURA DUPLA (CAPACIDADE: 126 L), RETANGULAR, EM ALVENARIA COM TIJOLOS CERÂMICOS MACIÇOS, DIMENSÕES INTERNAS = 0,4X0,7 M, ALTURA INTERNA = 0,8 M. AF_12/2020 | UN | 711.55 | 588.4 | 722.67 | 659.78 | 704.86 | 640.02 | 710.54 | 619.93 | 686.43 | 605.84 | 633.2 | 685.68 | 655.06 | 703.75 | 589.56 | 612.67 | 685.46 | 739.82 | 814.73 | 608.68 | 685.2 | 709.78 | 670.45 | 797.29 | 575.53 | 730.17 | 655.11
COMPOSICAO | 98109 | CAIXA DE GORDURA ESPECIAL (CAPACIDADE: 312 L - PARA ATÉ 146 PESSOAS SERVIDAS NO PICO), RETANGULAR, EM ALVENARIA COM BLOCOS DE CONCRETO, DIMENSÕES INTERNAS = 0,4X1,2 M, ALTURA INTERNA = 1 M. AF_12/2020 | UN | 846.02 | 661.43 | 829.21 | 731.11 | 797.85 | 716.92 | 817.3 | 743.37 | 758.69 | 656.07 | 706.66 | 746.23 | 726.16 | 797.28 | 679.73 | 740.62 | 704.02 | 821.95 | 882.52 | 689.37 | 899.02 | 826.69 | 779.46 | 847.71 | 693.76 | 830.72 | 727.59
COMPOSICAO | 98106 | CAIXA DE GORDURA ESPECIAL (CAPACIDADE: 312 L - PARA ATÉ 146 PESSOAS SERVIDAS NO PICO), RETANGULAR, EM ALVENARIA COM TIJOLOS CERÂMICOS MACIÇOS, DIMENSÕES INTERNAS = 0,4X1,2 M, ALTURA INTERNA = 1 M. AF_12/2020 | UN | 1176.48 | 972.89 | 1194.42 | 1093.02 | 1165.86 | 1059.24 | 1176 | 1023.24 | 1138.64 | 1005.84 | 1048.58 | 1137.64 | 1086.03 | 1165.14 | 976.05 | 1011.07 | 1138.83 | 1226.52 | 1351.61 | 1007.33 | 1131.49 | 1170.56 | 1110.71 | 1323.98 | 948.96 | 1209.52 | 1086.63
COMPOSICAO | 98110 | CAIXA DE GORDURA PEQUENA (CAPACIDADE: 19 L), CIRCULAR, EM PVC, DIÂMETRO INTERNO= 0,3 M. AF_12/2020 | UN | 386.24 | 318.49 | 330.13 | 431.51 | 313.59 | 343.15 | 433 | 439.55 | 351.02 | 396.71 | 396.37 | 412.24 | 335.43 | 344.96 | 258.12 | 330.68 | 230.6 | 310.12 | 477.65 | 325.39 | 252.29 | 194.43 | 447.6 | 349.28 | 336.4 | 401.48 | 293.8
COMPOSICAO | 98107 | CAIXA DE GORDURA SIMPLES (CAPACIDADE: 36 L), RETANGULAR, EM ALVENARIA COM BLOCOS DE CONCRETO, DIMENSÕES INTERNAS = 0,2X0,4 M, ALTURA INTERNA = 0,8 M. AF_12/2020 | UN | 292.89 | 229.72 | 287.2 | 253.51 | 275.91 | 248.64 | 283.41 | 257.82 | 263.06 | 227.61 | 244.57 | 258.9 | 252.41 | 275.79 | 235.63 | 257.07 | 243.56 | 284.25 | 305.63 | 238.58 | 312.97 | 286.07 | 270.43 | 294.06 | 240.4 | 287.53 | 252.5
COMPOSICAO | 98104 | CAIXA DE GORDURA SIMPLES (CAPACIDADE: 36L), RETANGULAR, EM ALVENARIA COM TIJOLOS CERÂMICOS MACIÇOS, DIMENSÕES INTERNAS = 0,2X0,4 M, ALTURA INTERNA = 0,8 M. AF_12/2020 | UN | 411.7 | 341.7 | 418.51 | 383.64 | 408.24 | 371.71 | 412.38 | 358.44 | 399.66 | 353.35 | 367.49 | 399.63 | 381.8 | 408.06 | 342.17 | 354.3 | 399.89 | 429.71 | 474.3 | 352.9 | 396.55 | 409.71 | 389.53 | 465.3 | 332.14 | 423.73 | 381.6
COMPOSICAO | 98102 | CAIXA DE GORDURA SIMPLES, CIRCULAR, EM CONCRETO PRÉ-MOLDADO, DIÂMETRO INTERNO = 0,4 M, ALTURA INTERNA = 0,4 M. AF_12/2020 | UN | 146.36 | 108.71 | 150.17 | 148.72 | 154.73 | 149.48 | 161.47 | 107.07 | 93.91 | 182.39 | 160.44 | 171.41 | 151.41 | 141.16 | 149.02 | 150.67 | 148.88 | 99.8 | 129.55 | 140.13 | 118.78 | 148.65 | 147.4 | 109.64 | 149.7 | 150.4 | 148.82
COMPOSICAO | 101913 | CAIXA DE INCÊNDIO 45X75X17CM - FORNECIMENTO E INSTALAÇÃO. AF_10/2020 | UN | 628.18 | 509.22 | 554.93 | 526.85 | 515.17 | 655.12 | 523.46 | 562.22 | 542.92 | 445.21 | 505.15 | 541.48 | 479.15 | 570.77 | 596.45 | 675.81 | 465.44 | 572.7 | 494.69 | 505.07 | 552.23 | 554.87 | 565.17 | 500.5 | 480.33 | 540.68 | 533.54
COMPOSICAO | 101914 | CAIXA DE INCÊNDIO 60X90X17CM - FORNECIMENTO E INSTALAÇÃO. AF_10/2020 | UN | 561.76 | 456.54 | 444.98 | 478.8 | 433.35 | 649.91 | 447.57 | 539.22 | 489.34 | 402.98 | 462.04 | 492.86 | 427.43 | 470.15 | 587.97 | 657.18 | 406.79 | 540.32 | 425.45 | 480.05 | 489.25 | 493.53 | 529.37 | 438.96 | 410.57 | 497.67 | 485.64
COMPOSICAO | 98111 | CAIXA DE INSPEÇÃO PARA ATERRAMENTO, CIRCULAR, EM POLIETILENO, DIÂMETRO INTERNO = 0,3 M. AF_12/2020 | UN | 52.14 | 43.45 | 46.05 | 56.52 | 44.8 | 47.24 | 58.82 | 58.32 | 48.71 | 51.99 | 53.14 | 54.77 | 45.71 | 47.55 | 36.84 | 45.99 | 33.5 | 44.81 | 64.66 | 44.76 | 37.04 | 29.66 | 59.21 | 49.15 | 46.09 | 55.26 | 40.87
COMPOSICAO | 100556 | CAIXA DE PASSAGEM PARA TELEFONE 15X15X10CM (SOBREPOR), FORNECIMENTO E INSTALACAO. AF_11/2019 | UN | 43.57 | 48.35 | 45.29 | 37.47 | 46.9 | 41.79 | 50.97 | 50.07 | 48.58 | 45.74 | 42.26 | 44.44 | 38.37 | 39.71 | 36.99 | 41.37 | 39.19 | 50.7 | 49.37 | 37.44 | 48.52 | 49.97 | 44.56 | 48.33 | 46.13 | 50.97 | 47.48
COMPOSICAO | 100557 | CAIXA DE PASSAGEM PARA TELEFONE 80X80X15CM (SOBREPOR) FORNECIMENTO E INSTALACAO. AF_11/2019 | UN | 583.33 | 684.19 | 565.49 | 485.36 | 615.04 | 555.05 | 707.2 | 678.42 | 673.96 | 665.47 | 565.88 | 592.81 | 506.98 | 510.7 | 493.68 | 553.5 | 528.65 | 671.4 | 629.32 | 457.74 | 660.58 | 678.12 | 610.06 | 584.63 | 666.63 | 681.1 | 670.69
COMPOSICAO | 101938 | CAIXA DE PROTEÇÃO PARA MEDIDOR MONOFÁSICO DE EMBUTIR - FORNECIMENTO E INSTALAÇÃO. AF_10/2020 | UN | 112.41 | 101.33 | 90.4 | 92.43 | 89.64 | 95.87 | 122.93 | 92.69 | 88.24 | 106.99 | 83.75 | 94.21 | 86.67 | 94.57 | 90.02 | 97.01 | 91.52 | 128.89 | 88.09 | 81.34 | 92.23 | 81.94 | 94.13 | 133.79 | 94.13 | 85.9 | 94.33
COMPOSICAO | 95676 | CAIXA EM CONCRETO PRÉ-MOLDADO PARA ABRIGO DE HIDRÔMETRO COM DN 20 (½<U+0094>) <U+0096> FORNECIMENTO E INSTALAÇÃO. AF_11/2016 | UN | 106.27 | 79.75 | 108.96 | 107.21 | 112.35 | 108.64 | 117.09 | 77.67 | 67.99 | 131.78 | 116.23 | 123.96 | 110.06 | 103.02 | 107.51 | 108.38 | 107.76 | 74.22 | 95.91 | 101.38 | 86.58 | 109.46 | 106.7 | 80.43 | 107.43 | 110.81 | 108.45
COMPOSICAO | 101807 | CAIXA ENTERRADA DISTRIBUIDORA DE VAZÃO (SUMIDOUROS MÚLTIPLOS), RETANGULAR, EM ALVENARIA COM BLOCOS DE CONCRETO, DIMENSÕES INTERNAS: 0,60 X 0,60 X 0,50 M. AF_12/2020 | UN | 468.4 | 368.14 | 461.93 | 402.01 | 443.87 | 393.11 | 448.79 | 408.77 | 415.17 | 358.07 | 399.81 | 413.02 | 399.08 | 436.3 | 369.51 | 403.2 | 387.17 | 446.99 | 478.59 | 376.81 | 483 | 461.95 | 421.21 | 460.39 | 386.87 | 446.94 | 392.97
COMPOSICAO | 101806 | CAIXA ENTERRADA DISTRIBUIDORA DE VAZÃO (SUMIDOUROS MÚLTIPLOS), RETANGULAR, EM ALVENARIA COM TIJOLOS MACIÇOS, DIMENSÕES INTERNAS: 0,60 X 0,60 X 0,50 M. AF_12/2020 | UN | 512.89 | 419.71 | 520.95 | 463.13 | 506.4 | 450.91 | 503.85 | 444.96 | 481.3 | 420.85 | 459.54 | 484.12 | 460.48 | 497.18 | 414.03 | 435.82 | 475.53 | 518.14 | 565.49 | 429.03 | 487.76 | 515.14 | 469.77 | 550.91 | 419.26 | 508.22 | 452.86
COMPOSICAO | 101808 | CAIXA ENTERRADA DISTRIBUIDORA DE VAZÃO (SUMIDOUROS MÚLTIPLOS), RETANGULAR, EM CONCRETO PRÉ-MOLDADO, DIMENSÕES INTERNAS: 0,60 X 0,60 X 0,50 M. AF_12/2020 | UN | 441.71 | 333.85 | 452.78 | 438.99 | 459.23 | 440.05 | 474.4 | 336.11 | 296.25 | 517.15 | 466.67 | 498.13 | 445.68 | 424.66 | 433.32 | 443.2 | 437.6 | 319.93 | 402.31 | 412.95 | 370.82 | 454.72 | 436.03 | 347 | 438.13 | 449.36 | 435.25
COMPOSICAO | 97891 | CAIXA ENTERRADA ELÉTRICA RETANGULAR, EM ALVENARIA COM BLOCOS DE CONCRETO, FUNDO COM BRITA, DIMENSÕES INTERNAS: 0,4X0,4X0,4 M. AF_12/2020 | UN | 213.01 | 163.59 | 206.71 | 185.78 | 195.89 | 177.37 | 202.99 | 186.4 | 185.14 | 159.24 | 175.92 | 184.06 | 179.43 | 194.08 | 166.58 | 181.53 | 175.43 | 201.72 | 219.52 | 172.11 | 221.45 | 209 | 190 | 209.05 | 170.62 | 204.65 | 174.41
COMPOSICAO | 97892 | CAIXA ENTERRADA ELÉTRICA RETANGULAR, EM ALVENARIA COM BLOCOS DE CONCRETO, FUNDO COM BRITA, DIMENSÕES INTERNAS: 0,6X0,6X0,6 M. AF_12/2020 | UN | 400.91 | 306.69 | 387.33 | 347.84 | 366.39 | 330.79 | 379.34 | 347.73 | 347.58 | 299.57 | 329.05 | 346.46 | 337.25 | 363.73 | 312.78 | 340.31 | 328.16 | 375.68 | 408 | 320.64 | 419.23 | 390.25 | 357.7 | 390.1 | 320.11 | 380.67 | 328.54
COMPOSICAO | 97893 | CAIXA ENTERRADA ELÉTRICA RETANGULAR, EM ALVENARIA COM BLOCOS DE CONCRETO, FUNDO COM BRITA, DIMENSÕES INTERNAS: 0,8X0,8X0,6 M. AF_12/2020 | UN | 550.22 | 421.04 | 531.15 | 478.78 | 501.75 | 453.15 | 519.24 | 476.16 | 474.5 | 409.32 | 450.62 | 473.4 | 460.94 | 497.79 | 427.88 | 465.4 | 450.44 | 512.73 | 557.35 | 439.43 | 570.74 | 537.83 | 487.44 | 532.75 | 439.15 | 519.51 | 448.99
COMPOSICAO | 97894 | CAIXA ENTERRADA ELÉTRICA RETANGULAR, EM ALVENARIA COM BLOCOS DE CONCRETO, FUNDO COM BRITA, DIMENSÕES INTERNAS: 1X1X0,6 M. AF_12/2020 | UN | 639.13 | 485.85 | 608 | 559.87 | 565.19 | 514.67 | 592.73 | 538.32 | 538.08 | 468.13 | 509.93 | 540.25 | 528.12 | 566.7 | 490.37 | 529.53 | 517.45 | 572.86 | 624.3 | 499.12 | 657.68 | 621.61 | 558 | 602.35 | 504.95 | 581.06 | 515.36
COMPOSICAO | 97886 | CAIXA ENTERRADA ELÉTRICA RETANGULAR, EM ALVENARIA COM TIJOLOS CERÂMICOS MACIÇOS, FUNDO COM BRITA, DIMENSÕES INTERNAS: 0,3X0,3X0,3 M. AF_12/2020 | UN | 180.13 | 145.72 | 181.18 | 166.73 | 174.08 | 158.67 | 177.21 | 156.3 | 168.4 | 147.5 | 158.21 | 169.87 | 162.52 | 172.45 | 145.16 | 151.28 | 170.07 | 182.66 | 203.01 | 152.22 | 171.46 | 179.78 | 165 | 196.96 | 142.55 | 180.94 | 157.85
COMPOSICAO | 97887 | CAIXA ENTERRADA ELÉTRICA RETANGULAR, EM ALVENARIA COM TIJOLOS CERÂMICOS MACIÇOS, FUNDO COM BRITA, DIMENSÕES INTERNAS: 0,4X0,4X0,4 M. AF_12/2020 | UN | 283.17 | 230.08 | 285.89 | 262.18 | 275.17 | 250.76 | 279.75 | 246.16 | 266.83 | 233.78 | 250.06 | 269.26 | 257.45 | 272.75 | 229.28 | 238.55 | 269.1 | 289.44 | 321.62 | 240.06 | 270.17 | 282.43 | 261.3 | 312.4 | 224.49 | 286.32 | 250.02
COMPOSICAO | 97888 | CAIXA ENTERRADA ELÉTRICA RETANGULAR, EM ALVENARIA COM TIJOLOS CERÂMICOS MACIÇOS, FUNDO COM BRITA, DIMENSÕES INTERNAS: 0,6X0,6X0,6 M. AF_12/2020 | UN | 549.25 | 447.3 | 554.72 | 509.39 | 534.03 | 486 | 541.67 | 474.1 | 520.3 | 457.18 | 485.83 | 526.6 | 502.24 | 530.06 | 445.32 | 460.85 | 526.25 | 561.18 | 623.94 | 464.29 | 522.27 | 545.46 | 508.45 | 608.66 | 433.98 | 553.39 | 488.42
COMPOSICAO | 97889 | CAIXA ENTERRADA ELÉTRICA RETANGULAR, EM ALVENARIA COM TIJOLOS CERÂMICOS MACIÇOS, FUNDO COM BRITA, DIMENSÕES INTERNAS: 0,8X0,8X0,6 M. AF_12/2020 | UN | 739.4 | 600.34 | 744.61 | 684.79 | 715.51 | 651.05 | 726.24 | 637.3 | 694.75 | 610.3 | 650.53 | 703.11 | 671.33 | 709.89 | 596.91 | 619.13 | 703.03 | 749.24 | 832.7 | 622.6 | 702.15 | 735.78 | 679.68 | 811.45 | 584.38 | 739.76 | 652.85
COMPOSICAO | 97890 | CAIXA ENTERRADA ELÉTRICA RETANGULAR, EM ALVENARIA COM TIJOLOS CERÂMICOS MACIÇOS, FUNDO COM BRITA, DIMENSÕES INTERNAS: 1X1X0,6 M. AF_12/2020 | UN | 868.39 | 703.14 | 866.69 | 809.52 | 824.24 | 754.51 | 843.56 | 733.6 | 804.99 | 711.69 | 752.21 | 818.62 | 783.1 | 823.73 | 695.2 | 715.82 | 823.55 | 859.5 | 957.98 | 721.11 | 816.93 | 861.49 | 790.98 | 940.08 | 680.94 | 847.95 | 762.39
COMPOSICAO | 97881 | CAIXA ENTERRADA ELÉTRICA RETANGULAR, EM CONCRETO PRÉ-MOLDADO, FUNDO COM BRITA, DIMENSÕES INTERNAS: 0,3X0,3X0,3 M. AF_12/2020 | UN | 125.23 | 92.09 | 124.2 | 123.05 | 122.66 | 117.12 | 128.68 | 95.65 | 85.01 | 131.24 | 122.9 | 129.31 | 117.48 | 115.09 | 114.13 | 117.39 | 118.35 | 91.93 | 113.22 | 111.77 | 105.77 | 128.09 | 115.56 | 99.43 | 116.04 | 121.45 | 114.77
COMPOSICAO | 97882 | CAIXA ENTERRADA ELÉTRICA RETANGULAR, EM CONCRETO PRÉ-MOLDADO, FUNDO COM BRITA, DIMENSÕES INTERNAS: 0,4X0,4X0,4 M. AF_12/2020 | UN | 194.41 | 142.37 | 193.24 | 191.7 | 191.75 | 183.3 | 201.13 | 146.66 | 130.13 | 208.42 | 193.22 | 203.61 | 184.15 | 179.87 | 179.49 | 183.49 | 185.44 | 140.95 | 174.65 | 174.71 | 162.77 | 198.61 | 180.93 | 152.36 | 181.97 | 189.62 | 180.4
COMPOSICAO | 97883 | CAIXA ENTERRADA ELÉTRICA RETANGULAR, EM CONCRETO PRÉ-MOLDADO, FUNDO COM BRITA, DIMENSÕES INTERNAS: 0,6X0,6X0,5 M. AF_12/2020 | UN | 373.08 | 274.25 | 371.07 | 367.31 | 369.7 | 351.55 | 383.91 | 281.54 | 249.95 | 402.46 | 372.11 | 393.34 | 353.82 | 344.27 | 345.54 | 354.46 | 356.38 | 267.11 | 331.11 | 335.66 | 310.68 | 380.2 | 348.4 | 289.75 | 351.23 | 360.89 | 347.13
COMPOSICAO | 97884 | CAIXA ENTERRADA ELÉTRICA RETANGULAR, EM CONCRETO PRÉ-MOLDADO, FUNDO COM BRITA, DIMENSÕES INTERNAS: 0,8X0,8X0,5 M. AF_12/2020 | UN | 716.19 | 527.74 | 717.07 | 709.9 | 717.19 | 685.77 | 747.04 | 535.87 | 473.16 | 796.17 | 727.23 | 771.24 | 692.35 | 667.4 | 675.57 | 689.82 | 692.5 | 506.76 | 634.79 | 650.85 | 594.18 | 731.8 | 678.11 | 551.58 | 685 | 700.6 | 678.64
COMPOSICAO | 97885 | CAIXA ENTERRADA ELÉTRICA RETANGULAR, EM CONCRETO PRÉ-MOLDADO, FUNDO COM BRITA, DIMENSÕES INTERNAS: 1X1X0,5 M. AF_12/2020 | UN | 1103.1 | 813.63 | 1107.01 | 1095.71 | 1108.47 | 1061.72 | 1155.67 | 823.43 | 725.85 | 1237.72 | 1126.44 | 1195.86 | 1072.85 | 1031.31 | 1046.59 | 1067.25 | 1070.74 | 778.11 | 977.88 | 1005.77 | 914.37 | 1128.21 | 1049.21 | 847.72 | 1060.36 | 1083.31 | 1051.29
COMPOSICAO | 99250 | CAIXA ENTERRADA HIDRÁULICA RETANGULAR EM ALVENARIA COM TIJOLOS CERÂMICOS MACIÇOS, DIMENSÕES INTERNAS: 0,3X0,3X0,3 M PARA REDE DE DRENAGEM. AF_12/2020 | UN | 191.09 | 156.83 | 195.69 | 173.94 | 188.63 | 170.04 | 189.14 | 167.18 | 180.68 | 157.49 | 169.71 | 182.29 | 174.18 | 186.57 | 155.45 | 163.8 | 179.59 | 196.1 | 215.92 | 162.14 | 184.34 | 192.61 | 178.19 | 209.83 | 155.12 | 193.78 | 169.61
COMPOSICAO | 97900 | CAIXA ENTERRADA HIDRÁULICA RETANGULAR EM ALVENARIA COM TIJOLOS CERÂMICOS MACIÇOS, DIMENSÕES INTERNAS: 0,3X0,3X0,3 M PARA REDE DE ESGOTO. AF_12/2020 | UN | 196.37 | 161.26 | 199.16 | 180.36 | 192.85 | 174.46 | 193.99 | 171.15 | 185.28 | 162.67 | 172.91 | 185.5 | 177.58 | 191.63 | 160.5 | 168.71 | 184.56 | 199.92 | 219.75 | 166.59 | 188.95 | 197.51 | 182.08 | 214.18 | 159.66 | 198.01 | 176.25
COMPOSICAO | 99251 | CAIXA ENTERRADA HIDRÁULICA RETANGULAR EM ALVENARIA COM TIJOLOS CERÂMICOS MACIÇOS, DIMENSÕES INTERNAS: 0,4X0,4X0,4 M PARA REDE DE DRENAGEM. AF_12/2020 | UN | 302.37 | 248.42 | 309.91 | 275.56 | 298.99 | 269.6 | 299.87 | 264.4 | 287.08 | 250.39 | 269.19 | 289.7 | 276.69 | 295.94 | 246.45 | 259.08 | 285.53 | 311.61 | 343.23 | 256.87 | 291.68 | 304.3 | 282.86 | 333.83 | 245.09 | 307.61 | 269.44
COMPOSICAO | 97901 | CAIXA ENTERRADA HIDRÁULICA RETANGULAR EM ALVENARIA COM TIJOLOS CERÂMICOS MACIÇOS, DIMENSÕES INTERNAS: 0,4X0,4X0,4 M PARA REDE DE ESGOTO. AF_12/2020 | UN | 311.43 | 256.04 | 315.87 | 286.58 | 306.24 | 277.19 | 308.18 | 271.23 | 294.96 | 259.27 | 274.7 | 295.22 | 282.52 | 304.63 | 255.13 | 267.51 | 294.07 | 318.16 | 349.81 | 264.52 | 299.6 | 312.73 | 289.53 | 341.31 | 252.89 | 314.87 | 280.84
COMPOSICAO | 99253 | CAIXA ENTERRADA HIDRÁULICA RETANGULAR EM ALVENARIA COM TIJOLOS CERÂMICOS MACIÇOS, DIMENSÕES INTERNAS: 0,6X0,6X0,6 M PARA REDE DE DRENAGEM. AF_12/2020 | UN | 597.77 | 490.73 | 611.72 | 545.89 | 589.52 | 531.54 | 591.59 | 518.38 | 568.49 | 497.15 | 531.62 | 575.06 | 548.5 | 585.15 | 486.83 | 508.62 | 567.91 | 615.03 | 678.19 | 505.55 | 574.48 | 599.25 | 559.05 | 661.38 | 481.76 | 605.71 | 534.71
COMPOSICAO | 97902 | CAIXA ENTERRADA HIDRÁULICA RETANGULAR EM ALVENARIA COM TIJOLOS CERÂMICOS MACIÇOS, DIMENSÕES INTERNAS: 0,6X0,6X0,6 M PARA REDE DE ESGOTO. AF_12/2020 | UN | 618.11 | 507.84 | 625.08 | 570.63 | 605.78 | 548.58 | 610.24 | 533.7 | 586.2 | 517.09 | 543.97 | 587.45 | 561.57 | 604.65 | 506.32 | 527.55 | 587.07 | 629.74 | 692.95 | 522.71 | 592.26 | 618.16 | 574.02 | 678.15 | 499.26 | 622 | 560.3
COMPOSICAO | 99255 | CAIXA ENTERRADA HIDRÁULICA RETANGULAR EM ALVENARIA COM TIJOLOS CERÂMICOS MACIÇOS, DIMENSÕES INTERNAS: 0,8X0,8X0,6 M PARA REDE DE DRENAGEM. AF_12/2020 | UN | 827.73 | 677.43 | 845.8 | 752.86 | 813.85 | 732.07 | 815.3 | 716.81 | 780.79 | 681.93 | 732.35 | 789.5 | 753.32 | 807.03 | 671.02 | 704 | 778.89 | 844.41 | 929.4 | 697.16 | 794.81 | 832.15 | 769.35 | 905.51 | 668.84 | 832.47 | 735.08
COMPOSICAO | 97903 | CAIXA ENTERRADA HIDRÁULICA RETANGULAR EM ALVENARIA COM TIJOLOS CERÂMICOS MACIÇOS, DIMENSÕES INTERNAS: 0,8X0,8X0,6 M PARA REDE DE ESGOTO. AF_12/2020 | UN | 855.62 | 700.88 | 864.13 | 786.77 | 836.15 | 755.43 | 840.89 | 737.81 | 805.07 | 709.27 | 749.29 | 806.48 | 771.25 | 833.76 | 697.75 | 729.95 | 805.15 | 864.57 | 949.64 | 720.68 | 819.19 | 858.08 | 789.87 | 928.51 | 692.84 | 854.81 | 770.17
COMPOSICAO | 99257 | CAIXA ENTERRADA HIDRÁULICA RETANGULAR EM ALVENARIA COM TIJOLOS CERÂMICOS MACIÇOS, DIMENSÕES INTERNAS: 1X1X0,6 M PARA REDE DE DRENAGEM. AF_12/2020 | UN | 993.87 | 811.29 | 1009.81 | 905.05 | 962.57 | 867.49 | 968.27 | 845.05 | 924.8 | 810.95 | 866.66 | 938.67 | 896.95 | 960.41 | 798.85 | 835.39 | 928.79 | 991.54 | 1091.23 | 825.49 | 947.74 | 998.87 | 916.31 | 1069.75 | 800.94 | 976.69 | 877.24
COMPOSICAO | 97904 | CAIXA ENTERRADA HIDRÁULICA RETANGULAR EM ALVENARIA COM TIJOLOS CERÂMICOS MACIÇOS, DIMENSÕES INTERNAS: 1X1X0,6 M PARA REDE DE ESGOTO. AF_12/2020 | UN | 1029.94 | 841.62 | 1033.51 | 948.91 | 991.41 | 897.7 | 1001.36 | 872.21 | 956.2 | 846.3 | 888.57 | 960.63 | 920.14 | 994.99 | 833.41 | 868.96 | 962.77 | 1017.62 | 1117.41 | 855.91 | 979.27 | 1032.4 | 942.85 | 1099.5 | 831.98 | 1005.58 | 922.62
COMPOSICAO | 99258 | CAIXA ENTERRADA HIDRÁULICA RETANGULAR, EM ALVENARIA COM BLOCOS DE CONCRETO, DIMENSÕES INTERNAS: 0,4X0,4X0,4 M PARA REDE DE DRENAGEM. AF_12/2020 | UN | 240.15 | 188.85 | 239.54 | 206.12 | 228.29 | 203.66 | 231.23 | 211.63 | 213.71 | 183.01 | 202.57 | 212.92 | 206.56 | 225.76 | 190.51 | 209.29 | 199.79 | 232.62 | 250.62 | 195.85 | 250.85 | 239 | 219.73 | 239.95 | 198.04 | 234.38 | 201.61
COMPOSICAO | 97905 | CAIXA ENTERRADA HIDRÁULICA RETANGULAR, EM ALVENARIA COM BLOCOS DE CONCRETO, DIMENSÕES INTERNAS: 0,4X0,4X0,4 M PARA REDE DE ESGOTO. AF_12/2020 | UN | 247.63 | 195.13 | 244.45 | 215.21 | 234.27 | 209.92 | 238.09 | 217.26 | 220.22 | 190.34 | 207.11 | 217.47 | 211.37 | 232.93 | 197.68 | 216.25 | 206.83 | 238.02 | 256.05 | 202.16 | 257.39 | 245.95 | 225.23 | 246.11 | 204.48 | 240.37 | 211.02
COMPOSICAO | 99260 | CAIXA ENTERRADA HIDRÁULICA RETANGULAR, EM ALVENARIA COM BLOCOS DE CONCRETO, DIMENSÕES INTERNAS: 0,6X0,6X0,6 M PARA REDE DE DRENAGEM. AF_12/2020 | UN | 452.63 | 353.17 | 447.95 | 387.86 | 425.52 | 379.71 | 432.79 | 394.76 | 399.51 | 342.96 | 378.24 | 398.83 | 387.08 | 422.43 | 357.16 | 390.69 | 374.13 | 433.56 | 466.95 | 365.01 | 473.67 | 447.38 | 411.57 | 447.56 | 370.33 | 436.74 | 378.32
COMPOSICAO | 97906 | CAIXA ENTERRADA HIDRÁULICA RETANGULAR, EM ALVENARIA COM BLOCOS DE CONCRETO, DIMENSÕES INTERNAS: 0,6X0,6X0,6 M PARA REDE DE ESGOTO. AF_12/2020 | UN | 465.44 | 363.94 | 456.36 | 403.44 | 435.76 | 390.44 | 444.54 | 404.4 | 410.66 | 355.51 | 386.02 | 406.63 | 395.31 | 434.71 | 369.44 | 402.62 | 386.2 | 442.82 | 476.25 | 375.82 | 484.87 | 459.29 | 421 | 458.12 | 381.36 | 447 | 394.44
COMPOSICAO | 99262 | CAIXA ENTERRADA HIDRÁULICA RETANGULAR, EM ALVENARIA COM BLOCOS DE CONCRETO, DIMENSÕES INTERNAS: 0,8X0,8X0,6 M PARA REDE DE DRENAGEM. AF_12/2020 | UN | 642.51 | 501.88 | 636.81 | 551.17 | 604.58 | 538.32 | 612.66 | 559.05 | 565.17 | 485.16 | 536.62 | 564.62 | 547.34 | 599.37 | 505.54 | 553.5 | 531.61 | 612.86 | 659.83 | 517.82 | 666.15 | 638.35 | 581.14 | 632.66 | 526.65 | 616.86 | 535.51
COMPOSICAO | 97907 | CAIXA ENTERRADA HIDRÁULICA RETANGULAR, EM ALVENARIA COM BLOCOS DE CONCRETO, DIMENSÕES INTERNAS: 0,8X0,8X0,6 M PARA REDE DE ESGOTO. AF_12/2020 | UN | 660.79 | 517.25 | 648.82 | 573.4 | 619.2 | 553.63 | 629.43 | 572.82 | 581.09 | 503.08 | 547.72 | 575.75 | 559.09 | 616.9 | 523.06 | 570.52 | 548.83 | 626.07 | 673.1 | 533.24 | 682.13 | 655.35 | 594.59 | 647.74 | 542.38 | 631.5 | 558.51
COMPOSICAO | 99264 | CAIXA ENTERRADA HIDRÁULICA RETANGULAR, EM ALVENARIA COM BLOCOS DE CONCRETO, DIMENSÕES INTERNAS: 1X1X0,6 M PARA REDE DE DRENAGEM. AF_12/2020 | UN | 774.72 | 603.56 | 762.52 | 666.42 | 714.95 | 638.22 | 728.49 | 658.37 | 669.65 | 578.1 | 635.07 | 672.55 | 653.21 | 714.71 | 603.05 | 657.31 | 636.19 | 717.54 | 772.25 | 613.28 | 795.51 | 769.54 | 693.6 | 746.88 | 632.7 | 721.55 | 641.09
COMPOSICAO | 97908 | CAIXA ENTERRADA HIDRÁULICA RETANGULAR, EM ALVENARIA COM BLOCOS DE CONCRETO, DIMENSÕES INTERNAS: 1X1X0,6 M PARA REDE DE ESGOTO. AF_12/2020 | UN | 799.42 | 624.33 | 778.75 | 696.46 | 734.71 | 658.91 | 751.15 | 676.98 | 691.15 | 602.31 | 650.07 | 687.59 | 669.09 | 738.39 | 626.72 | 680.3 | 659.45 | 735.4 | 790.18 | 634.12 | 817.1 | 792.51 | 711.77 | 767.26 | 653.96 | 741.34 | 672.17
COMPOSICAO | 97895 | CAIXA ENTERRADA HIDRÁULICA RETANGULAR, EM CONCRETO PRÉ-MOLDADO, DIMENSÕES INTERNAS: 0,3X0,3X0,3 M. AF_12/2020 | UN | 153.71 | 113.7 | 157.85 | 157.19 | 162.01 | 157.75 | 170.77 | 110.71 | 96.41 | 193.7 | 169.14 | 180.93 | 160.23 | 148.79 | 157.34 | 157.97 | 157.02 | 103.31 | 135.54 | 147.04 | 124.41 | 156.82 | 154.79 | 113.85 | 157.71 | 158.39 | 157.28
COMPOSICAO | 97896 | CAIXA ENTERRADA HIDRÁULICA RETANGULAR, EM CONCRETO PRÉ-MOLDADO, DIMENSÕES INTERNAS: 0,4X0,4X0,4 M. AF_12/2020 | UN | 284.32 | 210.1 | 291.76 | 290.04 | 299.82 | 290.95 | 314.01 | 205.7 | 178.66 | 357.8 | 312.64 | 334.68 | 295.51 | 274.43 | 290.39 | 292.38 | 290.2 | 190.74 | 249.87 | 272.1 | 229.52 | 289.86 | 286.42 | 210.28 | 291.24 | 292.03 | 290.15
COMPOSICAO | 97897 | CAIXA ENTERRADA HIDRÁULICA RETANGULAR, EM CONCRETO PRÉ-MOLDADO, DIMENSÕES INTERNAS: 0,6X0,6X0,5 M. AF_12/2020 | UN | 369.47 | 273.97 | 379.04 | 375.63 | 390.4 | 377.25 | 407.03 | 269.79 | 235.79 | 461.58 | 405.33 | 433.35 | 382.42 | 356.13 | 376.29 | 380.35 | 376.14 | 250.57 | 325.99 | 353.77 | 299.14 | 375.56 | 372.17 | 275.61 | 377.92 | 379.21 | 375.81
COMPOSICAO | 97898 | CAIXA ENTERRADA HIDRÁULICA RETANGULAR, EM CONCRETO PRÉ-MOLDADO, DIMENSÕES INTERNAS: 0,8X0,8X0,5 M. AF_12/2020 | UN | 736.66 | 560.19 | 755.11 | 730.8 | 767.74 | 733.05 | 792.64 | 564.72 | 504.19 | 853.7 | 775.9 | 826.07 | 740.14 | 707.39 | 721.19 | 740.49 | 727.45 | 539.88 | 674.29 | 689.01 | 621.51 | 754.5 | 726.47 | 584.93 | 731.08 | 748.88 | 724.1
COMPOSICAO | 101795 | CAIXA ENTERRADA PARA INSTALAÇÕES TELEFÔNICAS TIPO R1, EM ALVENARIA COM BLOCOS DE CONCRETO, DIMENSÕES INTERNAS: 0,35X0,60X0,60 M, EXCLUINDO TAMPÃO. AF_12/2020 | UN | 577.08 | 446.78 | 553.07 | 498.68 | 516.84 | 465.02 | 538.16 | 481.91 | 495.08 | 431.49 | 469.99 | 497.83 | 487.49 | 519.02 | 444.75 | 480.97 | 462.8 | 513.6 | 554.12 | 442.94 | 609.14 | 554.59 | 506.94 | 543.02 | 464.01 | 517.26 | 478.21
COMPOSICAO | 101802 | CAIXA ENTERRADA RETENTORA DE AREIA RETANGULAR, EM ALVENARIA COM BLOCOS DE CONCRETO, DIMENSÕES INTERNAS: 1,00 X 1,00 X 1,20 M, EXCLUINDO TAMPÃO. AF_12/2020 | UN | 1677.64 | 1283.66 | 1596.35 | 1447.64 | 1466.55 | 1329.52 | 1551.87 | 1369.32 | 1427.39 | 1241.99 | 1331.5 | 1435.42 | 1415.16 | 1495.7 | 1281.8 | 1379.68 | 1330.13 | 1461.51 | 1578.06 | 1266.02 | 1801.68 | 1595.18 | 1481.82 | 1565.78 | 1331 | 1474.53 | 1388.96
COMPOSICAO | 101803 | CAIXA ENTERRADA SEPARADORA DE ÓLEO RETANGULAR, EM ALVENARIA COM BLOCOS DE CONCRETO, DIMENSÕES INTERNAS: 0,6 X 0,6 X 1,00 M, EXCLUINDO TAMPÃO. AF_12/2020 | UN | 1020.28 | 785.92 | 981.23 | 877.86 | 915.61 | 824.63 | 956.36 | 854.05 | 882.3 | 764.11 | 828.86 | 883.43 | 866.71 | 922.76 | 788.23 | 853.29 | 818.26 | 918.34 | 990.47 | 786.18 | 1091.94 | 977.72 | 907.8 | 971.39 | 817.29 | 925.59 | 849.46
COMPOSICAO | 101804 | CAIXA ENTERRADA SEPARADORA DE ÓLEO RETANGULAR, EM ALVENARIA COM BLOCOS DE CONCRETO, DIMENSÕES INTERNAS: 0,8 X 0,8 X 1,00 M, EXCLUINDO TAMPÃO. AF_12/2020 | UN | 1297.38 | 999.46 | 1243.06 | 1118.85 | 1150.83 | 1039 | 1205.95 | 1071.59 | 1110.23 | 965.3 | 1041.92 | 1115.89 | 1096.26 | 1165.51 | 996.78 | 1076.34 | 1036.46 | 1146.51 | 1236.78 | 989.45 | 1380.1 | 1244.73 | 1148.19 | 1219.85 | 1038.04 | 1154.91 | 1075.75
COMPOSICAO | 101805 | CAIXA ENTERRADA SEPARADORA DE ÓLEO RETANGULAR, EM ALVENARIA COM BLOCOS DE CONCRETO, DIMENSÕES INTERNAS: 1,00 X 1,00 X 1,00 M, EXCLUINDO TAMPÃO. AF_12/2020 | UN | 1657.64 | 1279.7 | 1592.09 | 1430.76 | 1473.45 | 1328.73 | 1539.08 | 1369.1 | 1415.94 | 1231.19 | 1331.24 | 1424.39 | 1398.15 | 1490.64 | 1272.75 | 1375.67 | 1327.02 | 1463.63 | 1578.92 | 1265.88 | 1751.53 | 1598.91 | 1464.03 | 1556.51 | 1329.63 | 1473.59 | 1372.29
COMPOSICAO | 91937 | CAIXA OCTOGONAL 3" X 3", PVC, INSTALADA EM LAJE - FORNECIMENTO E INSTALAÇÃO. AF_12/2015 | UN | 9.93 | 9.98 | 12.07 | 10.34 | 10 | 10.29 | 11.66 | 12.15 | 9.67 | 8.83 | 10.67 | 11.22 | 9.58 | 10.15 | 8.33 | 10.93 | 10.24 | 13.52 | 11.19 | 8.7 | 11.55 | 11.09 | 11.24 | 12.52 | 9.38 | 11.91 | 12.19
COMPOSICAO | 92865 | CAIXA OCTOGONAL 4" X 4", METÁLICA, INSTALADA EM LAJE - FORNECIMENTO E INSTALAÇÃO. AF_12/2015 | UN | 10.36 | 10.87 | 11.45 | 9.18 | 11.36 | 10.01 | 11.7 | 11.77 | 11.15 | 9.97 | 10.05 | 10.6 | 9.23 | 9.8 | 8.82 | 9.83 | 9.25 | 12.18 | 12.28 | 9.63 | 11.35 | 11.73 | 10.37 | 12.54 | 10.14 | 12.13 | 10.7
COMPOSICAO | 91936 | CAIXA OCTOGONAL 4" X 4", PVC, INSTALADA EM LAJE - FORNECIMENTO E INSTALAÇÃO. AF_12/2015 | UN | 11.64 | 11.85 | 14.16 | 12.43 | 11.39 | 12.22 | 13.97 | 14.54 | 11.23 | 10.55 | 12.8 | 13.43 | 11.39 | 11.96 | 9.72 | 13.23 | 12.41 | 16.3 | 12.73 | 9.75 | 13.81 | 13.03 | 13.63 | 14.37 | 11.26 | 14.04 | 15.08
COMPOSICAO | 97961 | CAIXA PARA BOCA DE LOBO COMBINADA COM GRELHA RETANGULAR, EM ALVENARIA COM BLOCOS DE CONCRETO, DIMENSÕES INTERNAS: 1,3X1X1,2 M. AF_12/2020 | UN | 2313.31 | 1751.63 | 2234.47 | 2039.61 | 2092.83 | 1898 | 2196.66 | 1825.57 | 1866.15 | 1912.26 | 1961 | 2094.37 | 2012.76 | 2107.79 | 1849.16 | 1960.43 | 1916.63 | 1907.83 | 2134.34 | 1819.02 | 2316.19 | 2242.48 | 2073.51 | 2052.21 | 1913.62 | 2067.34 | 1984.39
COMPOSICAO | 97951 | CAIXA PARA BOCA DE LOBO COMBINADA COM GRELHA RETANGULAR, EM ALVENARIA COM TIJOLOS CERÂMICOS MACIÇOS, DIMENSÕES INTERNAS: 1,3X1X1,2 M. AF_12/2020 | UN | 2766.47 | 2238.56 | 2783.52 | 2600.47 | 2682.47 | 2437.95 | 2738.44 | 2215.73 | 2480.81 | 2491.93 | 2539.91 | 2739.19 | 2579.43 | 2673.29 | 2287.85 | 2315.42 | 2671.54 | 2564.79 | 2909.99 | 2311.88 | 2493.66 | 2736.02 | 2547.11 | 2851.32 | 2265.1 | 2647.41 | 2544.45
COMPOSICAO | 97973 | CAIXA PARA BOCA DE LOBO DUPLA COMBINADA COM GRELHA RETANGULAR, EM ALVENARIA COM BLOCOS DE CONCRETO, DIMENSÕES INTERNAS: 1,3X2,2X1,2 M. AF_12/2020 | UN | 4368.92 | 3341.2 | 4265.45 | 3863.58 | 4003.21 | 3613.18 | 4149.15 | 3454.16 | 3508.3 | 3629.17 | 3733.57 | 3973.84 | 3802.4 | 4006.07 | 3503.41 | 3730.8 | 3654.24 | 3590.76 | 4023.13 | 3466.32 | 4274.76 | 4307.4 | 3906.74 | 3858.22 | 3663.04 | 3901.17 | 3750.62
COMPOSICAO | 97952 | CAIXA PARA BOCA DE LOBO DUPLA COMBINADA COM GRELHA RETANGULAR, EM ALVENARIA COM TIJOLOS CERÂMICOS MACIÇOS, DIMENSÕES INTERNAS: 1,3X2,2X1,2 M. AF_12/2020 | UN | 4791.61 | 3877.96 | 4824.15 | 4486.62 | 4655.23 | 4236.08 | 4745.02 | 3870.06 | 4218.7 | 4319.88 | 4402.86 | 4727.4 | 4452.98 | 4614.6 | 3986.89 | 4075.21 | 4568.79 | 4379.69 | 4981.31 | 4023.4 | 4327.25 | 4779.08 | 4411.95 | 4835.44 | 3983.33 | 4583.91 | 4379.53
COMPOSICAO | 97957 | CAIXA PARA BOCA DE LOBO DUPLA RETANGULAR, EM ALVENARIA COM BLOCOS DE CONCRETO, DIMENSÕES INTERNAS: 0,6X2,2X1,2 M. AF_12/2020 | UN | 2634.59 | 2046.8 | 2525.12 | 2256.51 | 2327.29 | 2076.52 | 2433.09 | 2154.91 | 2238.05 | 1958.23 | 2120.29 | 2254.12 | 2219.24 | 2386.56 | 2005.17 | 2164.18 | 2092.83 | 2274.81 | 2492.15 | 2008.04 | 2711.73 | 2552.8 | 2311.39 | 2435.56 | 2092.28 | 2301.86 | 2177.56
COMPOSICAO | 97950 | CAIXA PARA BOCA DE LOBO DUPLA RETANGULAR, EM ALVENARIA COM TIJOLOS CERÂMICOS MACIÇOS, DIMENSÕES INTERNAS: 0,6X2,2X1,2 M. AF_12/2020 | UN | 3117.04 | 2584.63 | 3124.57 | 2878.98 | 2982.31 | 2680.07 | 3032.36 | 2577.66 | 2930.19 | 2614.31 | 2770.13 | 2980.82 | 2853.48 | 3011.78 | 2489.12 | 2542.12 | 2953.93 | 3018.89 | 3376.2 | 2557.73 | 2867.97 | 3080.74 | 2833.01 | 3348.18 | 2463.36 | 2953.55 | 2803.51
COMPOSICAO | 97936 | CAIXA PARA BOCA DE LOBO DUPLA RETANGULAR, EM CONCRETO PRÉ-MOLDADO, DIMENSÕES INTERNAS: 0,6X2,2X1,2 M. AF_12/2020 | UN | 1973.7 | 1694.6 | 1941.73 | 1778.35 | 1818.34 | 1667.44 | 1845.42 | 1746.69 | 1667.42 | 1518.63 | 1645.46 | 1736.55 | 1710.13 | 1819.83 | 1581.62 | 1725.59 | 1655.63 | 1726.15 | 1937.2 | 1610.14 | 1865.26 | 2060.1 | 1743.47 | 1847 | 1675.7 | 1756.4 | 1630.47
COMPOSICAO | 97956 | CAIXA PARA BOCA DE LOBO SIMPLES RETANGULAR, EM ALVENARIA COM BLOCOS DE CONCRETO, DIMENSÕES INTERNAS: 0,6X1X1,2 M. AF_12/2020 | UN | 1471.05 | 1129.38 | 1401.87 | 1254.86 | 1285.07 | 1144.98 | 1351.28 | 1185.39 | 1244.71 | 1086.9 | 1172.29 | 1251.35 | 1232.67 | 1325.1 | 1111.15 | 1195.33 | 1159.66 | 1255.89 | 1370.1 | 1107.44 | 1526.33 | 1410.16 | 1286.14 | 1349.45 | 1158.77 | 1269.61 | 1214.53
COMPOSICAO | 97949 | CAIXA PARA BOCA DE LOBO SIMPLES RETANGULAR, EM ALVENARIA COM TIJOLOS CERÂMICOS MACIÇOS, DIMENSÕES INTERNAS: 0,6X1X1,2 M. AF_12/2020 | UN | 1758.42 | 1455.71 | 1762.41 | 1634.49 | 1682.69 | 1514.32 | 1715.07 | 1441.18 | 1667.14 | 1488.71 | 1569.1 | 1695.32 | 1619.7 | 1703.45 | 1404.78 | 1421.21 | 1688.41 | 1713.19 | 1917.08 | 1441.84 | 1612.33 | 1726.41 | 1601.47 | 1911.1 | 1378.87 | 1669.96 | 1594.8
COMPOSICAO | 97935 | CAIXA PARA BOCA DE LOBO SIMPLES RETANGULAR, EM CONCRETO PRÉ-MOLDADO, DIMENSÕES INTERNAS: 0,6X1,0X1,2 M. AF_12/2020 | UN | 770.55 | 601.92 | 766.1 | 752.03 | 767.68 | 726 | 798.15 | 604.02 | 560.41 | 839.91 | 779.95 | 828.68 | 755.53 | 732 | 718.92 | 732.87 | 744.71 | 578.88 | 725.76 | 703.74 | 638.28 | 776.04 | 743.23 | 641.67 | 711.77 | 752.62 | 733.8
COMPOSICAO | 92867 | CAIXA RETANGULAR 4" X 2" ALTA (2,00 M DO PISO), METÁLICA, INSTALADA EM PAREDE - FORNECIMENTO E INSTALAÇÃO. AF_12/2015 | UN | 24.74 | 23.86 | 29.41 | 22.74 | 27.66 | 23.97 | 26.45 | 27.38 | 25.21 | 20.87 | 23.83 | 25.3 | 22.32 | 24.47 | 21.03 | 23.36 | 21.82 | 29.2 | 30.68 | 25.11 | 26.41 | 27.46 | 23.93 | 32.94 | 21.56 | 28.77 | 23.59
COMPOSICAO | 91939 | CAIXA RETANGULAR 4" X 2" ALTA (2,00 M DO PISO), PVC, INSTALADA EM PAREDE - FORNECIMENTO E INSTALAÇÃO. AF_12/2015 | UN | 24.86 | 23.8 | 30.11 | 23.69 | 27.29 | 24.48 | 26.88 | 28.02 | 24.8 | 20.66 | 24.53 | 26.02 | 22.84 | 24.99 | 21.07 | 24.32 | 22.71 | 30.37 | 30.47 | 24.87 | 26.94 | 27.53 | 24.81 | 33.28 | 21.56 | 29.07 | 24.85
COMPOSICAO | 92869 | CAIXA RETANGULAR 4" X 2" BAIXA (0,30 M DO PISO), METÁLICA, INSTALADA EM PAREDE - FORNECIMENTO E INSTALAÇÃO. AF_12/2015 | UN | 8.82 | 8.74 | 10.06 | 7.93 | 9.65 | 8.41 | 9.56 | 9.66 | 9.09 | 7.83 | 8.41 | 8.91 | 7.85 | 8.52 | 7.42 | 8.24 | 7.78 | 10.19 | 10.47 | 8.44 | 9.46 | 9.85 | 8.58 | 10.99 | 8.1 | 10.09 | 8.66
COMPOSICAO | 91941 | CAIXA RETANGULAR 4" X 2" BAIXA (0,30 M DO PISO), PVC, INSTALADA EM PAREDE - FORNECIMENTO E INSTALAÇÃO. AF_12/2015 | UN | 8.94 | 8.68 | 10.76 | 8.88 | 9.28 | 8.92 | 9.99 | 10.3 | 8.68 | 7.62 | 9.11 | 9.63 | 8.37 | 9.04 | 7.46 | 9.2 | 8.67 | 11.36 | 10.26 | 8.2 | 9.99 | 9.92 | 9.46 | 11.33 | 8.1 | 10.39 | 9.92
COMPOSICAO | 92868 | CAIXA RETANGULAR 4" X 2" MÉDIA (1,30 M DO PISO), METÁLICA, INSTALADA EM PAREDE - FORNECIMENTO E INSTALAÇÃO. AF_12/2015 | UN | 13.16 | 12.86 | 15.33 | 11.97 | 14.56 | 12.66 | 14.17 | 14.5 | 13.49 | 11.39 | 12.61 | 13.38 | 11.79 | 12.87 | 11.13 | 12.36 | 11.61 | 15.37 | 15.98 | 12.98 | 14.08 | 14.65 | 12.77 | 16.98 | 11.77 | 15.18 | 12.74
COMPOSICAO | 91940 | CAIXA RETANGULAR 4" X 2" MÉDIA (1,30 M DO PISO), PVC, INSTALADA EM PAREDE - FORNECIMENTO E INSTALAÇÃO. AF_12/2015 | UN | 13.28 | 12.8 | 16.03 | 12.92 | 14.19 | 13.17 | 14.6 | 15.14 | 13.08 | 11.18 | 13.31 | 14.1 | 12.31 | 13.39 | 11.17 | 13.32 | 12.5 | 16.54 | 15.77 | 12.74 | 14.61 | 14.72 | 13.65 | 17.32 | 11.77 | 15.48 | 14
COMPOSICAO | 92870 | CAIXA RETANGULAR 4" X 4" ALTA (2,00 M DO PISO), METÁLICA, INSTALADA EM PAREDE - FORNECIMENTO E INSTALAÇÃO. AF_12/2015 | UN | 30.48 | 29.82 | 35.75 | 27.81 | 33.92 | 29.47 | 32.89 | 33.8 | 31.31 | 26.33 | 29.35 | 31.14 | 27.43 | 29.91 | 25.89 | 28.78 | 26.93 | 35.86 | 37.42 | 30.42 | 32.67 | 33.94 | 29.64 | 39.83 | 27.14 | 35.42 | 29.46
COMPOSICAO | 91942 | CAIXA RETANGULAR 4" X 4" ALTA (2,00 M DO PISO), PVC, INSTALADA EM PAREDE - FORNECIMENTO E INSTALAÇÃO. AF_12/2015 | UN | 30.47 | 29.39 | 36.89 | 29.49 | 32.9 | 30.23 | 33.43 | 34.78 | 30.22 | 25.62 | 30.51 | 32.32 | 28.24 | 30.72 | 25.74 | 30.45 | 28.46 | 37.89 | 36.72 | 29.75 | 33.44 | 33.79 | 31.11 | 40.27 | 26.85 | 35.74 | 31.67
COMPOSICAO | 92872 | CAIXA RETANGULAR 4" X 4" BAIXA (0,30 M DO PISO), METÁLICA, INSTALADA EM PAREDE - FORNECIMENTO E INSTALAÇÃO. AF_12/2015 | UN | 12.17 | 12.44 | 13.51 | 10.79 | 13.22 | 11.58 | 13.47 | 13.42 | 12.79 | 11.34 | 11.63 | 12.31 | 10.79 | 11.58 | 10.23 | 11.39 | 10.78 | 14.01 | 14.19 | 11.25 | 13.18 | 13.69 | 12 | 14.6 | 11.66 | 13.94 | 12.31
COMPOSICAO | 91944 | CAIXA RETANGULAR 4" X 4" BAIXA (0,30 M DO PISO), PVC, INSTALADA EM PAREDE - FORNECIMENTO E INSTALAÇÃO. AF_12/2015 | UN | 12.16 | 12.01 | 14.65 | 12.47 | 12.2 | 12.34 | 14.01 | 14.4 | 11.7 | 10.63 | 12.79 | 13.49 | 11.6 | 12.39 | 10.08 | 13.06 | 12.31 | 16.04 | 13.49 | 10.58 | 13.95 | 13.54 | 13.47 | 15.04 | 11.37 | 14.26 | 14.52
COMPOSICAO | 92871 | CAIXA RETANGULAR 4" X 4" MÉDIA (1,30 M DO PISO), METÁLICA, INSTALADA EM PAREDE - FORNECIMENTO E INSTALAÇÃO. AF_12/2015 | UN | 17.15 | 17.17 | 19.57 | 15.42 | 18.85 | 16.44 | 18.75 | 18.97 | 17.83 | 15.42 | 16.46 | 17.43 | 15.31 | 16.56 | 14.49 | 16.11 | 15.17 | 19.95 | 20.52 | 16.47 | 18.48 | 19.2 | 16.8 | 21.47 | 15.87 | 19.78 | 16.97
COMPOSICAO | 91943 | CAIXA RETANGULAR 4" X 4" MÉDIA (1,30 M DO PISO), PVC, INSTALADA EM PAREDE - FORNECIMENTO E INSTALAÇÃO. AF_12/2015 | UN | 17.14 | 16.74 | 20.71 | 17.1 | 17.83 | 17.2 | 19.29 | 19.95 | 16.74 | 14.71 | 17.62 | 18.61 | 16.12 | 17.37 | 14.34 | 17.78 | 16.7 | 21.98 | 19.82 | 15.8 | 19.25 | 19.05 | 18.27 | 21.91 | 15.58 | 20.1 | 19.18
COMPOSICAO | 92866 | CAIXA SEXTAVADA 3" X 3", METÁLICA, INSTALADA EM LAJE - FORNECIMENTO E INSTALAÇÃO. AF_12/2015 | UN | 8.04 | 8.1 | 9.24 | 7.26 | 8.92 | 7.8 | 8.85 | 9.06 | 8.44 | 7.26 | 7.79 | 8.24 | 7.22 | 7.78 | 6.86 | 7.63 | 7.14 | 9.51 | 9.8 | 7.85 | 8.7 | 9.02 | 7.92 | 10.28 | 7.43 | 9.42 | 7.99
COMPOSICAO | 89482 | CAIXA SIFONADA, PVC, DN 100 X 100 X 50 MM, FORNECIDA E INSTALADA EM RAMAIS DE ENCAMINHAMENTO DE ÁGUA PLUVIAL. AF_12/2014 | UN | 35.04 | 29.54 | 30.71 | 36.7 | 30.74 | 31.76 | 38.21 | 38.16 | 32.67 | 33.74 | 34.26 | 35.82 | 32.76 | 31.51 | 24.68 | 30.81 | 24.29 | 30.35 | 42.39 | 29.82 | 26.24 | 22.04 | 38.88 | 32.94 | 30.14 | 36.2 | 28.08
COMPOSICAO | 89707 | CAIXA SIFONADA, PVC, DN 100 X 100 X 50 MM, JUNTA ELÁSTICA, FORNECIDA E INSTALADA EM RAMAL DE DESCARGA OU EM RAMAL DE ESGOTO SANITÁRIO. AF_12/2014 | UN | 39.11 | 33.45 | 34.92 | 39.94 | 35.54 | 35.72 | 42.66 | 42.07 | 36.8 | 37.06 | 38.4 | 39.71 | 36.13 | 35.76 | 28.2 | 34.63 | 27.81 | 35.61 | 47.77 | 33.63 | 30.2 | 26.56 | 42.87 | 37.73 | 33.56 | 41.48 | 32.13
COMPOSICAO | 89491 | CAIXA SIFONADA, PVC, DN 150 X 185 X 75 MM, FORNECIDA E INSTALADA EM RAMAIS DE ENCAMINHAMENTO DE ÁGUA PLUVIAL. AF_12/2014 | UN | 82.65 | 69.1 | 71.5 | 89.3 | 69.85 | 74.17 | 91.25 | 91.78 | 76.06 | 82.15 | 82.79 | 86.26 | 74.48 | 74.03 | 56.67 | 71.61 | 53.27 | 68.96 | 101.09 | 69.98 | 57.86 | 47.04 | 93.55 | 76.1 | 71.36 | 85.72 | 64.66
COMPOSICAO | 89708 | CAIXA SIFONADA, PVC, DN 150 X 185 X 75 MM, JUNTA ELÁSTICA, FORNECIDA E INSTALADA EM RAMAL DE DESCARGA OU EM RAMAL DE ESGOTO SANITÁRIO. AF_12/2014 | UN | 89.38 | 75.51 | 78.36 | 94.75 | 77.56 | 80.74 | 98.45 | 98.23 | 82.87 | 87.64 | 89.37 | 92.61 | 80.46 | 80.84 | 62.42 | 77.98 | 59.17 | 77.18 | 109.75 | 76.24 | 64.41 | 54.3 | 100.06 | 83.74 | 77.04 | 94.06 | 71.16
COMPOSICAO | 101394 | CALCETEIRO COM ENCARGOS COMPLEMENTARES | MES | 3927.83 | 3437.86 | 4634.06 | 3398.66 | 4879.91 | 4128.23 | 4267.43 | 4065.35 | 4110.04 | 3497.4 | 3158.48 | 4175.1 | 3726.54 | 4230.81 | 3609.89 | 3986.62 | 3731.69 | 4494.1 | 5368.61 | 3741.97 | 4144.99 | 3963.92 | 3810.68 | 4836.87 | 3566.36 | 4776.45 | 3643.37
COMPOSICAO | 88260 | CALCETEIRO COM ENCARGOS COMPLEMENTARES | H | 21.99 | 19.29 | 25.85 | 19.26 | 27.29 | 22.96 | 23.57 | 22.69 | 22.93 | 19.62 | 17.53 | 23.35 | 20.78 | 23.83 | 20.28 | 22.42 | 20.73 | 25.13 | 30.04 | 20.9 | 23.37 | 22.33 | 21.31 | 27.24 | 19.83 | 26.74 | 20.39
COMPOSICAO | 102809 | CALDEIRA A GÁS COM TERMOSTATO, CAPACIDADE 100 LITROS - MATERIAIS NA OPERAÇÃO. AF_04/2019 | H | 19.14 | 16.15 | 17.27 | 18.95 | 15.47 | 17 | 16.04 | 15.93 | 18.08 | 17.1 | 17.15 | 16.36 | 20.16 | 17.91 | 17.15 | 15.25 | 17.68 | 17.19 | 15.17 | 17.61 | 19.4 | 18.25 | 16.76 | 18.14 | 15.79 | 16.55 | 18.4
COMPOSICAO | 100434 | CALHA DE BEIRAL, SEMICIRCULAR DE PVC, DIAMETRO 125 MM, INCLUINDO CABECEIRAS, EMENDAS, BOCAIS, SUPORTES E VEDAÇÕES, EXCLUINDO CONDUTORES, INCLUSO TRANSPORTE VERTICAL. AF_07/2019 | M | 69.34 | 68.58 | 70.77 | 67.85 | 70.61 | 69.69 | 70.09 | 69.59 | 69.42 | 68.45 | 69.44 | 69.5 | 68.83 | 69.68 | 68.85 | 70.11 | 69.18 | 71.04 | 71.94 | 69.45 | 69.84 | 69.53 | 69.65 | 70.59 | 68.9 | 71.4 | 68.23
COMPOSICAO | 94229 | CALHA EM CHAPA DE AÇO GALVANIZADO NÚMERO 24, DESENVOLVIMENTO DE 100 CM, INCLUSO TRANSPORTE VERTICAL. AF_07/2019 | M | 179.16 | 221.57 | 171.03 | 166.25 | 199.25 | 184.95 | 215.97 | 206.4 | 204.68 | 210.41 | 202.69 | 191.39 | 161.8 | 168.91 | 169.04 | 183.69 | 173.03 | 212.7 | 203.7 | 151.69 | 200.14 | 198.36 | 223.09 | 188.32 | 210.35 | 216.62 | 211.41
COMPOSICAO | 94227 | CALHA EM CHAPA DE AÇO GALVANIZADO NÚMERO 24, DESENVOLVIMENTO DE 33 CM, INCLUSO TRANSPORTE VERTICAL. AF_07/2019 | M | 68.98 | 84.15 | 66.13 | 62.91 | 76.25 | 70.42 | 82.97 | 79.39 | 78.67 | 80.29 | 76.4 | 73.16 | 61.98 | 64.57 | 64.18 | 70.26 | 66.14 | 81.63 | 78.3 | 58.03 | 77.15 | 76.65 | 83.94 | 72.06 | 80.46 | 83.15 | 80.62
COMPOSICAO | 94228 | CALHA EM CHAPA DE AÇO GALVANIZADO NÚMERO 24, DESENVOLVIMENTO DE 50 CM, INCLUSO TRANSPORTE VERTICAL. AF_07/2019 | M | 92.5 | 113.74 | 88.52 | 85.5 | 102.82 | 95.28 | 111.28 | 106.42 | 105.43 | 108.12 | 104.17 | 98.66 | 83.46 | 87.21 | 87.05 | 94.86 | 89.25 | 109.8 | 105.4 | 78.42 | 103.3 | 102.31 | 114.61 | 97.25 | 108.24 | 111.83 | 108.63
COMPOSICAO | 97087 | CAMADA SEPARADORA PARA EXECUÇÃO DE RADIER, PISO DE CONCRETO OU LAJE SOBRE SOLO, EM LONA PLÁSTICA. AF_09/2021 | M2 | 2.13 | 3.08 | 1.88 | 2.5 | 2.66 | 2.12 | 2.28 | 2.02 | 2.42 | 2.84 | 2.49 | 2.37 | 2.53 | 2.43 | 2.34 | 2.38 | 2.64 | 2.54 | 2.47 | 2.88 | 3.14 | 3.09 | 2.86 | 3.05 | 3.05 | 1.98 | 2.82
COMPOSICAO | 91387 | CAMINHÃO BASCULANTE 10 M3, TRUCADO CABINE SIMPLES, PESO BRUTO TOTAL 23.000 KG, CARGA ÚTIL MÁXIMA 15.935 KG, DISTÂNCIA ENTRE EIXOS 4,80 M, POTÊNCIA 230 CV INCLUSIVE CAÇAMBA METÁLICA - CHI DIURNO. AF_06/2014 | CHI | 53.85 | 45.24 | 56.65 | 45.38 | 51.39 | 49.11 | 48.94 | 53.12 | 55.93 | 50.04 | 47.01 | 51.14 | 45.44 | 54.2 | 47.67 | 58.68 | 52.16 | 52.55 | 57.24 | 55.55 | 49.19 | 51.15 | 50.06 | 50.63 | 50.52 | 55.47 | 46.37
COMPOSICAO | 91386 | CAMINHÃO BASCULANTE 10 M3, TRUCADO CABINE SIMPLES, PESO BRUTO TOTAL 23.000 KG, CARGA ÚTIL MÁXIMA 15.935 KG, DISTÂNCIA ENTRE EIXOS 4,80 M, POTÊNCIA 230 CV INCLUSIVE CAÇAMBA METÁLICA - CHP DIURNO. AF_06/2014 | CHP | 202.56 | 177.53 | 185.72 | 175.47 | 175.8 | 184.95 | 180.38 | 178.3 | 186.86 | 183.55 | 172.06 | 178.35 | 180.94 | 197.38 | 177.25 | 191.81 | 186.52 | 178.5 | 184.09 | 189.84 | 184.19 | 184.96 | 173.99 | 178.35 | 182.81 | 183.36 | 176.29
COMPOSICAO | 91380 | CAMINHÃO BASCULANTE 10 M3, TRUCADO CABINE SIMPLES, PESO BRUTO TOTAL 23.000 KG, CARGA ÚTIL MÁXIMA 15.935 KG, DISTÂNCIA ENTRE EIXOS 4,80 M, POTÊNCIA 230 CV INCLUSIVE CAÇAMBA METÁLICA - DEPRECIAÇÃO. AF_06/2014 | H | 21.72 | 21.72 | 21.72 | 21.72 | 17.92 | 21.72 | 21.72 | 21.72 | 21.72 | 23.36 | 19.6 | 21.72 | 21.72 | 25.36 | 21.72 | 21.72 | 23.43 | 22.27 | 21.47 | 22.69 | 21.72 | 21.72 | 19.55 | 21.72 | 21.72 | 21.72 | 21.72
COMPOSICAO | 91382 | CAMINHÃO BASCULANTE 10 M3, TRUCADO CABINE SIMPLES, PESO BRUTO TOTAL 23.000 KG, CARGA ÚTIL MÁXIMA 15.935 KG, DISTÂNCIA ENTRE EIXOS 4,80 M, POTÊNCIA 230 CV INCLUSIVE CAÇAMBA METÁLICA - IMPOSTOS E SEGUROS. AF_06/2014 | H | 3.31 | 3.31 | 3.31 | 3.31 | 2.78 | 3.31 | 3.31 | 3.31 | 3.31 | 3.58 | 2.99 | 3.31 | 3.31 | 3.91 | 3.31 | 3.31 | 3.47 | 3.36 | 3.28 | 3.47 | 3.31 | 3.31 | 2.98 | 3.31 | 3.31 | 3.31 | 3.31
COMPOSICAO | 91381 | CAMINHÃO BASCULANTE 10 M3, TRUCADO CABINE SIMPLES, PESO BRUTO TOTAL 23.000 KG, CARGA ÚTIL MÁXIMA 15.935 KG, DISTÂNCIA ENTRE EIXOS 4,80 M, POTÊNCIA 230 CV INCLUSIVE CAÇAMBA METÁLICA - JUROS. AF_06/2014 | H | 4.17 | 4.17 | 4.17 | 4.17 | 3.51 | 4.17 | 4.17 | 4.17 | 4.17 | 4.52 | 3.78 | 4.17 | 4.17 | 4.94 | 4.17 | 4.17 | 4.38 | 4.23 | 4.14 | 4.38 | 4.17 | 4.17 | 3.76 | 4.17 | 4.17 | 4.17 | 4.17
COMPOSICAO | 91383 | CAMINHÃO BASCULANTE 10 M3, TRUCADO CABINE SIMPLES, PESO BRUTO TOTAL 23.000 KG, CARGA ÚTIL MÁXIMA 15.935 KG, DISTÂNCIA ENTRE EIXOS 4,80 M, POTÊNCIA 230 CV INCLUSIVE CAÇAMBA METÁLICA - MANUTENÇÃO. AF_06/2014 | H | 38.67 | 38.67 | 38.67 | 38.67 | 32.32 | 38.67 | 38.67 | 38.67 | 38.67 | 41.75 | 34.99 | 38.67 | 38.67 | 45.5 | 38.67 | 38.67 | 41.08 | 39.44 | 38.31 | 40.5 | 38.67 | 38.67 | 34.88 | 38.67 | 38.67 | 38.67 | 38.67
COMPOSICAO | 91384 | CAMINHÃO BASCULANTE 10 M3, TRUCADO CABINE SIMPLES, PESO BRUTO TOTAL 23.000 KG, CARGA ÚTIL MÁXIMA 15.935 KG, DISTÂNCIA ENTRE EIXOS 4,80 M, POTÊNCIA 230 CV INCLUSIVE CAÇAMBA METÁLICA - MATERIAIS NA OPERAÇÃO. AF_06/2014 | H | 110.04 | 93.62 | 90.4 | 91.42 | 92.09 | 97.17 | 92.77 | 86.51 | 92.26 | 91.76 | 90.06 | 88.54 | 96.83 | 97.68 | 90.91 | 94.46 | 93.28 | 86.51 | 88.54 | 93.79 | 96.33 | 95.14 | 89.05 | 89.05 | 93.62 | 89.22 | 91.25
COMPOSICAO | 96036 | CAMINHÃO BASCULANTE 10 M3, TRUCADO, POTÊNCIA 230 CV, INCLUSIVE CAÇAMBA METÁLICA, COM DISTRIBUIDOR DE AGREGADOS ACOPLADO - CHI DIURNO. AF_02/2017 | CHI | 58.78 | 50.17 | 61.58 | 50.31 | 56.32 | 54.04 | 53.87 | 58.05 | 60.86 | 54.97 | 51.94 | 56.07 | 50.37 | 59.13 | 52.6 | 63.61 | 57.09 | 57.48 | 62.17 | 60.48 | 54.12 | 56.08 | 54.99 | 55.56 | 55.45 | 60.4 | 51.3
COMPOSICAO | 96035 | CAMINHÃO BASCULANTE 10 M3, TRUCADO, POTÊNCIA 230 CV, INCLUSIVE CAÇAMBA METÁLICA, COM DISTRIBUIDOR DE AGREGADOS ACOPLADO - CHP DIURNO. AF_02/2017 | CHP | 255.72 | 224.12 | 231.02 | 221.18 | 221.78 | 232.96 | 226.63 | 222.04 | 232.91 | 229.39 | 217.23 | 222.91 | 228.82 | 245.59 | 222.75 | 238.74 | 232.97 | 222.24 | 228.65 | 236.49 | 231.86 | 232.16 | 218.75 | 223.11 | 229.4 | 228.18 | 221.93
COMPOSICAO | 96030 | CAMINHÃO BASCULANTE 10 M3, TRUCADO, POTÊNCIA 230 CV, INCLUSIVE CAÇAMBA METÁLICA, COM DISTRIBUIDOR DE AGREGADOS ACOPLADO - DEPRECIAÇÃO. AF_02/2017 | H | 25.57 | 25.57 | 25.57 | 25.57 | 21.77 | 25.57 | 25.57 | 25.57 | 25.57 | 27.21 | 23.45 | 25.57 | 25.57 | 29.21 | 25.57 | 25.57 | 27.28 | 26.12 | 25.32 | 26.54 | 25.57 | 25.57 | 23.4 | 25.57 | 25.57 | 25.57 | 25.57
COMPOSICAO | 96032 | CAMINHÃO BASCULANTE 10 M3, TRUCADO, POTÊNCIA 230 CV, INCLUSIVE CAÇAMBA METÁLICA, COM DISTRIBUIDOR DE AGREGADOS ACOPLADO - IMPOSTOS E SEGUROS. AF_02/2017 | H | 3.79 | 3.79 | 3.79 | 3.79 | 3.26 | 3.79 | 3.79 | 3.79 | 3.79 | 4.06 | 3.47 | 3.79 | 3.79 | 4.39 | 3.79 | 3.79 | 3.95 | 3.84 | 3.76 | 3.95 | 3.79 | 3.79 | 3.46 | 3.79 | 3.79 | 3.79 | 3.79
COMPOSICAO | 96031 | CAMINHÃO BASCULANTE 10 M3, TRUCADO, POTÊNCIA 230 CV, INCLUSIVE CAÇAMBA METÁLICA, COM DISTRIBUIDOR DE AGREGADOS ACOPLADO - JUROS. AF_02/2017 | H | 4.77 | 4.77 | 4.77 | 4.77 | 4.11 | 4.77 | 4.77 | 4.77 | 4.77 | 5.12 | 4.38 | 4.77 | 4.77 | 5.54 | 4.77 | 4.77 | 4.98 | 4.83 | 4.74 | 4.98 | 4.77 | 4.77 | 4.36 | 4.77 | 4.77 | 4.77 | 4.77
COMPOSICAO | 96033 | CAMINHÃO BASCULANTE 10 M3, TRUCADO, POTÊNCIA 230 CV, INCLUSIVE CAÇAMBA METÁLICA, COM DISTRIBUIDOR DE AGREGADOS ACOPLADO - MANUTENÇÃO. AF_02/2017 | H | 42.89 | 42.89 | 42.89 | 42.89 | 36.54 | 42.89 | 42.89 | 42.89 | 42.89 | 45.97 | 39.21 | 42.89 | 42.89 | 49.72 | 42.89 | 42.89 | 45.3 | 43.66 | 42.53 | 44.72 | 42.89 | 42.89 | 39.1 | 42.89 | 42.89 | 42.89 | 42.89
COMPOSICAO | 96034 | CAMINHÃO BASCULANTE 10 M3, TRUCADO, POTÊNCIA 230 CV, INCLUSIVE CAÇAMBA METÁLICA, COM DISTRIBUIDOR DE AGREGADOS ACOPLADO - MATERIAIS NA OPERAÇÃO. AF_02/2017 | H | 154.05 | 131.06 | 126.55 | 127.98 | 128.92 | 136.03 | 129.87 | 121.1 | 129.16 | 128.45 | 126.08 | 123.95 | 135.56 | 136.74 | 127.26 | 132.24 | 130.58 | 121.1 | 123.95 | 131.29 | 134.85 | 133.19 | 124.66 | 124.66 | 131.06 | 124.89 | 127.74
COMPOSICAO | 89877 | CAMINHÃO BASCULANTE 14 M3, COM CAVALO MECÂNICO DE CAPACIDADE MÁXIMA DE TRAÇÃO COMBINADO DE 36000 KG, POTÊNCIA 286 CV, INCLUSIVE SEMIREBOQUE COM CAÇAMBA METÁLICA - CHI DIURNO. AF_12/2014 | CHI | 66.57 | 56.15 | 66.74 | 58.1 | 61.45 | 61.83 | 61.66 | 65.84 | 65.51 | 61.3 | 59.35 | 63.94 | 58.16 | 61.91 | 60.39 | 71.4 | 68.87 | 64.39 | 69.36 | 66.34 | 55.59 | 63.87 | 63.62 | 61.71 | 63.24 | 68.19 | 59.09
COMPOSICAO | 89876 | CAMINHÃO BASCULANTE 14 M3, COM CAVALO MECÂNICO DE CAPACIDADE MÁXIMA DE TRAÇÃO COMBINADO DE 36000 KG, POTÊNCIA 286 CV, INCLUSIVE SEMIREBOQUE COM CAÇAMBA METÁLICA - CHP DIURNO. AF_12/2014 | CHP | 311.93 | 270.46 | 274.33 | 271.04 | 266.39 | 284.79 | 276.96 | 270.24 | 275.65 | 275.94 | 266.04 | 271.98 | 280.53 | 285.76 | 272.45 | 289.65 | 292.06 | 268.1 | 276.24 | 282.62 | 268.48 | 283.3 | 270.07 | 268.31 | 280.01 | 277.3 | 271.74
COMPOSICAO | 89870 | CAMINHÃO BASCULANTE 14 M3, COM CAVALO MECÂNICO DE CAPACIDADE MÁXIMA DE TRAÇÃO COMBINADO DE 36000 KG, POTÊNCIA 286 CV, INCLUSIVE SEMIREBOQUE COM CAÇAMBA METÁLICA - DEPRECIAÇÃO. AF_12/2014 | H | 31.94 | 30.62 | 30.03 | 31.94 | 25.84 | 31.94 | 31.94 | 31.94 | 29.66 | 32.52 | 29.4 | 31.99 | 31.94 | 31.94 | 31.94 | 31.94 | 36.92 | 31.96 | 31.2 | 31.51 | 27.35 | 31.94 | 30.24 | 30.75 | 31.94 | 31.94 | 31.94
COMPOSICAO | 89872 | CAMINHÃO BASCULANTE 14 M3, COM CAVALO MECÂNICO DE CAPACIDADE MÁXIMA DE TRAÇÃO COMBINADO DE 36000 KG, POTÊNCIA 286 CV, INCLUSIVE SEMIREBOQUE COM CAÇAMBA METÁLICA - IMPOSTOS E SEGUROS. AF_12/2014 | H | 4.42 | 4.2 | 4.1 | 4.42 | 3.73 | 4.42 | 4.42 | 4.42 | 4.04 | 4.51 | 4.12 | 4.43 | 4.42 | 4.42 | 4.42 | 4.42 | 4.9 | 4.31 | 4.34 | 4.35 | 3.65 | 4.42 | 4.25 | 4.22 | 4.42 | 4.42 | 4.42
COMPOSICAO | 89871 | CAMINHÃO BASCULANTE 14 M3, COM CAVALO MECÂNICO DE CAPACIDADE MÁXIMA DE TRAÇÃO COMBINADO DE 36000 KG, POTÊNCIA 286 CV, INCLUSIVE SEMIREBOQUE COM CAÇAMBA METÁLICA - JUROS. AF_12/2014 | H | 5.56 | 5.29 | 5.16 | 5.56 | 4.7 | 5.56 | 5.56 | 5.56 | 5.08 | 5.69 | 5.19 | 5.58 | 5.56 | 5.56 | 5.56 | 5.56 | 6.17 | 5.43 | 5.47 | 5.47 | 4.6 | 5.56 | 5.36 | 5.31 | 5.56 | 5.56 | 5.56
COMPOSICAO | 89873 | CAMINHÃO BASCULANTE 14 M3, COM CAVALO MECÂNICO DE CAPACIDADE MÁXIMA DE TRAÇÃO COMBINADO DE 36000 KG, POTÊNCIA 286 CV, INCLUSIVE SEMIREBOQUE COM CAÇAMBA METÁLICA - MANUTENÇÃO. AF_12/2014 | H | 53.81 | 51.35 | 50.23 | 53.81 | 44.63 | 53.81 | 53.81 | 53.81 | 49.53 | 54.92 | 49.91 | 53.92 | 53.81 | 53.81 | 53.81 | 53.81 | 60.82 | 53.12 | 52.76 | 53.02 | 45.21 | 53.81 | 51.44 | 51.59 | 53.81 | 53.81 | 53.81
COMPOSICAO | 89874 | CAMINHÃO BASCULANTE 14 M3, COM CAVALO MECÂNICO DE CAPACIDADE MÁXIMA DE TRAÇÃO COMBINADO DE 36000 KG, POTÊNCIA 286 CV, INCLUSIVE SEMIREBOQUE COM CAÇAMBA METÁLICA - MATERIAIS NA OPERAÇÃO. AF_12/2014 | H | 191.55 | 162.96 | 157.36 | 159.13 | 160.31 | 169.15 | 161.49 | 150.59 | 160.61 | 159.72 | 156.78 | 154.12 | 168.56 | 170.04 | 158.25 | 164.44 | 162.37 | 150.59 | 154.12 | 163.26 | 167.68 | 165.62 | 155.01 | 155.01 | 162.96 | 155.3 | 158.84
COMPOSICAO | 89884 | CAMINHÃO BASCULANTE 18 M3, COM CAVALO MECÂNICO DE CAPACIDADE MÁXIMA DE TRAÇÃO COMBINADO DE 45000 KG, POTÊNCIA 330 CV, INCLUSIVE SEMIREBOQUE COM CAÇAMBA METÁLICA - CHI DIURNO. AF_12/2014 | CHI | 69.69 | 59.23 | 69.82 | 61.22 | 63.53 | 64.95 | 64.78 | 68.96 | 68.59 | 64.43 | 62.06 | 67.04 | 61.28 | 65.03 | 63.51 | 74.52 | 73.07 | 67.82 | 72.34 | 69.45 | 58.64 | 66.99 | 66.38 | 64.8 | 66.36 | 71.31 | 62.21
COMPOSICAO | 89883 | CAMINHÃO BASCULANTE 18 M3, COM CAVALO MECÂNICO DE CAPACIDADE MÁXIMA DE TRAÇÃO COMBINADO DE 45000 KG, POTÊNCIA 330 CV, INCLUSIVE SEMIREBOQUE COM CAÇAMBA METÁLICA - CHP DIURNO. AF_12/2014 | CHP | 348.17 | 302.23 | 305.24 | 302.3 | 295.57 | 317.59 | 308.58 | 300.18 | 307.04 | 307.31 | 296.05 | 302.45 | 313.24 | 318.69 | 303.57 | 321.72 | 326.14 | 298.72 | 306.41 | 314.49 | 300.87 | 315.55 | 299.9 | 298.87 | 311.86 | 307.97 | 302.95
COMPOSICAO | 89878 | CAMINHÃO BASCULANTE 18 M3, COM CAVALO MECÂNICO DE CAPACIDADE MÁXIMA DE TRAÇÃO COMBINADO DE 45000 KG, POTÊNCIA 330 CV, INCLUSIVE SEMIREBOQUE COM CAÇAMBA METÁLICA - DEPRECIAÇÃO. AF_12/2014 | H | 34.47 | 33.13 | 32.53 | 34.47 | 27.51 | 34.47 | 34.47 | 34.47 | 32.16 | 35.06 | 31.59 | 34.52 | 34.47 | 34.47 | 34.47 | 34.47 | 40.33 | 34.75 | 33.6 | 34.04 | 29.83 | 34.47 | 32.47 | 33.26 | 34.47 | 34.47 | 34.47
COMPOSICAO | 89880 | CAMINHÃO BASCULANTE 18 M3, COM CAVALO MECÂNICO DE CAPACIDADE MÁXIMA DE TRAÇÃO COMBINADO DE 45000 KG, POTÊNCIA 330 CV, INCLUSIVE SEMIREBOQUE COM CAÇAMBA METÁLICA - IMPOSTOS E SEGUROS. AF_12/2014 | H | 4.68 | 4.45 | 4.35 | 4.68 | 3.91 | 4.68 | 4.68 | 4.68 | 4.29 | 4.77 | 4.35 | 4.68 | 4.68 | 4.68 | 4.68 | 4.68 | 5.25 | 4.59 | 4.6 | 4.6 | 3.9 | 4.68 | 4.48 | 4.47 | 4.68 | 4.68 | 4.68
COMPOSICAO | 89879 | CAMINHÃO BASCULANTE 18 M3, COM CAVALO MECÂNICO DE CAPACIDADE MÁXIMA DE TRAÇÃO COMBINADO DE 45000 KG, POTÊNCIA 330 CV, INCLUSIVE SEMIREBOQUE COM CAÇAMBA METÁLICA - JUROS. AF_12/2014 | H | 5.89 | 5.61 | 5.49 | 5.89 | 4.93 | 5.89 | 5.89 | 5.89 | 5.41 | 6.02 | 5.48 | 5.9 | 5.89 | 5.89 | 5.89 | 5.89 | 6.61 | 5.79 | 5.79 | 5.8 | 4.92 | 5.89 | 5.66 | 5.64 | 5.89 | 5.89 | 5.89
COMPOSICAO | 89881 | CAMINHÃO BASCULANTE 18 M3, COM CAVALO MECÂNICO DE CAPACIDADE MÁXIMA DE TRAÇÃO COMBINADO DE 45000 KG, POTÊNCIA 330 CV, INCLUSIVE SEMIREBOQUE COM CAÇAMBA METÁLICA - MANUTENÇÃO. AF_12/2014 | H | 57.48 | 54.98 | 53.86 | 57.48 | 47.08 | 57.48 | 57.48 | 57.48 | 53.15 | 58.6 | 53.11 | 57.59 | 57.48 | 57.48 | 57.48 | 57.48 | 65.73 | 57.16 | 56.25 | 56.68 | 48.77 | 57.48 | 54.68 | 55.23 | 57.48 | 57.48 | 57.48
COMPOSICAO | 89882 | CAMINHÃO BASCULANTE 18 M3, COM CAVALO MECÂNICO DE CAPACIDADE MÁXIMA DE TRAÇÃO COMBINADO DE 45000 KG, POTÊNCIA 330 CV, INCLUSIVE SEMIREBOQUE COM CAÇAMBA METÁLICA - MATERIAIS NA OPERAÇÃO. AF_12/2014 | H | 221 | 188.02 | 181.56 | 183.6 | 184.96 | 195.16 | 186.32 | 173.74 | 185.3 | 184.28 | 180.88 | 177.82 | 194.48 | 196.18 | 182.58 | 189.72 | 187.34 | 173.74 | 177.82 | 188.36 | 193.46 | 191.08 | 178.84 | 178.84 | 188.02 | 179.18 | 183.26
COMPOSICAO | 67827 | CAMINHÃO BASCULANTE 6 M3 TOCO, PESO BRUTO TOTAL 16.000 KG, CARGA ÚTIL MÁXIMA 11.130 KG, DISTÂNCIA ENTRE EIXOS 5,36 M, POTÊNCIA 185 CV, INCLUSIVE CAÇAMBA METÁLICA - CHI DIURNO. AF_06/2014 | CHI | 49.11 | 40.5 | 51.91 | 40.64 | 47.59 | 44.37 | 44.2 | 48.38 | 51.19 | 44.99 | 42.77 | 46.4 | 40.7 | 48.76 | 42.93 | 53.94 | 46.91 | 47.66 | 52.59 | 50.63 | 44.45 | 46.41 | 45.82 | 45.89 | 45.78 | 50.73 | 41.63
COMPOSICAO | 67826 | CAMINHÃO BASCULANTE 6 M3 TOCO, PESO BRUTO TOTAL 16.000 KG, CARGA ÚTIL MÁXIMA 11.130 KG, DISTÂNCIA ENTRE EIXOS 5,36 M, POTÊNCIA 185 CV, INCLUSIVE CAÇAMBA METÁLICA - CHP DIURNO. AF_06/2014 | CHP | 170.15 | 148.32 | 157.15 | 146.69 | 148.99 | 155.05 | 151.34 | 150.48 | 157.92 | 153.96 | 144.67 | 150.14 | 151.11 | 165.72 | 148.57 | 162.44 | 156.27 | 150.34 | 156.06 | 160.16 | 154.45 | 155.46 | 146.81 | 150.04 | 153.6 | 155.01 | 147.55
COMPOSICAO | 7058 | CAMINHÃO BASCULANTE 6 M3 TOCO, PESO BRUTO TOTAL 16.000 KG, CARGA ÚTIL MÁXIMA 11.130 KG, DISTÂNCIA ENTRE EIXOS 5,36 M, POTÊNCIA 185 CV, INCLUSIVE CAÇAMBA METÁLICA - DEPRECIAÇÃO. AF_06/2014 | H | 18.16 | 18.16 | 18.16 | 18.16 | 15.08 | 18.16 | 18.16 | 18.16 | 18.16 | 19.57 | 16.41 | 18.16 | 18.16 | 21.29 | 18.16 | 18.16 | 19.44 | 18.57 | 17.97 | 19 | 18.16 | 18.16 | 16.36 | 18.16 | 18.16 | 18.16 | 18.16
COMPOSICAO | 91402 | CAMINHÃO BASCULANTE 6 M3 TOCO, PESO BRUTO TOTAL 16.000 KG, CARGA ÚTIL MÁXIMA 11.130 KG, DISTÂNCIA ENTRE EIXOS 5,36 M, POTÊNCIA 185 CV, INCLUSIVE CAÇAMBA METÁLICA - IMPOSTOS E SEGUROS. AF_06/2014 | H | 2.78 | 2.78 | 2.78 | 2.78 | 2.35 | 2.78 | 2.78 | 2.78 | 2.78 | 3.02 | 2.53 | 2.78 | 2.78 | 3.3 | 2.78 | 2.78 | 2.91 | 2.83 | 2.77 | 2.92 | 2.78 | 2.78 | 2.52 | 2.78 | 2.78 | 2.78 | 2.78
COMPOSICAO | 7059 | CAMINHÃO BASCULANTE 6 M3 TOCO, PESO BRUTO TOTAL 16.000 KG, CARGA ÚTIL MÁXIMA 11.130 KG, DISTÂNCIA ENTRE EIXOS 5,36 M, POTÊNCIA 185 CV, INCLUSIVE CAÇAMBA METÁLICA - JUROS. AF_06/2014 | H | 3.52 | 3.52 | 3.52 | 3.52 | 2.98 | 3.52 | 3.52 | 3.52 | 3.52 | 3.82 | 3.19 | 3.52 | 3.52 | 4.18 | 3.52 | 3.52 | 3.68 | 3.57 | 3.5 | 3.7 | 3.52 | 3.52 | 3.17 | 3.52 | 3.52 | 3.52 | 3.52
COMPOSICAO | 7060 | CAMINHÃO BASCULANTE 6 M3 TOCO, PESO BRUTO TOTAL 16.000 KG, CARGA ÚTIL MÁXIMA 11.130 KG, DISTÂNCIA ENTRE EIXOS 5,36 M, POTÊNCIA 185 CV, INCLUSIVE CAÇAMBA METÁLICA - MANUTENÇÃO. AF_06/2014 | H | 32.51 | 32.51 | 32.51 | 32.51 | 27.31 | 32.51 | 32.51 | 32.51 | 32.51 | 35.15 | 29.45 | 32.51 | 32.51 | 38.38 | 32.51 | 32.51 | 34.32 | 33.09 | 32.24 | 34.08 | 32.51 | 32.51 | 29.35 | 32.51 | 32.51 | 32.51 | 32.51
COMPOSICAO | 7061 | CAMINHÃO BASCULANTE 6 M3 TOCO, PESO BRUTO TOTAL 16.000 KG, CARGA ÚTIL MÁXIMA 11.130 KG, DISTÂNCIA ENTRE EIXOS 5,36 M, POTÊNCIA 185 CV, INCLUSIVE CAÇAMBA METÁLICA - MATERIAIS NA OPERAÇÃO. AF_06/2014 | H | 88.53 | 75.31 | 72.73 | 73.54 | 74.09 | 78.17 | 74.63 | 69.59 | 74.22 | 73.82 | 72.45 | 71.23 | 77.9 | 78.58 | 73.13 | 75.99 | 75.04 | 69.59 | 71.23 | 75.45 | 77.49 | 76.54 | 71.64 | 71.64 | 75.31 | 71.77 | 73.41
COMPOSICAO | 5961 | CAMINHÃO BASCULANTE 6 M3, PESO BRUTO TOTAL 16.000 KG, CARGA ÚTIL MÁXIMA 13.071 KG, DISTÂNCIA ENTRE EIXOS 4,80 M, POTÊNCIA 230 CV INCLUSIVE CAÇAMBA METÁLICA - CHI DIURNO. AF_06/2014 | CHI | 50.2 | 41.59 | 53 | 41.73 | 48.55 | 45.46 | 45.29 | 49.47 | 52.28 | 46.17 | 43.76 | 47.49 | 41.79 | 50.07 | 44.02 | 55.03 | 48 | 48.75 | 53.68 | 51.77 | 45.54 | 47.5 | 46.79 | 46.98 | 46.87 | 51.82 | 42.72
COMPOSICAO | 5811 | CAMINHÃO BASCULANTE 6 M3, PESO BRUTO TOTAL 16.000 KG, CARGA ÚTIL MÁXIMA 13.071 KG, DISTÂNCIA ENTRE EIXOS 4,80 M, POTÊNCIA 230 CV INCLUSIVE CAÇAMBA METÁLICA - CHP DIURNO. AF_06/2014 | CHP | 202.5 | 177.47 | 185.66 | 175.41 | 176.77 | 184.89 | 180.32 | 178.24 | 186.8 | 183.88 | 172.25 | 178.29 | 180.88 | 198.18 | 177.19 | 191.75 | 184.9 | 177.95 | 184.27 | 190.01 | 184.13 | 184.9 | 174.08 | 178.29 | 182.75 | 183.3 | 176.23
COMPOSICAO | 91367 | CAMINHÃO BASCULANTE 6 M3, PESO BRUTO TOTAL 16.000 KG, CARGA ÚTIL MÁXIMA 13.071 KG, DISTÂNCIA ENTRE EIXOS 4,80 M, POTÊNCIA 230 CV INCLUSIVE CAÇAMBA METÁLICA - DEPRECIAÇÃO. AF_06/2014 | H | 18.95 | 18.95 | 18.95 | 18.95 | 15.77 | 18.95 | 18.95 | 18.95 | 18.95 | 20.43 | 17.13 | 18.95 | 18.95 | 22.24 | 18.95 | 18.95 | 20.23 | 19.36 | 18.76 | 19.83 | 18.95 | 18.95 | 17.07 | 18.95 | 18.95 | 18.95 | 18.95
COMPOSICAO | 91369 | CAMINHÃO BASCULANTE 6 M3, PESO BRUTO TOTAL 16.000 KG, CARGA ÚTIL MÁXIMA 13.071 KG, DISTÂNCIA ENTRE EIXOS 4,80 M, POTÊNCIA 230 CV INCLUSIVE CAÇAMBA METÁLICA - IMPOSTOS E SEGUROS. AF_06/2014 | H | 2.91 | 2.91 | 2.91 | 2.91 | 2.47 | 2.91 | 2.91 | 2.91 | 2.91 | 3.16 | 2.65 | 2.91 | 2.91 | 3.46 | 2.91 | 2.91 | 3.04 | 2.96 | 2.9 | 3.06 | 2.91 | 2.91 | 2.63 | 2.91 | 2.91 | 2.91 | 2.91
COMPOSICAO | 91368 | CAMINHÃO BASCULANTE 6 M3, PESO BRUTO TOTAL 16.000 KG, CARGA ÚTIL MÁXIMA 13.071 KG, DISTÂNCIA ENTRE EIXOS 4,80 M, POTÊNCIA 230 CV INCLUSIVE CAÇAMBA METÁLICA - JUROS. AF_06/2014 | H | 3.69 | 3.69 | 3.69 | 3.69 | 3.13 | 3.69 | 3.69 | 3.69 | 3.69 | 4 | 3.34 | 3.69 | 3.69 | 4.38 | 3.69 | 3.69 | 3.85 | 3.74 | 3.67 | 3.87 | 3.69 | 3.69 | 3.32 | 3.69 | 3.69 | 3.69 | 3.69
COMPOSICAO | 5695 | CAMINHÃO BASCULANTE 6 M3, PESO BRUTO TOTAL 16.000 KG, CARGA ÚTIL MÁXIMA 13.071 KG, DISTÂNCIA ENTRE EIXOS 4,80 M, POTÊNCIA 230 CV INCLUSIVE CAÇAMBA METÁLICA - MANUTENÇÃO. AF_06/2014 | H | 42.26 | 42.26 | 42.26 | 42.26 | 36.13 | 42.26 | 42.26 | 42.26 | 42.26 | 45.95 | 38.43 | 42.26 | 42.26 | 50.43 | 42.26 | 42.26 | 43.62 | 42.69 | 42.05 | 44.45 | 42.26 | 42.26 | 38.24 | 42.26 | 42.26 | 42.26 | 42.26
COMPOSICAO | 53792 | CAMINHÃO BASCULANTE 6 M3, PESO BRUTO TOTAL 16.000 KG, CARGA ÚTIL MÁXIMA 13.071 KG, DISTÂNCIA ENTRE EIXOS 4,80 M, POTÊNCIA 230 CV INCLUSIVE CAÇAMBA METÁLICA - MATERIAIS NA OPERAÇÃO. AF_06/2014 | H | 110.04 | 93.62 | 90.4 | 91.42 | 92.09 | 97.17 | 92.77 | 86.51 | 92.26 | 91.76 | 90.06 | 88.54 | 96.83 | 97.68 | 90.91 | 94.46 | 93.28 | 86.51 | 88.54 | 93.79 | 96.33 | 95.14 | 89.05 | 89.05 | 93.62 | 89.22 | 91.25
COMPOSICAO | 92243 | CAMINHÃO DE TRANSPORTE DE MATERIAL ASFÁLTICO 20.000 L, COM CAVALO MECÂNICO DE CAPACIDADE MÁXIMA DE TRAÇÃO COMBINADO DE 45.000 KG, POTÊNCIA 330 CV, INCLUSIVE TANQUE DE ASFALTO COM MAÇARICO - CHI DIURNO. AF_12/2015 | CHI | 64.39 | 50.87 | 64.97 | 53.54 | 65.44 | 57.48 | 57.04 | 63.2 | 64.31 | 57.73 | 58.19 | 60.57 | 52.91 | 57.59 | 56.32 | 71.4 | 59.16 | 59.13 | 68.93 | 64.01 | 51.34 | 60.82 | 63.6 | 59.25 | 59.8 | 66.33 | 54.27
COMPOSICAO | 92242 | CAMINHÃO DE TRANSPORTE DE MATERIAL ASFÁLTICO 20.000 L, COM CAVALO MECÂNICO DE CAPACIDADE MÁXIMA DE TRAÇÃO COMBINADO DE 45.000 KG, POTÊNCIA 330 CV, INCLUSIVE TANQUE DE ASFALTO COM MAÇARICO - CHP DIURNO. AF_12/2015 | CHP | 405.16 | 344.37 | 348.58 | 343.55 | 354.84 | 363.18 | 350.74 | 339.82 | 352.28 | 349.78 | 343.22 | 342.83 | 357.68 | 364.67 | 344.94 | 369.71 | 354.24 | 332.78 | 351.09 | 359.67 | 346 | 360.98 | 347.18 | 340.53 | 355.8 | 350.34 | 343.81
COMPOSICAO | 92237 | CAMINHÃO DE TRANSPORTE DE MATERIAL ASFÁLTICO 20.000 L, COM CAVALO MECÂNICO DE CAPACIDADE MÁXIMA DE TRAÇÃO COMBINADO DE 45.000 KG, POTÊNCIA 330 CV, INCLUSIVE TANQUE DE ASFALTO COM MAÇARICO - DEPRECIAÇÃO. AF_12/2015 | H | 23.08 | 21.75 | 21.14 | 23.08 | 21.77 | 23.08 | 23.08 | 23.08 | 20.77 | 23.68 | 22.4 | 23.14 | 23.08 | 23.08 | 23.08 | 23.08 | 23.08 | 21.5 | 23.08 | 22.65 | 18.43 | 23.08 | 23.1 | 21.88 | 23.08 | 23.08 | 23.08
COMPOSICAO | 92239 | CAMINHÃO DE TRANSPORTE DE MATERIAL ASFÁLTICO 20.000 L, COM CAVALO MECÂNICO DE CAPACIDADE MÁXIMA DE TRAÇÃO COMBINADO DE 45.000 KG, POTÊNCIA 330 CV, INCLUSIVE TANQUE DE ASFALTO COM MAÇARICO - IMPOSTOS E SEGUROS. AF_12/2015 | H | 3.73 | 3.5 | 3.4 | 3.73 | 3.51 | 3.73 | 3.73 | 3.73 | 3.34 | 3.82 | 3.61 | 3.73 | 3.73 | 3.73 | 3.73 | 3.73 | 3.73 | 3.46 | 3.73 | 3.65 | 2.95 | 3.73 | 3.73 | 3.52 | 3.73 | 3.73 | 3.73
COMPOSICAO | 92238 | CAMINHÃO DE TRANSPORTE DE MATERIAL ASFÁLTICO 20.000 L, COM CAVALO MECÂNICO DE CAPACIDADE MÁXIMA DE TRAÇÃO COMBINADO DE 45.000 KG, POTÊNCIA 330 CV, INCLUSIVE TANQUE DE ASFALTO COM MAÇARICO - JUROS. AF_12/2015 | H | 4.7 | 4.42 | 4.3 | 4.7 | 4.43 | 4.7 | 4.7 | 4.7 | 4.22 | 4.83 | 4.56 | 4.71 | 4.7 | 4.7 | 4.7 | 4.7 | 4.7 | 4.37 | 4.7 | 4.61 | 3.73 | 4.7 | 4.71 | 4.45 | 4.7 | 4.7 | 4.7
COMPOSICAO | 92240 | CAMINHÃO DE TRANSPORTE DE MATERIAL ASFÁLTICO 20.000 L, COM CAVALO MECÂNICO DE CAPACIDADE MÁXIMA DE TRAÇÃO COMBINADO DE 45.000 KG, POTÊNCIA 330 CV, INCLUSIVE TANQUE DE ASFALTO COM MAÇARICO - MANUTENÇÃO. AF_12/2015 | H | 40.8 | 38.3 | 37.17 | 40.8 | 38.35 | 40.8 | 40.8 | 40.8 | 36.46 | 41.92 | 39.52 | 40.9 | 40.8 | 40.8 | 40.8 | 40.8 | 40.8 | 37.83 | 40.8 | 39.99 | 32.07 | 40.8 | 40.84 | 38.54 | 40.8 | 40.8 | 40.8
COMPOSICAO | 92241 | CAMINHÃO DE TRANSPORTE DE MATERIAL ASFÁLTICO 20.000 L, COM CAVALO MECÂNICO DE CAPACIDADE MÁXIMA DE TRAÇÃO COMBINADO DE 45.000 KG, POTÊNCIA 330 CV, INCLUSIVE TANQUE DE ASFALTO COM MAÇARICO - MATERIAIS NA OPERAÇÃO. AF_12/2015 | H | 299.97 | 255.2 | 246.44 | 249.21 | 251.05 | 264.9 | 252.9 | 235.82 | 251.51 | 250.13 | 245.51 | 241.36 | 263.97 | 266.28 | 247.82 | 257.51 | 254.28 | 235.82 | 241.36 | 255.67 | 262.59 | 259.36 | 242.74 | 242.74 | 255.2 | 243.21 | 248.74
COMPOSICAO | 91646 | CAMINHÃO DE TRANSPORTE DE MATERIAL ASFÁLTICO 30.000 L, COM CAVALO MECÂNICO DE CAPACIDADE MÁXIMA DE TRAÇÃO COMBINADO DE 66.000 KG, POTÊNCIA 360 CV, INCLUSIVE TANQUE DE ASFALTO COM SERPENTINA - CHI DIURNO. AF_08/2015 | CHI | 75.96 | 61.72 | 75.5 | 65.11 | 76.31 | 69.05 | 68.61 | 74.77 | 74.62 | 69.63 | 69.4 | 72.18 | 64.48 | 69.16 | 67.89 | 82.97 | 70.73 | 69.84 | 80.5 | 75.36 | 60.38 | 72.39 | 75.18 | 70.17 | 71.37 | 77.9 | 65.84
COMPOSICAO | 91645 | CAMINHÃO DE TRANSPORTE DE MATERIAL ASFÁLTICO 30.000 L, COM CAVALO MECÂNICO DE CAPACIDADE MÁXIMA DE TRAÇÃO COMBINADO DE 66.000 KG, POTÊNCIA 360 CV, INCLUSIVE TANQUE DE ASFALTO COM SERPENTINA - CHP DIURNO. AF_08/2015 | CHP | 459.24 | 392.69 | 395.32 | 393.01 | 402.81 | 414.07 | 400.54 | 388.07 | 398.99 | 400.1 | 391.49 | 391.67 | 408.49 | 415.69 | 394.28 | 419.93 | 404.17 | 379 | 399.84 | 409.19 | 390.72 | 411.37 | 396.09 | 387.88 | 405.82 | 399.26 | 393.24
COMPOSICAO | 91640 | CAMINHÃO DE TRANSPORTE DE MATERIAL ASFÁLTICO 30.000 L, COM CAVALO MECÂNICO DE CAPACIDADE MÁXIMA DE TRAÇÃO COMBINADO DE 66.000 KG, POTÊNCIA 360 CV, INCLUSIVE TANQUE DE ASFALTO COM SERPENTINA - DEPRECIAÇÃO. AF_08/2015 | H | 31.53 | 29.67 | 28.83 | 31.53 | 29.71 | 31.53 | 31.53 | 31.53 | 28.3 | 32.36 | 30.58 | 31.61 | 31.53 | 31.53 | 31.53 | 31.53 | 31.53 | 29.32 | 31.53 | 30.93 | 25.04 | 31.53 | 31.56 | 29.85 | 31.53 | 31.53 | 31.53
COMPOSICAO | 91642 | CAMINHÃO DE TRANSPORTE DE MATERIAL ASFÁLTICO 30.000 L, COM CAVALO MECÂNICO DE CAPACIDADE MÁXIMA DE TRAÇÃO COMBINADO DE 66.000 KG, POTÊNCIA 360 CV, INCLUSIVE TANQUE DE ASFALTO COM SERPENTINA - IMPOSTOS E SEGUROS. AF_08/2015 | H | 5.11 | 4.8 | 4.66 | 5.11 | 4.81 | 5.11 | 5.11 | 5.11 | 4.57 | 5.25 | 4.95 | 5.12 | 5.11 | 5.11 | 5.11 | 5.11 | 5.11 | 4.74 | 5.11 | 5.01 | 4.03 | 5.11 | 5.11 | 4.83 | 5.11 | 5.11 | 5.11
COMPOSICAO | 91641 | CAMINHÃO DE TRANSPORTE DE MATERIAL ASFÁLTICO 30.000 L, COM CAVALO MECÂNICO DE CAPACIDADE MÁXIMA DE TRAÇÃO COMBINADO DE 66.000 KG, POTÊNCIA 360 CV, INCLUSIVE TANQUE DE ASFALTO COM SERPENTINA - JUROS. AF_08/2015 | H | 6.44 | 6.05 | 5.88 | 6.44 | 6.06 | 6.44 | 6.44 | 6.44 | 5.77 | 6.62 | 6.25 | 6.46 | 6.44 | 6.44 | 6.44 | 6.44 | 6.44 | 5.98 | 6.44 | 6.32 | 5.08 | 6.44 | 6.45 | 6.09 | 6.44 | 6.44 | 6.44
COMPOSICAO | 91643 | CAMINHÃO DE TRANSPORTE DE MATERIAL ASFÁLTICO 30.000 L, COM CAVALO MECÂNICO DE CAPACIDADE MÁXIMA DE TRAÇÃO COMBINADO DE 66.000 KG, POTÊNCIA 360 CV, INCLUSIVE TANQUE DE ASFALTO COM SERPENTINA - MANUTENÇÃO. AF_08/2015 | H | 56.07 | 52.59 | 51.01 | 56.07 | 52.66 | 56.07 | 56.07 | 56.07 | 50.02 | 57.63 | 54.29 | 56.22 | 56.07 | 56.07 | 56.07 | 56.07 | 56.07 | 51.93 | 56.07 | 54.95 | 43.91 | 56.07 | 56.13 | 52.93 | 56.07 | 56.07 | 56.07
COMPOSICAO | 91644 | CAMINHÃO DE TRANSPORTE DE MATERIAL ASFÁLTICO 30.000 L, COM CAVALO MECÂNICO DE CAPACIDADE MÁXIMA DE TRAÇÃO COMBINADO DE 66.000 KG, POTÊNCIA 360 CV, INCLUSIVE TANQUE DE ASFALTO COM SERPENTINA - MATERIAIS NA OPERAÇÃO. AF_08/2015 | H | 327.21 | 278.38 | 268.81 | 271.83 | 273.84 | 288.95 | 275.86 | 257.23 | 274.35 | 272.84 | 267.8 | 263.27 | 287.94 | 290.46 | 270.32 | 280.89 | 277.37 | 257.23 | 263.27 | 278.88 | 286.43 | 282.91 | 264.78 | 264.78 | 278.38 | 265.29 | 271.33
COMPOSICAO | 92105 | CAMINHÃO PARA EQUIPAMENTO DE LIMPEZA A SUCÇÃO COM CAMINHÃO TRUCADO DE PESO BRUTO TOTAL 23000 KG, CARGA ÚTIL MÁX. 15935 KG, DISTÂNCIA ENTRE EIXOS 4,80 M, POTÊNCIA 230 CV, INCLUSIVE LIMPADORA A SUCÇÃO, TANQUE 12000 L - MATERIAIS NA OPERAÇÃO. AF_11/2015 | H | 209.04 | 177.84 | 171.73 | 173.66 | 174.95 | 184.59 | 176.23 | 164.33 | 175.27 | 174.3 | 171.09 | 168.19 | 183.95 | 185.56 | 172.69 | 179.45 | 177.2 | 164.33 | 168.19 | 178.16 | 182.99 | 180.73 | 169.16 | 169.16 | 177.84 | 169.48 | 173.34
COMPOSICAO | 92107 | CAMINHÃO PARA EQUIPAMENTO DE LIMPEZA A SUCÇÃO COM CAMINHÃO TRUCADO DE PESO BRUTO TOTAL 23000 KG, CARGA ÚTIL MÁXIMA 15935 KG, DISTÂNCIA ENTRE EIXOS 4,80 M, POTÊNCIA 230 CV, INCLUSIVE LIMPADORA A SUCÇÃO, TANQUE 12000 L - CHI DIURNO. AF_11/2015 | CHI | 64.36 | 55.31 | 67.24 | 55.56 | 63.97 | 59.31 | 59.11 | 63.57 | 66.59 | 60.35 | 58.11 | 61.49 | 55.51 | 64.41 | 57.91 | 69.5 | 60.39 | 62.23 | 68.18 | 66.05 | 59.4 | 61.53 | 61.3 | 61.11 | 60.84 | 66.03 | 56.5
COMPOSICAO | 92101 | CAMINHÃO PARA EQUIPAMENTO DE LIMPEZA A SUCÇÃO COM CAMINHÃO TRUCADO DE PESO BRUTO TOTAL 23000 KG, CARGA ÚTIL MÁXIMA 15935 KG, DISTÂNCIA ENTRE EIXOS 4,80 M, POTÊNCIA 230 CV, INCLUSIVE LIMPADORA A SUCÇÃO, TANQUE 12000 L - DEPRECIAÇÃO. AF_11/2015 | H | 29.2 | 29.2 | 29.2 | 29.2 | 27.05 | 29.2 | 29.2 | 29.2 | 29.2 | 30.84 | 27.71 | 29.2 | 29.2 | 32.85 | 29.2 | 29.2 | 29.2 | 29.2 | 29.2 | 30.17 | 29.2 | 29.2 | 27.61 | 29.2 | 29.2 | 29.2 | 29.2
COMPOSICAO | 92103 | CAMINHÃO PARA EQUIPAMENTO DE LIMPEZA A SUCÇÃO COM CAMINHÃO TRUCADO DE PESO BRUTO TOTAL 23000 KG, CARGA ÚTIL MÁXIMA 15935 KG, DISTÂNCIA ENTRE EIXOS 4,80 M, POTÊNCIA 230 CV, INCLUSIVE LIMPADORA A SUCÇÃO, TANQUE 12000 L - IMPOSTOS E SEGUROS. AF_11/2015 | H | 4.12 | 4.12 | 4.12 | 4.12 | 3.76 | 4.12 | 4.12 | 4.12 | 4.12 | 4.39 | 3.87 | 4.12 | 4.12 | 4.72 | 4.12 | 4.12 | 4.12 | 4.12 | 4.12 | 4.28 | 4.12 | 4.12 | 3.85 | 4.12 | 4.12 | 4.12 | 4.12
COMPOSICAO | 92102 | CAMINHÃO PARA EQUIPAMENTO DE LIMPEZA A SUCÇÃO COM CAMINHÃO TRUCADO DE PESO BRUTO TOTAL 23000 KG, CARGA ÚTIL MÁXIMA 15935 KG, DISTÂNCIA ENTRE EIXOS 4,80 M, POTÊNCIA 230 CV, INCLUSIVE LIMPADORA A SUCÇÃO, TANQUE 12000 L - JUROS. AF_11/2015 | H | 5.2 | 5.2 | 5.2 | 5.2 | 4.75 | 5.2 | 5.2 | 5.2 | 5.2 | 5.55 | 4.89 | 5.2 | 5.2 | 5.97 | 5.2 | 5.2 | 5.2 | 5.2 | 5.2 | 5.41 | 5.2 | 5.2 | 4.87 | 5.2 | 5.2 | 5.2 | 5.2
COMPOSICAO | 92104 | CAMINHÃO PARA EQUIPAMENTO DE LIMPEZA A SUCÇÃO COM CAMINHÃO TRUCADO DE PESO BRUTO TOTAL 23000 KG, CARGA ÚTIL MÁXIMA 15935 KG, DISTÂNCIA ENTRE EIXOS 4,80 M, POTÊNCIA 230 CV, INCLUSIVE LIMPADORA A SUCÇÃO, TANQUE 12000 L - MANUTENÇÃO. AF_11/2015 | H | 47.3 | 47.3 | 47.3 | 47.3 | 43.27 | 47.3 | 47.3 | 47.3 | 47.3 | 50.39 | 44.52 | 47.3 | 47.3 | 54.14 | 47.3 | 47.3 | 47.3 | 47.3 | 47.3 | 49.14 | 47.3 | 47.3 | 44.33 | 47.3 | 47.3 | 47.3 | 47.3
COMPOSICAO | 92106 | CAMINHÃO PARA EQUIPAMENTO DE LIMPEZA A SUCÇÃO, COM CAMINHÃO TRUCADO DE PESO BRUTO TOTAL 23000 KG, CARGA ÚTIL MÁXIMA 15935 KG, DISTÂNCIA ENTRE EIXOS 4,80 M, POTÊNCIA 230 CV, INCLUSIVE LIMPADORA A SUCÇÃO, TANQUE 12000 L - CHP DIURNO. AF_11/2015 | CHP | 320.7 | 280.45 | 286.27 | 276.52 | 282.19 | 291.2 | 282.64 | 275.2 | 289.16 | 285.04 | 273.72 | 276.98 | 286.76 | 304.11 | 277.9 | 296.25 | 284.89 | 273.86 | 283.67 | 293.35 | 289.69 | 289.56 | 274.79 | 277.57 | 285.98 | 282.81 | 277.14
COMPOSICAO | 5903 | CAMINHÃO PIPA 10.000 L TRUCADO, PESO BRUTO TOTAL 23.000 KG, CARGA ÚTIL MÁXIMA 15.935 KG, DISTÂNCIA ENTRE EIXOS 4,8 M, POTÊNCIA 230 CV, INCLUSIVE TANQUE DE AÇO PARA TRANSPORTE DE ÁGUA - CHI DIURNO. AF_06/2014 | CHI | 55.65 | 46.6 | 58.53 | 46.85 | 55.26 | 50.6 | 50.4 | 54.86 | 57.88 | 51.64 | 49.4 | 52.78 | 46.8 | 55.7 | 49.2 | 60.79 | 51.68 | 53.52 | 59.47 | 57.34 | 50.69 | 52.82 | 52.59 | 52.4 | 52.13 | 57.32 | 47.79
COMPOSICAO | 5901 | CAMINHÃO PIPA 10.000 L TRUCADO, PESO BRUTO TOTAL 23.000 KG, CARGA ÚTIL MÁXIMA 15.935 KG, DISTÂNCIA ENTRE EIXOS 4,8 M, POTÊNCIA 230 CV, INCLUSIVE TANQUE DE AÇO PARA TRANSPORTE DE ÁGUA - CHP DIURNO. AF_06/2014 | CHP | 303.19 | 262.94 | 268.76 | 259.01 | 264.68 | 273.69 | 265.13 | 257.69 | 271.65 | 267.53 | 256.21 | 259.47 | 269.25 | 286.6 | 260.39 | 278.74 | 267.38 | 256.35 | 266.16 | 275.84 | 272.18 | 272.05 | 257.28 | 260.06 | 268.47 | 265.3 | 259.63
COMPOSICAO | 91396 | CAMINHÃO PIPA 10.000 L TRUCADO, PESO BRUTO TOTAL 23.000 KG, CARGA ÚTIL MÁXIMA 15.935 KG, DISTÂNCIA ENTRE EIXOS 4,8 M, POTÊNCIA 230 CV, INCLUSIVE TANQUE DE AÇO PARA TRANSPORTE DE ÁGUA - DEPRECIAÇÃO. AF_06/2014 | H | 22.17 | 22.17 | 22.17 | 22.17 | 20.02 | 22.17 | 22.17 | 22.17 | 22.17 | 23.81 | 20.68 | 22.17 | 22.17 | 25.82 | 22.17 | 22.17 | 22.17 | 22.17 | 22.17 | 23.14 | 22.17 | 22.17 | 20.58 | 22.17 | 22.17 | 22.17 | 22.17
COMPOSICAO | 91398 | CAMINHÃO PIPA 10.000 L TRUCADO, PESO BRUTO TOTAL 23.000 KG, CARGA ÚTIL MÁXIMA 15.935 KG, DISTÂNCIA ENTRE EIXOS 4,8 M, POTÊNCIA 230 CV, INCLUSIVE TANQUE DE AÇO PARA TRANSPORTE DE ÁGUA - IMPOSTOS E SEGUROS. AF_06/2014 | H | 3.38 | 3.38 | 3.38 | 3.38 | 3.02 | 3.38 | 3.38 | 3.38 | 3.38 | 3.65 | 3.13 | 3.38 | 3.38 | 3.98 | 3.38 | 3.38 | 3.38 | 3.38 | 3.38 | 3.54 | 3.38 | 3.38 | 3.11 | 3.38 | 3.38 | 3.38 | 3.38
COMPOSICAO | 91397 | CAMINHÃO PIPA 10.000 L TRUCADO, PESO BRUTO TOTAL 23.000 KG, CARGA ÚTIL MÁXIMA 15.935 KG, DISTÂNCIA ENTRE EIXOS 4,8 M, POTÊNCIA 230 CV, INCLUSIVE TANQUE DE AÇO PARA TRANSPORTE DE ÁGUA - JUROS. AF_06/2014 | H | 4.26 | 4.26 | 4.26 | 4.26 | 3.81 | 4.26 | 4.26 | 4.26 | 4.26 | 4.61 | 3.95 | 4.26 | 4.26 | 5.03 | 4.26 | 4.26 | 4.26 | 4.26 | 4.26 | 4.47 | 4.26 | 4.26 | 3.93 | 4.26 | 4.26 | 4.26 | 4.26
COMPOSICAO | 5763 | CAMINHÃO PIPA 10.000 L TRUCADO, PESO BRUTO TOTAL 23.000 KG, CARGA ÚTIL MÁXIMA 15.935 KG, DISTÂNCIA ENTRE EIXOS 4,8 M, POTÊNCIA 230 CV, INCLUSIVE TANQUE DE AÇO PARA TRANSPORTE DE ÁGUA - MANUTENÇÃO. AF_06/2014 | H | 38.5 | 38.5 | 38.5 | 38.5 | 34.47 | 38.5 | 38.5 | 38.5 | 38.5 | 41.59 | 35.72 | 38.5 | 38.5 | 45.34 | 38.5 | 38.5 | 38.5 | 38.5 | 38.5 | 40.34 | 38.5 | 38.5 | 35.53 | 38.5 | 38.5 | 38.5 | 38.5
COMPOSICAO | 53831 | CAMINHÃO PIPA 10.000 L TRUCADO, PESO BRUTO TOTAL 23.000 KG, CARGA ÚTIL MÁXIMA 15.935 KG, DISTÂNCIA ENTRE EIXOS 4,8 M, POTÊNCIA 230 CV, INCLUSIVE TANQUE DE AÇO PARA TRANSPORTE DE ÁGUA - MATERIAIS NA OPERAÇÃO. AF_06/2014 | H | 209.04 | 177.84 | 171.73 | 173.66 | 174.95 | 184.59 | 176.23 | 164.33 | 175.27 | 174.3 | 171.09 | 168.19 | 183.95 | 185.56 | 172.69 | 179.45 | 177.2 | 164.33 | 168.19 | 178.16 | 182.99 | 180.73 | 169.16 | 169.16 | 177.84 | 169.48 | 173.34
COMPOSICAO | 6260 | CAMINHÃO PIPA 6.000 L, PESO BRUTO TOTAL 13.000 KG, DISTÂNCIA ENTRE EIXOS 4,80 M, POTÊNCIA 189 CV INCLUSIVE TANQUE DE AÇO PARA TRANSPORTE DE ÁGUA, CAPACIDADE 6 M3 - CHI DIURNO. AF_06/2014 | CHI | 49.18 | 40.13 | 52.06 | 40.38 | 49.47 | 44.13 | 43.93 | 48.39 | 51.41 | 44.66 | 43.41 | 46.31 | 40.33 | 48.08 | 42.73 | 54.32 | 45.21 | 47.05 | 53 | 50.57 | 44.22 | 46.35 | 46.63 | 45.93 | 45.66 | 50.85 | 41.32
COMPOSICAO | 6259 | CAMINHÃO PIPA 6.000 L, PESO BRUTO TOTAL 13.000 KG, DISTÂNCIA ENTRE EIXOS 4,80 M, POTÊNCIA 189 CV INCLUSIVE TANQUE DE AÇO PARA TRANSPORTE DE ÁGUA, CAPACIDADE 6 M3 - CHP DIURNO. AF_06/2014 | CHP | 251.02 | 216.33 | 223.24 | 213.15 | 220.18 | 225.88 | 218.81 | 213.49 | 225.5 | 220.33 | 211.92 | 214.58 | 221.55 | 235.9 | 214.7 | 231.84 | 220.88 | 212.15 | 221.27 | 228.45 | 224.65 | 224.93 | 213.41 | 215 | 221.86 | 220.18 | 213.82
COMPOSICAO | 91359 | CAMINHÃO PIPA 6.000 L, PESO BRUTO TOTAL 13.000 KG, DISTÂNCIA ENTRE EIXOS 4,80 M, POTÊNCIA 189 CV INCLUSIVE TANQUE DE AÇO PARA TRANSPORTE DE ÁGUA, CAPACIDADE 6 M3 - DEPRECIAÇÃO. AF_06/2014 | H | 17.38 | 17.38 | 17.38 | 17.38 | 15.73 | 17.38 | 17.38 | 17.38 | 17.38 | 18.65 | 16.24 | 17.38 | 17.38 | 20.2 | 17.38 | 17.38 | 17.38 | 17.38 | 17.38 | 18.14 | 17.38 | 17.38 | 16.17 | 17.38 | 17.38 | 17.38 | 17.38
COMPOSICAO | 91361 | CAMINHÃO PIPA 6.000 L, PESO BRUTO TOTAL 13.000 KG, DISTÂNCIA ENTRE EIXOS 4,80 M, POTÊNCIA 189 CV INCLUSIVE TANQUE DE AÇO PARA TRANSPORTE DE ÁGUA, CAPACIDADE 6 M3 - IMPOSTOS E SEGUROS. AF_06/2014 | H | 2.63 | 2.63 | 2.63 | 2.63 | 2.35 | 2.63 | 2.63 | 2.63 | 2.63 | 2.84 | 2.44 | 2.63 | 2.63 | 3.09 | 2.63 | 2.63 | 2.63 | 2.63 | 2.63 | 2.75 | 2.63 | 2.63 | 2.42 | 2.63 | 2.63 | 2.63 | 2.63
COMPOSICAO | 91360 | CAMINHÃO PIPA 6.000 L, PESO BRUTO TOTAL 13.000 KG, DISTÂNCIA ENTRE EIXOS 4,80 M, POTÊNCIA 189 CV INCLUSIVE TANQUE DE AÇO PARA TRANSPORTE DE ÁGUA, CAPACIDADE 6 M3 - JUROS. AF_06/2014 | H | 3.33 | 3.33 | 3.33 | 3.33 | 2.98 | 3.33 | 3.33 | 3.33 | 3.33 | 3.6 | 3.09 | 3.33 | 3.33 | 3.92 | 3.33 | 3.33 | 3.33 | 3.33 | 3.33 | 3.49 | 3.33 | 3.33 | 3.07 | 3.33 | 3.33 | 3.33 | 3.33
COMPOSICAO | 53882 | CAMINHÃO PIPA 6.000 L, PESO BRUTO TOTAL 13.000 KG, DISTÂNCIA ENTRE EIXOS 4,80 M, POTÊNCIA 189 CV INCLUSIVE TANQUE DE AÇO PARA TRANSPORTE DE ÁGUA, CAPACIDADE 6 M3 - MANUTENÇÃO. AF_06/2014 | H | 30.05 | 30.05 | 30.05 | 30.05 | 26.94 | 30.05 | 30.05 | 30.05 | 30.05 | 32.42 | 27.91 | 30.05 | 30.05 | 35.32 | 30.05 | 30.05 | 30.05 | 30.05 | 30.05 | 31.46 | 30.05 | 30.05 | 27.76 | 30.05 | 30.05 | 30.05 | 30.05
COMPOSICAO | 5747 | CAMINHÃO PIPA 6.000 L, PESO BRUTO TOTAL 13.000 KG, DISTÂNCIA ENTRE EIXOS 4,80 M, POTÊNCIA 189 CV INCLUSIVE TANQUE DE AÇO PARA TRANSPORTE DE ÁGUA, CAPACIDADE 6 M3 - MATERIAIS NA OPERAÇÃO. AF_06/2014 | H | 171.79 | 146.15 | 141.13 | 142.72 | 143.77 | 151.7 | 144.83 | 135.05 | 144.04 | 143.25 | 140.6 | 138.22 | 151.17 | 152.5 | 141.92 | 147.47 | 145.62 | 135.05 | 138.22 | 146.42 | 150.38 | 148.53 | 139.02 | 139.02 | 146.15 | 139.28 | 142.45
COMPOSICAO | 91395 | CAMINHÃO TOCO, PBT 14.300 KG, CARGA ÚTIL MÁX. 9.710 KG, DIST. ENTRE EIXOS 3,56 M, POTÊNCIA 185 CV, INCLUSIVE CARROCERIA FIXA ABERTA DE MADEIRA P/ TRANSPORTE GERAL DE CARGA SECA, DIMEN. APROX. 2,50 X 6,50 X 0,50 M - CHI DIURNO. AF_06/2014 | CHI | 47.17 | 38.12 | 50.05 | 38.37 | 46.62 | 42.12 | 41.92 | 46.38 | 49.4 | 42.74 | 41.01 | 44.3 | 38.32 | 46.29 | 40.72 | 52.31 | 43.9 | 45.26 | 50.88 | 48.61 | 42.21 | 44.34 | 44.25 | 43.92 | 43.65 | 48.84 | 39.31
COMPOSICAO | 73467 | CAMINHÃO TOCO, PBT 14.300 KG, CARGA ÚTIL MÁX. 9.710 KG, DIST. ENTRE EIXOS 3,56 M, POTÊNCIA 185 CV, INCLUSIVE CARROCERIA FIXA ABERTA DE MADEIRA P/ TRANSPORTE GERAL DE CARGA SECA, DIMEN. APROX. 2,50 X 6,50 X 0,50 M - CHP DIURNO. AF_06/2014 | CHP | 164.11 | 141.84 | 151.19 | 140.32 | 145.12 | 148.7 | 144.96 | 144.38 | 152.03 | 147.5 | 139.33 | 143.94 | 144.63 | 158.88 | 142.26 | 156.71 | 148.07 | 143.49 | 150.41 | 153.97 | 148.11 | 149.29 | 141.62 | 143.97 | 147.37 | 149.02 | 141.13
COMPOSICAO | 91390 | CAMINHÃO TOCO, PBT 14.300 KG, CARGA ÚTIL MÁX. 9.710 KG, DIST. ENTRE EIXOS 3,56 M, POTÊNCIA 185 CV, INCLUSIVE CARROCERIA FIXA ABERTA DE MADEIRA P/ TRANSPORTE GERAL DE CARGA SECA, DIMEN. APROX. 2,50 X 6,50 X 0,50 M - DEPRECIAÇÃO. AF_06/2014 | H | 15.66 | 15.66 | 15.66 | 15.66 | 13.34 | 15.66 | 15.66 | 15.66 | 15.66 | 17 | 14.22 | 15.66 | 15.66 | 18.64 | 15.66 | 15.66 | 16.23 | 15.84 | 15.57 | 16.46 | 15.66 | 15.66 | 14.16 | 15.66 | 15.66 | 15.66 | 15.66
COMPOSICAO | 91392 | CAMINHÃO TOCO, PBT 14.300 KG, CARGA ÚTIL MÁX. 9.710 KG, DIST. ENTRE EIXOS 3,56 M, POTÊNCIA 185 CV, INCLUSIVE CARROCERIA FIXA ABERTA DE MADEIRA P/ TRANSPORTE GERAL DE CARGA SECA, DIMEN. APROX. 2,50 X 6,50 X 0,50 M - IMPOSTOS E SEGUROS. AF_06/2014 | H | 2.5 | 2.5 | 2.5 | 2.5 | 2.15 | 2.5 | 2.5 | 2.5 | 2.5 | 2.72 | 2.27 | 2.5 | 2.5 | 2.99 | 2.5 | 2.5 | 2.56 | 2.52 | 2.5 | 2.63 | 2.5 | 2.5 | 2.26 | 2.5 | 2.5 | 2.5 | 2.5
COMPOSICAO | 91391 | CAMINHÃO TOCO, PBT 14.300 KG, CARGA ÚTIL MÁX. 9.710 KG, DIST. ENTRE EIXOS 3,56 M, POTÊNCIA 185 CV, INCLUSIVE CARROCERIA FIXA ABERTA DE MADEIRA P/ TRANSPORTE GERAL DE CARGA SECA, DIMEN. APROX. 2,50 X 6,50 X 0,50 M - JUROS. AF_06/2014 | H | 3.17 | 3.17 | 3.17 | 3.17 | 2.72 | 3.17 | 3.17 | 3.17 | 3.17 | 3.45 | 2.88 | 3.17 | 3.17 | 3.79 | 3.17 | 3.17 | 3.24 | 3.19 | 3.15 | 3.33 | 3.17 | 3.17 | 2.86 | 3.17 | 3.17 | 3.17 | 3.17
COMPOSICAO | 73335 | CAMINHÃO TOCO, PBT 14.300 KG, CARGA ÚTIL MÁX. 9.710 KG, DIST. ENTRE EIXOS 3,56 M, POTÊNCIA 185 CV, INCLUSIVE CARROCERIA FIXA ABERTA DE MADEIRA P/ TRANSPORTE GERAL DE CARGA SECA, DIMEN. APROX. 2,50 X 6,50 X 0,50 M - MANUTENÇÃO. AF_06/2014 | H | 28.41 | 28.41 | 28.41 | 28.41 | 24.41 | 28.41 | 28.41 | 28.41 | 28.41 | 30.94 | 25.87 | 28.41 | 28.41 | 34.01 | 28.41 | 28.41 | 29.13 | 28.64 | 28.3 | 29.91 | 28.41 | 28.41 | 25.73 | 28.41 | 28.41 | 28.41 | 28.41
COMPOSICAO | 73340 | CAMINHÃO TOCO, PBT 14.300 KG, CARGA ÚTIL MÁX. 9.710 KG, DIST. ENTRE EIXOS 3,56 M, POTÊNCIA 185 CV, INCLUSIVE CARROCERIA FIXA ABERTA DE MADEIRA P/ TRANSPORTE GERAL DE CARGA SECA, DIMEN. APROX. 2,50 X 6,50 X 0,50 M - MATERIAIS NA OPERAÇÃO. AF_06/2014 | H | 88.53 | 75.31 | 72.73 | 73.54 | 74.09 | 78.17 | 74.63 | 69.59 | 74.22 | 73.82 | 72.45 | 71.23 | 77.9 | 78.58 | 73.13 | 75.99 | 75.04 | 69.59 | 71.23 | 75.45 | 77.49 | 76.54 | 71.64 | 71.64 | 75.31 | 71.77 | 73.41
COMPOSICAO | 5826 | CAMINHÃO TOCO, PBT 16.000 KG, CARGA ÚTIL MÁX. 10.685 KG, DIST. ENTRE EIXOS 4,8 M, POTÊNCIA 189 CV, INCLUSIVE CARROCERIA FIXA ABERTA DE MADEIRA P/ TRANSPORTE GERAL DE CARGA SECA, DIMEN. APROX. 2,5 X 7,00 X 0,50 M - CHI DIURNO. AF_06/2014 | CHI | 43.93 | 34.88 | 46.81 | 35.13 | 43.76 | 38.88 | 38.68 | 43.14 | 46.16 | 39.21 | 38.05 | 41.06 | 35.08 | 42.37 | 37.48 | 49.07 | 40.71 | 42.04 | 47.63 | 45.2 | 38.97 | 41.1 | 41.31 | 40.68 | 40.41 | 45.6 | 36.07
COMPOSICAO | 5824 | CAMINHÃO TOCO, PBT 16.000 KG, CARGA ÚTIL MÁX. 10.685 KG, DIST. ENTRE EIXOS 4,8 M, POTÊNCIA 189 CV, INCLUSIVE CARROCERIA FIXA ABERTA DE MADEIRA P/ TRANSPORTE GERAL DE CARGA SECA, DIMEN. APROX. 2,5 X 7,00 X 0,50 M - CHP DIURNO. AF_06/2014 | CHP | 195.89 | 167.95 | 176.18 | 165.67 | 171.45 | 176.04 | 170.78 | 168.04 | 177.68 | 172.38 | 164.75 | 168.29 | 171.85 | 185.08 | 167.44 | 183.12 | 174.11 | 167.17 | 174.75 | 179.8 | 175.16 | 175.93 | 166.72 | 168.5 | 173.48 | 173.61 | 166.42
COMPOSICAO | 89264 | CAMINHÃO TOCO, PBT 16.000 KG, CARGA ÚTIL MÁX. 10.685 KG, DIST. ENTRE EIXOS 4,8 M, POTÊNCIA 189 CV, INCLUSIVE CARROCERIA FIXA ABERTA DE MADEIRA P/ TRANSPORTE GERAL DE CARGA SECA, DIMEN. APROX. 2,5 X 7,00 X 0,50 M - DEPRECIAÇÃO. AF_06/2014 | H | 13.32 | 13.32 | 13.32 | 13.32 | 11.27 | 13.32 | 13.32 | 13.32 | 13.32 | 14.44 | 12.08 | 13.32 | 13.32 | 15.8 | 13.32 | 13.32 | 13.93 | 13.51 | 13.22 | 13.99 | 13.32 | 13.32 | 12.03 | 13.32 | 13.32 | 13.32 | 13.32
COMPOSICAO | 89266 | CAMINHÃO TOCO, PBT 16.000 KG, CARGA ÚTIL MÁX. 10.685 KG, DIST. ENTRE EIXOS 4,8 M, POTÊNCIA 189 CV, INCLUSIVE CARROCERIA FIXA ABERTA DE MADEIRA P/ TRANSPORTE GERAL DE CARGA SECA, DIMEN. APROX. 2,5 X 7,00 X 0,50 M - IMPOSTOS E SEGUROS. AF_06/2014 | H | 2.11 | 2.11 | 2.11 | 2.11 | 1.8 | 2.11 | 2.11 | 2.11 | 2.11 | 2.3 | 1.91 | 2.11 | 2.11 | 2.52 | 2.11 | 2.11 | 2.17 | 2.13 | 2.1 | 2.22 | 2.11 | 2.11 | 1.9 | 2.11 | 2.11 | 2.11 | 2.11
COMPOSICAO | 89265 | CAMINHÃO TOCO, PBT 16.000 KG, CARGA ÚTIL MÁX. 10.685 KG, DIST. ENTRE EIXOS 4,8 M, POTÊNCIA 189 CV, INCLUSIVE CARROCERIA FIXA ABERTA DE MADEIRA P/ TRANSPORTE GERAL DE CARGA SECA, DIMEN. APROX. 2,5 X 7,00 X 0,50 M - JUROS. AF_06/2014 | H | 2.66 | 2.66 | 2.66 | 2.66 | 2.28 | 2.66 | 2.66 | 2.66 | 2.66 | 2.9 | 2.42 | 2.66 | 2.66 | 3.18 | 2.66 | 2.66 | 2.74 | 2.69 | 2.65 | 2.8 | 2.66 | 2.66 | 2.41 | 2.66 | 2.66 | 2.66 | 2.66
COMPOSICAO | 5705 | CAMINHÃO TOCO, PBT 16.000 KG, CARGA ÚTIL MÁX. 10.685 KG, DIST. ENTRE EIXOS 4,8 M, POTÊNCIA 189 CV, INCLUSIVE CARROCERIA FIXA ABERTA DE MADEIRA P/ TRANSPORTE GERAL DE CARGA SECA, DIMEN. APROX. 2,5 X 7,00 X 0,50 M - MANUTENÇÃO. AF_06/2014 | H | 25.41 | 25.41 | 25.41 | 25.41 | 21.78 | 25.41 | 25.41 | 25.41 | 25.41 | 27.65 | 23.12 | 25.41 | 25.41 | 30.37 | 25.41 | 25.41 | 26.13 | 25.64 | 25.3 | 26.74 | 25.41 | 25.41 | 23 | 25.41 | 25.41 | 25.41 | 25.41
COMPOSICAO | 53797 | CAMINHÃO TOCO, PBT 16.000 KG, CARGA ÚTIL MÁX. 10.685 KG, DIST. ENTRE EIXOS 4,8 M, POTÊNCIA 189 CV, INCLUSIVE CARROCERIA FIXA ABERTA DE MADEIRA P/ TRANSPORTE GERAL DE CARGA SECA, DIMEN. APROX. 2,5 X 7,00 X 0,50 M - MATERIAIS NA OPERAÇÃO. AF_06/2014 | H | 126.55 | 107.66 | 103.96 | 105.13 | 105.91 | 111.75 | 106.69 | 99.49 | 106.11 | 105.52 | 103.58 | 101.82 | 111.36 | 112.34 | 104.55 | 108.64 | 107.27 | 99.49 | 101.82 | 107.86 | 110.78 | 109.42 | 102.41 | 102.41 | 107.66 | 102.6 | 104.94
COMPOSICAO | 5892 | CAMINHÃO TOCO, PESO BRUTO TOTAL 14.300 KG, CARGA ÚTIL MÁXIMA 9590 KG, DISTÂNCIA ENTRE EIXOS 4,76 M, POTÊNCIA 185 CV (NÃO INCLUI CARROCERIA) - CHI DIURNO. AF_06/2014 | CHI | 44.94 | 35.89 | 47.82 | 36.14 | 45.15 | 39.89 | 39.69 | 44.15 | 47.17 | 40.5 | 39.11 | 42.07 | 36.09 | 44.02 | 38.49 | 50.08 | 40.97 | 42.81 | 48.76 | 46.39 | 39.98 | 42.11 | 42.33 | 41.69 | 41.42 | 46.61 | 37.08
COMPOSICAO | 5890 | CAMINHÃO TOCO, PESO BRUTO TOTAL 14.300 KG, CARGA ÚTIL MÁXIMA 9590 KG, DISTÂNCIA ENTRE EIXOS 4,76 M, POTÊNCIA 185 CV (NÃO INCLUI CARROCERIA) - CHP DIURNO. AF_06/2014 | CHP | 194.88 | 167.34 | 175.65 | 165.11 | 171.64 | 175.34 | 170.18 | 167.59 | 177.09 | 172.33 | 164.32 | 167.8 | 171.16 | 185.54 | 166.89 | 182.48 | 172.04 | 166.25 | 174.49 | 179.51 | 174.48 | 175.27 | 166.24 | 167.99 | 172.87 | 173.1 | 165.86
COMPOSICAO | 91354 | CAMINHÃO TOCO, PESO BRUTO TOTAL 14.300 KG, CARGA ÚTIL MÁXIMA 9590 KG, DISTÂNCIA ENTRE EIXOS 4,76 M, POTÊNCIA 185 CV (NÃO INCLUI CARROCERIA) - DEPRECIAÇÃO. AF_06/2014 | H | 13.89 | 13.89 | 13.89 | 13.89 | 12.17 | 13.89 | 13.89 | 13.89 | 13.89 | 15.22 | 12.7 | 13.89 | 13.89 | 16.83 | 13.89 | 13.89 | 13.89 | 13.89 | 13.89 | 14.68 | 13.89 | 13.89 | 12.62 | 13.89 | 13.89 | 13.89 | 13.89
COMPOSICAO | 91356 | CAMINHÃO TOCO, PESO BRUTO TOTAL 14.300 KG, CARGA ÚTIL MÁXIMA 9590 KG, DISTÂNCIA ENTRE EIXOS 4,76 M, POTÊNCIA 185 CV (NÃO INCLUI CARROCERIA) - IMPOSTOS E SEGUROS. AF_06/2014 | H | 2.3 | 2.3 | 2.3 | 2.3 | 2.02 | 2.3 | 2.3 | 2.3 | 2.3 | 2.52 | 2.11 | 2.3 | 2.3 | 2.79 | 2.3 | 2.3 | 2.3 | 2.3 | 2.3 | 2.44 | 2.3 | 2.3 | 2.09 | 2.3 | 2.3 | 2.3 | 2.3
COMPOSICAO | 91355 | CAMINHÃO TOCO, PESO BRUTO TOTAL 14.300 KG, CARGA ÚTIL MÁXIMA 9590 KG, DISTÂNCIA ENTRE EIXOS 4,76 M, POTÊNCIA 185 CV (NÃO INCLUI CARROCERIA) - JUROS. AF_06/2014 | H | 2.91 | 2.91 | 2.91 | 2.91 | 2.55 | 2.91 | 2.91 | 2.91 | 2.91 | 3.19 | 2.66 | 2.91 | 2.91 | 3.53 | 2.91 | 2.91 | 2.91 | 2.91 | 2.91 | 3.08 | 2.91 | 2.91 | 2.65 | 2.91 | 2.91 | 2.91 | 2.91
COMPOSICAO | 5751 | CAMINHÃO TOCO, PESO BRUTO TOTAL 14.300 KG, CARGA ÚTIL MÁXIMA 9590 KG, DISTÂNCIA ENTRE EIXOS 4,76 M, POTÊNCIA 185 CV (NÃO INCLUI CARROCERIA) - MANUTENÇÃO. AF_06/2014 | H | 26.05 | 26.05 | 26.05 | 26.05 | 22.81 | 26.05 | 26.05 | 26.05 | 26.05 | 28.53 | 23.82 | 26.05 | 26.05 | 31.55 | 26.05 | 26.05 | 26.05 | 26.05 | 26.05 | 27.53 | 26.05 | 26.05 | 23.66 | 26.05 | 26.05 | 26.05 | 26.05
COMPOSICAO | 53827 | CAMINHÃO TOCO, PESO BRUTO TOTAL 14.300 KG, CARGA ÚTIL MÁXIMA 9590 KG, DISTÂNCIA ENTRE EIXOS 4,76 M, POTÊNCIA 185 CV (NÃO INCLUI CARROCERIA) - MATERIAIS NA OPERAÇÃO. AF_06/2014 | H | 123.89 | 105.4 | 101.78 | 102.92 | 103.68 | 109.4 | 104.44 | 97.39 | 103.87 | 103.3 | 101.39 | 99.68 | 109.02 | 109.97 | 102.35 | 106.35 | 105.02 | 97.39 | 99.68 | 105.59 | 108.45 | 107.11 | 100.25 | 100.25 | 105.4 | 100.44 | 102.73
COMPOSICAO | 5896 | CAMINHÃO TOCO, PESO BRUTO TOTAL 16.000 KG, CARGA ÚTIL MÁXIMA DE 10.685 KG, DISTÂNCIA ENTRE EIXOS 4,80 M, POTÊNCIA 189 CV EXCLUSIVE CARROCERIA - CHI DIURNO. AF_06/2014 | CHI | 41.93 | 32.88 | 44.81 | 33.13 | 42.51 | 36.88 | 36.68 | 41.14 | 44.16 | 37.21 | 36.35 | 39.06 | 33.08 | 40.37 | 35.48 | 47.07 | 37.96 | 39.8 | 45.75 | 43.2 | 36.97 | 39.1 | 39.59 | 38.68 | 38.41 | 43.6 | 34.07
COMPOSICAO | 5894 | CAMINHÃO TOCO, PESO BRUTO TOTAL 16.000 KG, CARGA ÚTIL MÁXIMA DE 10.685 KG, DISTÂNCIA ENTRE EIXOS 4,80 M, POTÊNCIA 189 CV EXCLUSIVE CARROCERIA - CHP DIURNO. AF_06/2014 | CHP | 190.43 | 162.49 | 170.72 | 160.21 | 167.64 | 170.58 | 165.32 | 162.58 | 172.22 | 166.77 | 159.99 | 162.83 | 166.39 | 179.29 | 161.98 | 177.66 | 167.18 | 161.24 | 169.52 | 174.25 | 169.7 | 170.47 | 161.94 | 163.04 | 168.02 | 168.15 | 160.96
COMPOSICAO | 91375 | CAMINHÃO TOCO, PESO BRUTO TOTAL 16.000 KG, CARGA ÚTIL MÁXIMA DE 10.685 KG, DISTÂNCIA ENTRE EIXOS 4,80 M, POTÊNCIA 189 CV EXCLUSIVE CARROCERIA - DEPRECIAÇÃO. AF_06/2014 | H | 11.7 | 11.7 | 11.7 | 11.7 | 10.25 | 11.7 | 11.7 | 11.7 | 11.7 | 12.82 | 10.7 | 11.7 | 11.7 | 14.18 | 11.7 | 11.7 | 11.7 | 11.7 | 11.7 | 12.37 | 11.7 | 11.7 | 10.63 | 11.7 | 11.7 | 11.7 | 11.7
COMPOSICAO | 91377 | CAMINHÃO TOCO, PESO BRUTO TOTAL 16.000 KG, CARGA ÚTIL MÁXIMA DE 10.685 KG, DISTÂNCIA ENTRE EIXOS 4,80 M, POTÊNCIA 189 CV EXCLUSIVE CARROCERIA - IMPOSTOS E SEGUROS. AF_06/2014 | H | 1.94 | 1.94 | 1.94 | 1.94 | 1.7 | 1.94 | 1.94 | 1.94 | 1.94 | 2.13 | 1.77 | 1.94 | 1.94 | 2.35 | 1.94 | 1.94 | 1.94 | 1.94 | 1.94 | 2.05 | 1.94 | 1.94 | 1.76 | 1.94 | 1.94 | 1.94 | 1.94
COMPOSICAO | 91376 | CAMINHÃO TOCO, PESO BRUTO TOTAL 16.000 KG, CARGA ÚTIL MÁXIMA DE 10.685 KG, DISTÂNCIA ENTRE EIXOS 4,80 M, POTÊNCIA 189 CV EXCLUSIVE CARROCERIA - JUROS. AF_06/2014 | H | 2.45 | 2.45 | 2.45 | 2.45 | 2.15 | 2.45 | 2.45 | 2.45 | 2.45 | 2.69 | 2.24 | 2.45 | 2.45 | 2.97 | 2.45 | 2.45 | 2.45 | 2.45 | 2.45 | 2.59 | 2.45 | 2.45 | 2.23 | 2.45 | 2.45 | 2.45 | 2.45
COMPOSICAO | 5754 | CAMINHÃO TOCO, PESO BRUTO TOTAL 16.000 KG, CARGA ÚTIL MÁXIMA DE 10.685 KG, DISTÂNCIA ENTRE EIXOS 4,80 M, POTÊNCIA 189 CV EXCLUSIVE CARROCERIA - MANUTENÇÃO. AF_06/2014 | H | 21.95 | 21.95 | 21.95 | 21.95 | 19.22 | 21.95 | 21.95 | 21.95 | 21.95 | 24.04 | 20.06 | 21.95 | 21.95 | 26.58 | 21.95 | 21.95 | 21.95 | 21.95 | 21.95 | 23.19 | 21.95 | 21.95 | 19.94 | 21.95 | 21.95 | 21.95 | 21.95
COMPOSICAO | 53829 | CAMINHÃO TOCO, PESO BRUTO TOTAL 16.000 KG, CARGA ÚTIL MÁXIMA DE 10.685 KG, DISTÂNCIA ENTRE EIXOS 4,80 M, POTÊNCIA 189 CV EXCLUSIVE CARROCERIA - MATERIAIS NA OPERAÇÃO. AF_06/2014 | H | 126.55 | 107.66 | 103.96 | 105.13 | 105.91 | 111.75 | 106.69 | 99.49 | 106.11 | 105.52 | 103.58 | 101.82 | 111.36 | 112.34 | 104.55 | 108.64 | 107.27 | 99.49 | 101.82 | 107.86 | 110.78 | 109.42 | 102.41 | 102.41 | 107.66 | 102.6 | 104.94
COMPOSICAO | 91032 | CAMINHÃO TRUCADO (C/ TERCEIRO EIXO) ELETRÔNICO - POTÊNCIA 231CV - PBT = 22000KG - DIST. ENTRE EIXOS 5170 MM - INCLUI CARROCERIA FIXA ABERTA DE MADEIRA - CHI DIURNO. AF_06/2015 | CHI | 51.1 | 42.05 | 53.98 | 42.3 | 50.06 | 46.05 | 45.85 | 50.31 | 53.33 | 47.06 | 44.62 | 48.23 | 42.25 | 51.08 | 44.65 | 56.24 | 47.83 | 49.19 | 54.81 | 52.77 | 46.14 | 48.27 | 47.83 | 47.85 | 47.58 | 52.77 | 43.24
COMPOSICAO | 91031 | CAMINHÃO TRUCADO (C/ TERCEIRO EIXO) ELETRÔNICO - POTÊNCIA 231CV - PBT = 22000KG - DIST. ENTRE EIXOS 5170 MM - INCLUI CARROCERIA FIXA ABERTA DE MADEIRA - CHP DIURNO. AF_06/2015 | CHP | 244.26 | 211.42 | 218.69 | 208.48 | 212.56 | 220.57 | 213.99 | 209.38 | 220.74 | 216.77 | 205.84 | 210.24 | 216.28 | 233.08 | 210.1 | 226.84 | 217.43 | 208.49 | 216.71 | 224.2 | 219.43 | 219.85 | 207.41 | 210.6 | 216.95 | 215.77 | 209.18
COMPOSICAO | 91026 | CAMINHÃO TRUCADO (C/ TERCEIRO EIXO) ELETRÔNICO - POTÊNCIA 231CV - PBT = 22000KG - DIST. ENTRE EIXOS 5170 MM - INCLUI CARROCERIA FIXA ABERTA DE MADEIRA - DEPRECIAÇÃO. AF_06/2015 | H | 18.52 | 18.52 | 18.52 | 18.52 | 15.84 | 18.52 | 18.52 | 18.52 | 18.52 | 20.14 | 16.84 | 18.52 | 18.52 | 22.12 | 18.52 | 18.52 | 19.09 | 18.7 | 18.43 | 19.48 | 18.52 | 18.52 | 16.76 | 18.52 | 18.52 | 18.52 | 18.52
COMPOSICAO | 91028 | CAMINHÃO TRUCADO (C/ TERCEIRO EIXO) ELETRÔNICO - POTÊNCIA 231CV - PBT = 22000KG - DIST. ENTRE EIXOS 5170 MM - INCLUI CARROCERIA FIXA ABERTA DE MADEIRA - IMPOSTOS E SEGUROS. AF_06/2015 | H | 2.97 | 2.97 | 2.97 | 2.97 | 2.57 | 2.97 | 2.97 | 2.97 | 2.97 | 3.24 | 2.71 | 2.97 | 2.97 | 3.57 | 2.97 | 2.97 | 3.03 | 2.99 | 2.97 | 3.13 | 2.97 | 2.97 | 2.69 | 2.97 | 2.97 | 2.97 | 2.97
COMPOSICAO | 91027 | CAMINHÃO TRUCADO (C/ TERCEIRO EIXO) ELETRÔNICO - POTÊNCIA 231CV - PBT = 22000KG - DIST. ENTRE EIXOS 5170 MM - INCLUI CARROCERIA FIXA ABERTA DE MADEIRA - JUROS. AF_06/2015 | H | 3.77 | 3.77 | 3.77 | 3.77 | 3.24 | 3.77 | 3.77 | 3.77 | 3.77 | 4.11 | 3.43 | 3.77 | 3.77 | 4.52 | 3.77 | 3.77 | 3.84 | 3.79 | 3.75 | 3.97 | 3.77 | 3.77 | 3.41 | 3.77 | 3.77 | 3.77 | 3.77
COMPOSICAO | 91029 | CAMINHÃO TRUCADO (C/ TERCEIRO EIXO) ELETRÔNICO - POTÊNCIA 231CV - PBT = 22000KG - DIST. ENTRE EIXOS 5170 MM - INCLUI CARROCERIA FIXA ABERTA DE MADEIRA - MANUTENÇÃO. AF_06/2015 | H | 33.78 | 33.78 | 33.78 | 33.78 | 29.12 | 33.78 | 33.78 | 33.78 | 33.78 | 36.82 | 30.78 | 33.78 | 33.78 | 40.52 | 33.78 | 33.78 | 34.5 | 34.01 | 33.67 | 35.59 | 33.78 | 33.78 | 30.61 | 33.78 | 33.78 | 33.78 | 33.78
COMPOSICAO | 91030 | CAMINHÃO TRUCADO (C/ TERCEIRO EIXO) ELETRÔNICO - POTÊNCIA 231CV - PBT = 22000KG - DIST. ENTRE EIXOS 5170 MM - INCLUI CARROCERIA FIXA ABERTA DE MADEIRA - MATERIAIS NA OPERAÇÃO. AF_06/2015 | H | 159.38 | 135.59 | 130.93 | 132.4 | 133.38 | 140.74 | 134.36 | 125.29 | 133.63 | 132.89 | 130.44 | 128.23 | 140.25 | 141.48 | 131.67 | 136.82 | 135.1 | 125.29 | 128.23 | 135.84 | 139.51 | 137.8 | 128.97 | 128.97 | 135.59 | 129.22 | 132.16
COMPOSICAO | 92146 | CAMINHONETE CABINE SIMPLES COM MOTOR 1.6 FLEX, CÂMBIO MANUAL, POTÊNCIA 101/104 CV, 2 PORTAS - CHI DIURNO. AF_11/2015 | CHI | 22.92 | 21.43 | 29.62 | 18.26 | 32.77 | 23.92 | 23.86 | 28.74 | 32.13 | 20.31 | 24.34 | 28.64 | 20.42 | 24.58 | 24.52 | 34.47 | 27 | 29.77 | 26.84 | 27.64 | 26.76 | 27.72 | 27.66 | 28.52 | 25.39 | 29.1 | 20.97
COMPOSICAO | 92145 | CAMINHONETE CABINE SIMPLES COM MOTOR 1.6 FLEX, CÂMBIO MANUAL, POTÊNCIA 101/104 CV, 2 PORTAS - CHP DIURNO. AF_11/2015 | CHP | 74.31 | 69.68 | 78.14 | 62.16 | 82.36 | 74.18 | 73.98 | 78.13 | 82.79 | 67.76 | 75 | 76.29 | 69.07 | 74.03 | 72.3 | 83.19 | 77.59 | 76.88 | 79.37 | 77.69 | 75.88 | 74.96 | 78.38 | 76.43 | 74.24 | 75.88 | 71.56
COMPOSICAO | 92140 | CAMINHONETE CABINE SIMPLES COM MOTOR 1.6 FLEX, CÂMBIO MANUAL, POTÊNCIA 101/104 CV, 2 PORTAS - DEPRECIAÇÃO. AF_11/2015 | H | 3.44 | 3.44 | 3.44 | 3.44 | 3.44 | 3.44 | 3.44 | 3.44 | 3.44 | 3.44 | 3.44 | 3.44 | 3.44 | 3.44 | 3.44 | 3.44 | 3.44 | 3.44 | 3.44 | 3.44 | 3.44 | 3.44 | 3.44 | 3.44 | 3.44 | 3.44 | 3.44
COMPOSICAO | 92142 | CAMINHONETE CABINE SIMPLES COM MOTOR 1.6 FLEX, CÂMBIO MANUAL, POTÊNCIA 101/104 CV, 2 PORTAS - IMPOSTOS E SEGUROS. AF_11/2015 | H | 0.43 | 0.43 | 0.43 | 0.43 | 0.43 | 0.43 | 0.43 | 0.43 | 0.43 | 0.43 | 0.43 | 0.43 | 0.43 | 0.43 | 0.43 | 0.43 | 0.43 | 0.43 | 0.43 | 0.43 | 0.43 | 0.43 | 0.43 | 0.43 | 0.43 | 0.43 | 0.43
COMPOSICAO | 92141 | CAMINHONETE CABINE SIMPLES COM MOTOR 1.6 FLEX, CÂMBIO MANUAL, POTÊNCIA 101/104 CV, 2 PORTAS - JUROS. AF_11/2015 | H | 0.54 | 0.54 | 0.54 | 0.54 | 0.54 | 0.54 | 0.54 | 0.54 | 0.54 | 0.54 | 0.54 | 0.54 | 0.54 | 0.54 | 0.54 | 0.54 | 0.54 | 0.54 | 0.54 | 0.54 | 0.54 | 0.54 | 0.54 | 0.54 | 0.54 | 0.54 | 0.54
COMPOSICAO | 92143 | CAMINHONETE CABINE SIMPLES COM MOTOR 1.6 FLEX, CÂMBIO MANUAL, POTÊNCIA 101/104 CV, 2 PORTAS - MANUTENÇÃO. AF_11/2015 | H | 4.3 | 4.3 | 4.3 | 4.3 | 4.3 | 4.3 | 4.3 | 4.3 | 4.3 | 4.3 | 4.3 | 4.3 | 4.3 | 4.3 | 4.3 | 4.3 | 4.3 | 4.3 | 4.3 | 4.3 | 4.3 | 4.3 | 4.3 | 4.3 | 4.3 | 4.3 | 4.3
COMPOSICAO | 92144 | CAMINHONETE CABINE SIMPLES COM MOTOR 1.6 FLEX, CÂMBIO MANUAL, POTÊNCIA 101/104 CV, 2 PORTAS - MATERIAIS NA OPERAÇÃO. AF_11/2015 | H | 47.09 | 43.95 | 44.22 | 39.6 | 45.29 | 45.96 | 45.82 | 45.09 | 46.36 | 43.15 | 46.36 | 43.35 | 44.35 | 45.15 | 43.48 | 44.42 | 46.29 | 42.81 | 48.23 | 45.75 | 44.82 | 42.94 | 46.42 | 43.61 | 44.55 | 42.48 | 46.29
COMPOSICAO | 92139 | CAMINHONETE COM MOTOR A DIESEL, POTÊNCIA 180 CV, CABINE DUPLA, 4X4 - CHI DIURNO. AF_11/2015 | CHI | 32.98 | 31.49 | 39.68 | 28.32 | 42.83 | 33.98 | 33.92 | 38.8 | 42.19 | 30.37 | 34.4 | 38.7 | 30.48 | 34.64 | 34.58 | 44.53 | 37.06 | 39.83 | 36.9 | 37.7 | 36.82 | 37.78 | 37.72 | 38.58 | 35.45 | 39.16 | 31.03
COMPOSICAO | 92138 | CAMINHONETE COM MOTOR A DIESEL, POTÊNCIA 180 CV, CABINE DUPLA, 4X4 - CHP DIURNO. AF_11/2015 | CHP | 85.36 | 78.16 | 85.23 | 74.22 | 88.97 | 81.88 | 80.29 | 82.99 | 88.39 | 76.39 | 79.83 | 83.6 | 78.27 | 82.72 | 80.3 | 91.49 | 83.61 | 84.02 | 81.8 | 84.43 | 84.43 | 84.98 | 82.8 | 83.66 | 82.12 | 84.3 | 76.87
COMPOSICAO | 92133 | CAMINHONETE COM MOTOR A DIESEL, POTÊNCIA 180 CV, CABINE DUPLA, 4X4 - DEPRECIAÇÃO. AF_11/2015 | H | 11.28 | 11.28 | 11.28 | 11.28 | 11.28 | 11.28 | 11.28 | 11.28 | 11.28 | 11.28 | 11.28 | 11.28 | 11.28 | 11.28 | 11.28 | 11.28 | 11.28 | 11.28 | 11.28 | 11.28 | 11.28 | 11.28 | 11.28 | 11.28 | 11.28 | 11.28 | 11.28
COMPOSICAO | 92135 | CAMINHONETE COM MOTOR A DIESEL, POTÊNCIA 180 CV, CABINE DUPLA, 4X4 - IMPOSTOS E SEGUROS. AF_11/2015 | H | 1.41 | 1.41 | 1.41 | 1.41 | 1.41 | 1.41 | 1.41 | 1.41 | 1.41 | 1.41 | 1.41 | 1.41 | 1.41 | 1.41 | 1.41 | 1.41 | 1.41 | 1.41 | 1.41 | 1.41 | 1.41 | 1.41 | 1.41 | 1.41 | 1.41 | 1.41 | 1.41
COMPOSICAO | 92134 | CAMINHONETE COM MOTOR A DIESEL, POTÊNCIA 180 CV, CABINE DUPLA, 4X4 - JUROS. AF_11/2015 | H | 1.78 | 1.78 | 1.78 | 1.78 | 1.78 | 1.78 | 1.78 | 1.78 | 1.78 | 1.78 | 1.78 | 1.78 | 1.78 | 1.78 | 1.78 | 1.78 | 1.78 | 1.78 | 1.78 | 1.78 | 1.78 | 1.78 | 1.78 | 1.78 | 1.78 | 1.78 | 1.78
COMPOSICAO | 92136 | CAMINHONETE COM MOTOR A DIESEL, POTÊNCIA 180 CV, CABINE DUPLA, 4X4 - MANUTENÇÃO. AF_11/2015 | H | 14.1 | 14.1 | 14.1 | 14.1 | 14.1 | 14.1 | 14.1 | 14.1 | 14.1 | 14.1 | 14.1 | 14.1 | 14.1 | 14.1 | 14.1 | 14.1 | 14.1 | 14.1 | 14.1 | 14.1 | 14.1 | 14.1 | 14.1 | 14.1 | 14.1 | 14.1 | 14.1
COMPOSICAO | 92137 | CAMINHONETE COM MOTOR A DIESEL, POTÊNCIA 180 CV, CABINE DUPLA, 4X4 - MATERIAIS NA OPERAÇÃO. AF_11/2015 | H | 38.28 | 32.57 | 31.45 | 31.8 | 32.04 | 33.8 | 32.27 | 30.09 | 32.1 | 31.92 | 31.33 | 30.8 | 33.69 | 33.98 | 31.62 | 32.86 | 32.45 | 30.09 | 30.8 | 32.63 | 33.51 | 33.1 | 30.98 | 30.98 | 32.57 | 31.04 | 31.74
COMPOSICAO | 91987 | CAMPAINHA CIGARRA (1 MÓDULO), 10A/250V, INCLUINDO SUPORTE E PLACA - FORNECIMENTO E INSTALAÇÃO. AF_09/2017 | UN | 43.8 | 46.6 | 38.97 | 40.26 | 39.22 | 38.11 | 44.07 | 41.05 | 33.4 | 35.55 | 39.08 | 40.65 | 36.14 | 40.28 | 39.18 | 43.34 | 39.06 | 52.2 | 42.58 | 40.85 | 42.67 | 37.54 | 41.75 | 47.88 | 33.93 | 44.02 | 37.25
COMPOSICAO | 91986 | CAMPAINHA CIGARRA (1 MÓDULO), 10A/250V, SEM SUPORTE E SEM PLACA - FORNECIMENTO E INSTALAÇÃO. AF_09/2017 | UN | 35.83 | 38.03 | 32.04 | 32.89 | 32.21 | 31.23 | 36.08 | 33.65 | 27.43 | 29.05 | 31.98 | 33.3 | 29.59 | 32.99 | 32.01 | 35.42 | 31.94 | 42.68 | 34.98 | 33.47 | 34.94 | 30.8 | 34.13 | 39.21 | 27.8 | 36.08 | 30.49
COMPOSICAO | 102989 | CANALETA MEIA CANA PRÉ-MOLDADA DE CONCRETO (D = 20 CM) - FORNECIMENTO E INSTALAÇÃO. AF_08/2021 | M | 39.07 | 23.86 | 28.8 | 26.5 | 35.46 | 27.84 | 29.54 | 28.52 | 32.76 | 26.43 | 35.24 | 27.86 | 27.31 | 28.55 | 26.9 | 27.94 | 27.14 | 22.86 | 34.92 | 36.96 | 32.13 | 28.68 | 29.47 | 26.3 | 26.96 | 30.25 | 26.91
COMPOSICAO | 102990 | CANALETA MEIA CANA PRÉ-MOLDADA DE CONCRETO (D = 30 CM) - FORNECIMENTO E INSTALAÇÃO. AF_08/2021 | M | 47.59 | 29.02 | 35 | 32.25 | 43.09 | 33.78 | 35.86 | 34.56 | 39.8 | 32.11 | 42.86 | 33.85 | 33.18 | 34.69 | 32.67 | 33.91 | 32.99 | 27.6 | 42.28 | 44.94 | 39.06 | 34.88 | 35.78 | 31.84 | 32.77 | 36.64 | 32.72
COMPOSICAO | 102991 | CANALETA MEIA CANA PRÉ-MOLDADA DE CONCRETO (D = 40 CM) - FORNECIMENTO E INSTALAÇÃO. AF_08/2021 | M | 61.76 | 37.55 | 45.27 | 41.78 | 55.81 | 43.7 | 46.38 | 44.66 | 51.57 | 41.59 | 55.57 | 43.77 | 42.93 | 44.87 | 42.28 | 43.84 | 42.68 | 35.49 | 54.64 | 58.3 | 50.57 | 45.11 | 46.3 | 41.07 | 42.43 | 47.29 | 42.36
COMPOSICAO | 102992 | CANALETA MEIA CANA PRÉ-MOLDADA DE CONCRETO (D = 50 CM) - FORNECIMENTO E INSTALAÇÃO. AF_08/2021 | M | 92.38 | 54.4 | 65.21 | 61.22 | 82 | 63.33 | 67 | 64.39 | 76.03 | 60.93 | 82.67 | 63.45 | 62.5 | 64.73 | 61.73 | 63.49 | 62.22 | 48.19 | 78.64 | 87.4 | 73.97 | 65.04 | 67.29 | 57.67 | 61.94 | 67.37 | 61.87
COMPOSICAO | 102993 | CANALETA MEIA CANA PRÉ-MOLDADA DE CONCRETO (D = 60 CM) - FORNECIMENTO E INSTALAÇÃO. AF_08/2021 | M | 120.12 | 70.91 | 85.02 | 79.72 | 106.78 | 82.57 | 87.36 | 84 | 99.01 | 79.38 | 107.56 | 82.7 | 81.45 | 84.41 | 80.43 | 82.79 | 81.08 | 63.16 | 102.61 | 113.67 | 96.35 | 84.8 | 87.71 | 75.37 | 80.69 | 87.96 | 80.6
COMPOSICAO | 102994 | CANALETA MEIA CANA PRÉ-MOLDADA DE CONCRETO (D = 80 CM) - FORNECIMENTO E INSTALAÇÃO. AF_08/2021 | M | 208.38 | 119.01 | 141.9 | 135.43 | 181.82 | 138.58 | 146.2 | 140.16 | 169.14 | 134.81 | 185.52 | 138.88 | 137.38 | 141.07 | 136.07 | 138.87 | 136.97 | 98.57 | 170.88 | 197.46 | 163.34 | 141.67 | 147.67 | 122.25 | 136.57 | 144.91 | 136.43
COMPOSICAO | 96989 | CAPTOR TIPO FRANKLIN PARA SPDA - FORNECIMENTO E INSTALAÇÃO. AF_12/2017 | UN | 90.37 | 142.02 | 127.52 | 128.99 | 121.08 | 142.17 | 110.7 | 107.89 | 108.67 | 120.39 | 142.12 | 172.04 | 139.88 | 142.3 | 135.09 | 142.03 | 111.76 | 143.33 | 143.74 | 144.13 | 154.22 | 142.86 | 140.78 | 150.53 | 93.79 | 143.22 | 141.95
COMPOSICAO | 101008 | CARGA DE ÁGUA EM CAMINHÃO PIPA 10 M³. AF_07/2020 | M3 | 5.16 | 4.46 | 4.63 | 4.4 | 4.55 | 4.66 | 4.52 | 4.44 | 4.68 | 4.57 | 4.37 | 4.44 | 4.56 | 4.89 | 4.44 | 4.81 | 4.57 | 4.41 | 4.6 | 4.73 | 4.64 | 4.64 | 4.41 | 4.45 | 4.59 | 4.57 | 4.42
COMPOSICAO | 101007 | CARGA DE ÁGUA EM CAMINHÃO PIPA 6 M³. AF_07/2020 | M3 | 5.24 | 4.5 | 4.73 | 4.44 | 4.65 | 4.71 | 4.58 | 4.52 | 4.77 | 4.62 | 4.45 | 4.52 | 4.6 | 4.94 | 4.49 | 4.92 | 4.63 | 4.48 | 4.7 | 4.81 | 4.69 | 4.72 | 4.49 | 4.52 | 4.65 | 4.66 | 4.46
COMPOSICAO | 100986 | CARGA DE MISTURA ASFÁLTICA EM CAMINHÃO BASCULANTE 10 M³ (UNIDADE: M3). AF_07/2020 | M3 | 6.82 | 5.94 | 6.38 | 5.88 | 5.99 | 6.22 | 6.09 | 6.11 | 6.39 | 6.2 | 5.81 | 6.07 | 6.04 | 6.67 | 5.98 | 6.59 | 6.32 | 6.1 | 6.34 | 6.48 | 6.21 | 6.26 | 5.92 | 6.06 | 6.19 | 6.29 | 5.93
COMPOSICAO | 101002 | CARGA DE MISTURA ASFÁLTICA EM CAMINHÃO BASCULANTE 10 M³ (UNIDADE: T). AF_07/2020 | T | 4.53 | 3.95 | 4.24 | 3.91 | 3.99 | 4.13 | 4.05 | 4.06 | 4.25 | 4.13 | 3.87 | 4.04 | 4.02 | 4.43 | 3.98 | 4.39 | 4.2 | 4.06 | 4.22 | 4.31 | 4.13 | 4.16 | 3.94 | 4.03 | 4.11 | 4.18 | 3.94
COMPOSICAO | 100987 | CARGA DE MISTURA ASFÁLTICA EM CAMINHÃO BASCULANTE 14 M³ (UNIDADE: M3). AF_07/2020 | M3 | 9.6 | 8.3 | 8.58 | 8.35 | 8.27 | 8.79 | 8.57 | 8.45 | 8.6 | 8.53 | 8.23 | 8.46 | 8.61 | 8.81 | 8.43 | 9.07 | 9.1 | 8.37 | 8.67 | 8.8 | 8.24 | 8.78 | 8.41 | 8.33 | 8.68 | 8.68 | 8.39
COMPOSICAO | 101003 | CARGA DE MISTURA ASFÁLTICA EM CAMINHÃO BASCULANTE 14 M³ (UNIDADE: T). AF_07/2020 | T | 6.39 | 5.52 | 5.71 | 5.56 | 5.5 | 5.85 | 5.7 | 5.62 | 5.72 | 5.67 | 5.47 | 5.63 | 5.73 | 5.86 | 5.6 | 6.04 | 6.05 | 5.56 | 5.77 | 5.85 | 5.48 | 5.84 | 5.6 | 5.55 | 5.77 | 5.77 | 5.58
COMPOSICAO | 100988 | CARGA DE MISTURA ASFÁLTICA EM CAMINHÃO BASCULANTE 18 M³ (UNIDADE: M3). AF_07/2020 | M3 | 10.29 | 8.91 | 9.14 | 8.95 | 8.8 | 9.4 | 9.16 | 9 | 9.17 | 9.12 | 8.79 | 9.03 | 9.24 | 9.43 | 9.01 | 9.65 | 9.75 | 8.94 | 9.22 | 9.39 | 8.87 | 9.38 | 8.95 | 8.9 | 9.27 | 9.24 | 8.97
COMPOSICAO | 101004 | CARGA DE MISTURA ASFÁLTICA EM CAMINHÃO BASCULANTE 18 M³ (UNIDADE: T). AF_07/2020 | T | 6.85 | 5.93 | 6.1 | 5.96 | 5.86 | 6.27 | 6.11 | 6 | 6.11 | 6.08 | 5.85 | 6.02 | 6.15 | 6.29 | 6 | 6.43 | 6.5 | 5.96 | 6.14 | 6.25 | 5.91 | 6.25 | 5.96 | 5.93 | 6.18 | 6.16 | 5.98
COMPOSICAO | 100985 | CARGA DE MISTURA ASFÁLTICA EM CAMINHÃO BASCULANTE 6 M³ (UNIDADE: M3). AF_07/2020 | M3 | 6.63 | 5.74 | 6.28 | 5.68 | 5.92 | 6.04 | 5.91 | 5.99 | 6.29 | 6.02 | 5.67 | 5.92 | 5.83 | 6.49 | 5.79 | 6.49 | 6.13 | 5.96 | 6.26 | 6.35 | 6.02 | 6.1 | 5.81 | 5.91 | 6.03 | 6.18 | 5.73
COMPOSICAO | 101001 | CARGA DE MISTURA ASFÁLTICA EM CAMINHÃO BASCULANTE 6 M³ (UNIDADE: T). AF_07/2020 | T | 4.43 | 3.82 | 4.19 | 3.79 | 3.95 | 4.03 | 3.95 | 3.99 | 4.19 | 4.02 | 3.78 | 3.95 | 3.88 | 4.33 | 3.87 | 4.33 | 4.1 | 3.98 | 4.17 | 4.23 | 4.02 | 4.07 | 3.87 | 3.94 | 4.02 | 4.13 | 3.83
COMPOSICAO | 101006 | CARGA, MANOBRA E DESCARGA DE ÁGUA EM CAMINHÃO PIPA 10 M³. AF_07/2020 | M3 | 19.52 | 16.88 | 17.53 | 16.65 | 17.21 | 17.62 | 17.11 | 16.78 | 17.69 | 17.29 | 16.55 | 16.84 | 17.26 | 18.53 | 16.79 | 18.19 | 17.28 | 16.67 | 17.4 | 17.92 | 17.53 | 17.59 | 16.69 | 16.86 | 17.35 | 17.29 | 16.71
COMPOSICAO | 101005 | CARGA, MANOBRA E DESCARGA DE ÁGUA EM CAMINHÃO PIPA 6 M³. AF_07/2020 | M3 | 18.09 | 15.52 | 16.32 | 15.32 | 16.04 | 16.27 | 15.8 | 15.56 | 16.45 | 15.92 | 15.32 | 15.57 | 15.87 | 17.05 | 15.48 | 16.95 | 15.96 | 15.44 | 16.22 | 16.63 | 16.19 | 16.27 | 15.51 | 15.59 | 16.05 | 16.08 | 15.38
COMPOSICAO | 100982 | CARGA, MANOBRA E DESCARGA DE ENTULHO EM CAMINHÃO BASCULANTE 10 M³ - CARGA COM ESCAVADEIRA HIDRÁULICA (CAÇAMBA DE 0,80 M³ / 111 HP) E DESCARGA LIVRE (UNIDADE: M3). AF_07/2020 | M3 | 7.14 | 6.23 | 6.8 | 6.19 | 6.82 | 6.54 | 6.41 | 6.77 | 6.8 | 6.48 | 6.26 | 6.58 | 6.32 | 7.23 | 6.29 | 7.02 | 6.61 | 6.55 | 6.78 | 6.82 | 6.51 | 6.61 | 6.57 | 6.49 | 6.52 | 6.7 | 6.23
COMPOSICAO | 100998 | CARGA, MANOBRA E DESCARGA DE ENTULHO EM CAMINHÃO BASCULANTE 10 M³ - CARGA COM ESCAVADEIRA HIDRÁULICA (CAÇAMBA DE 0,80 M³ / 111 HP) E DESCARGA LIVRE (UNIDADE: T). AF_07/2020 | T | 4.76 | 4.15 | 4.54 | 4.13 | 4.56 | 4.37 | 4.28 | 4.51 | 4.54 | 4.33 | 4.19 | 4.39 | 4.22 | 4.83 | 4.2 | 4.68 | 4.41 | 4.37 | 4.52 | 4.56 | 4.36 | 4.42 | 4.39 | 4.33 | 4.36 | 4.48 | 4.15
COMPOSICAO | 100983 | CARGA, MANOBRA E DESCARGA DE ENTULHO EM CAMINHÃO BASCULANTE 14 M³ - CARGA COM ESCAVADEIRA HIDRÁULICA (CAÇAMBA DE 0,80 M³ / 111 HP) E DESCARGA LIVRE (UNIDADE: M3). AF_07/2020 | M3 | 8.24 | 7.15 | 7.55 | 7.18 | 7.64 | 7.56 | 7.39 | 7.62 | 7.56 | 7.35 | 7.22 | 7.49 | 7.36 | 7.93 | 7.27 | 7.94 | 7.75 | 7.38 | 7.62 | 7.65 | 7.2 | 7.58 | 7.53 | 7.32 | 7.5 | 7.59 | 7.21
COMPOSICAO | 100999 | CARGA, MANOBRA E DESCARGA DE ENTULHO EM CAMINHÃO BASCULANTE 14 M³ - CARGA COM ESCAVADEIRA HIDRÁULICA (CAÇAMBA DE 0,80 M³ / 111 HP) E DESCARGA LIVRE (UNIDADE: T). AF_07/2020 | T | 5.51 | 4.78 | 5.05 | 4.8 | 5.12 | 5.05 | 4.93 | 5.1 | 5.06 | 4.92 | 4.83 | 5.01 | 4.93 | 5.31 | 4.86 | 5.31 | 5.19 | 4.94 | 5.11 | 5.13 | 4.83 | 5.08 | 5.05 | 4.9 | 5.02 | 5.08 | 4.83
COMPOSICAO | 100984 | CARGA, MANOBRA E DESCARGA DE ENTULHO EM CAMINHÃO BASCULANTE 18 M³ - CARGA COM ESCAVADEIRA HIDRÁULICA (CAÇAMBA DE 0,80 M³ / 111 HP) E DESCARGA LIVRE (UNIDADE: M3). AF_07/2020 | M3 | 8.14 | 7.08 | 7.43 | 7.1 | 7.49 | 7.45 | 7.29 | 7.49 | 7.44 | 7.26 | 7.1 | 7.36 | 7.29 | 7.82 | 7.17 | 7.8 | 7.66 | 7.27 | 7.47 | 7.53 | 7.14 | 7.48 | 7.4 | 7.22 | 7.4 | 7.45 | 7.13
COMPOSICAO | 101000 | CARGA, MANOBRA E DESCARGA DE ENTULHO EM CAMINHÃO BASCULANTE 18 M³ - CARGA COM ESCAVADEIRA HIDRÁULICA (CAÇAMBA DE 0,80 M³ / 111 HP) E DESCARGA LIVRE (UNIDADE: T). AF_07/2020 | T | 5.42 | 4.72 | 4.95 | 4.73 | 5 | 4.96 | 4.85 | 4.99 | 4.97 | 4.84 | 4.74 | 4.91 | 4.86 | 5.22 | 4.79 | 5.19 | 5.11 | 4.84 | 4.98 | 5.02 | 4.75 | 4.99 | 4.93 | 4.8 | 4.93 | 4.97 | 4.76
COMPOSICAO | 100981 | CARGA, MANOBRA E DESCARGA DE ENTULHO EM CAMINHÃO BASCULANTE 6 M³ - CARGA COM ESCAVADEIRA HIDRÁULICA (CAÇAMBA DE 0,80 M³ / 111 HP) E DESCARGA LIVRE (UNIDADE: M3). AF_07/2020 | M3 | 8.27 | 7.18 | 7.95 | 7.12 | 7.98 | 7.55 | 7.42 | 7.89 | 7.94 | 7.49 | 7.27 | 7.64 | 7.27 | 8.38 | 7.28 | 8.22 | 7.66 | 7.61 | 7.94 | 7.94 | 7.54 | 7.67 | 7.65 | 7.53 | 7.56 | 7.82 | 7.19
COMPOSICAO | 100997 | CARGA, MANOBRA E DESCARGA DE ENTULHO EM CAMINHÃO BASCULANTE 6 M³ - CARGA COM ESCAVADEIRA HIDRÁULICA (CAÇAMBA DE 0,80 M³ / 111 HP) E DESCARGA LIVRE (UNIDADE: T). AF_07/2020 | T | 5.51 | 4.78 | 5.3 | 4.76 | 5.34 | 5.03 | 4.95 | 5.26 | 5.31 | 5 | 4.86 | 5.1 | 4.85 | 5.59 | 4.86 | 5.49 | 5.1 | 5.09 | 5.3 | 5.32 | 5.03 | 5.11 | 5.11 | 5.03 | 5.05 | 5.22 | 4.8
COMPOSICAO | 101010 | CARGA, MANOBRA E DESCARGA DE PERFIL METÁLICO EM CAMINHÃO CARROCERIA COM GUINDAUTO (MUNCK) 11,7 TM. AF_07/2020 | T | 24.05 | 20.84 | 21.34 | 20.57 | 22.29 | 21.53 | 21.09 | 21.34 | 22.25 | 21.3 | 20.72 | 21.11 | 21.62 | 22.88 | 20.91 | 23.06 | 21.8 | 21.13 | 20.97 | 21.61 | 22.28 | 22.22 | 21.13 | 21.24 | 21.97 | 21.41 | 20.48
COMPOSICAO | 101009 | CARGA, MANOBRA E DESCARGA DE POSTE DE CONCRETO EM CAMINHÃO CARROCERIA COM GUINDAUTO (MUNCK) 11,7 TM. AF_07/2020 | T | 38.19 | 33.1 | 33.89 | 32.66 | 35.4 | 34.19 | 33.49 | 33.89 | 35.33 | 33.82 | 32.91 | 33.53 | 34.34 | 36.33 | 33.22 | 36.63 | 34.63 | 33.56 | 33.3 | 34.32 | 35.37 | 35.29 | 33.55 | 33.73 | 34.88 | 34.01 | 32.53
COMPOSICAO | 100978 | CARGA, MANOBRA E DESCARGA DE SOLOS E MATERIAIS GRANULARES EM CAMINHÃO BASCULANTE 10 M³ - CARGA COM ESCAVADEIRA HIDRÁULICA (CAÇAMBA DE 1,20 M³ / 155 HP) E DESCARGA LIVRE (UNIDADE: M3). AF_07/2020 | M3 | 5.48 | 4.78 | 5.21 | 4.75 | 5.21 | 5.02 | 4.92 | 5.16 | 5.24 | 4.98 | 4.81 | 5.05 | 4.86 | 5.55 | 4.85 | 5.4 | 5.08 | 5.03 | 5.21 | 5.24 | 5.01 | 5.07 | 5.03 | 4.97 | 5.01 | 5.14 | 4.78
COMPOSICAO | 100994 | CARGA, MANOBRA E DESCARGA DE SOLOS E MATERIAIS GRANULARES EM CAMINHÃO BASCULANTE 10 M³ - CARGA COM ESCAVADEIRA HIDRÁULICA (CAÇAMBA DE 1,20 M³ / 155 HP) E DESCARGA LIVRE (UNIDADE: T). AF_07/2020 | T | 3.64 | 3.17 | 3.47 | 3.15 | 3.45 | 3.33 | 3.26 | 3.43 | 3.47 | 3.3 | 3.18 | 3.34 | 3.22 | 3.68 | 3.22 | 3.57 | 3.36 | 3.33 | 3.44 | 3.48 | 3.31 | 3.36 | 3.33 | 3.29 | 3.32 | 3.41 | 3.17
COMPOSICAO | 100974 | CARGA, MANOBRA E DESCARGA DE SOLOS E MATERIAIS GRANULARES EM CAMINHÃO BASCULANTE 10 M³ - CARGA COM PÁ CARREGADEIRA (CAÇAMBA DE 1,7 A 2,8 M³ / 128 HP) E DESCARGA LIVRE (UNIDADE: M3). AF_07/2020 | M3 | 6.81 | 5.93 | 6.61 | 5.92 | 6.59 | 6.17 | 6.13 | 6.42 | 6.46 | 6.17 | 6.1 | 6.23 | 6.02 | 6.55 | 6.01 | 6.7 | 6.4 | 6.23 | 6.74 | 6.49 | 6.26 | 6.33 | 6.2 | 6.31 | 6.3 | 6.38 | 5.95
COMPOSICAO | 100990 | CARGA, MANOBRA E DESCARGA DE SOLOS E MATERIAIS GRANULARES EM CAMINHÃO BASCULANTE 10 M³ - CARGA COM PÁ CARREGADEIRA (CAÇAMBA DE 1,7 A 2,8 M³ / 128 HP) E DESCARGA LIVRE (UNIDADE: T). AF_07/2020 | T | 4.54 | 3.96 | 4.42 | 3.95 | 4.41 | 4.12 | 4.1 | 4.28 | 4.31 | 4.11 | 4.08 | 4.16 | 4.01 | 4.37 | 4.01 | 4.48 | 4.27 | 4.16 | 4.49 | 4.34 | 4.19 | 4.24 | 4.14 | 4.21 | 4.21 | 4.26 | 3.97
COMPOSICAO | 100979 | CARGA, MANOBRA E DESCARGA DE SOLOS E MATERIAIS GRANULARES EM CAMINHÃO BASCULANTE 14 M³ - CARGA COM ESCAVADEIRA HIDRÁULICA (CAÇAMBA DE 1,20 M³ / 155 HP) E DESCARGA LIVRE (UNIDADE: M3). AF_07/2020 | M3 | 6.07 | 5.27 | 5.56 | 5.3 | 5.6 | 5.57 | 5.45 | 5.61 | 5.57 | 5.42 | 5.32 | 5.52 | 5.44 | 5.82 | 5.37 | 5.84 | 5.73 | 5.43 | 5.61 | 5.63 | 5.29 | 5.59 | 5.53 | 5.38 | 5.52 | 5.59 | 5.32
COMPOSICAO | 100995 | CARGA, MANOBRA E DESCARGA DE SOLOS E MATERIAIS GRANULARES EM CAMINHÃO BASCULANTE 14 M³ - CARGA COM ESCAVADEIRA HIDRÁULICA (CAÇAMBA DE 1,20 M³ / 155 HP) E DESCARGA LIVRE (UNIDADE: T). AF_07/2020 | T | 4.07 | 3.51 | 3.72 | 3.54 | 3.74 | 3.73 | 3.64 | 3.74 | 3.72 | 3.62 | 3.55 | 3.68 | 3.63 | 3.89 | 3.58 | 3.9 | 3.82 | 3.62 | 3.74 | 3.78 | 3.54 | 3.73 | 3.69 | 3.6 | 3.7 | 3.73 | 3.54
COMPOSICAO | 100975 | CARGA, MANOBRA E DESCARGA DE SOLOS E MATERIAIS GRANULARES EM CAMINHÃO BASCULANTE 14 M³ - CARGA COM PÁ CARREGADEIRA (CAÇAMBA DE 1,7 A 2,8 M³ / 128 HP) E DESCARGA LIVRE (UNIDADE: M3). AF_07/2020 | M3 | 7.93 | 6.87 | 7.37 | 6.93 | 7.42 | 7.22 | 7.12 | 7.3 | 7.24 | 7.06 | 7.07 | 7.17 | 7.09 | 7.29 | 7.01 | 7.64 | 7.55 | 7.08 | 7.58 | 7.34 | 6.97 | 7.33 | 7.18 | 7.15 | 7.29 | 7.29 | 6.95
COMPOSICAO | 100991 | CARGA, MANOBRA E DESCARGA DE SOLOS E MATERIAIS GRANULARES EM CAMINHÃO BASCULANTE 14 M³ - CARGA COM PÁ CARREGADEIRA (CAÇAMBA DE 1,7 A 2,8 M³ / 128 HP) E DESCARGA LIVRE (UNIDADE: T). AF_07/2020 | T | 5.3 | 4.6 | 4.94 | 4.64 | 4.98 | 4.82 | 4.76 | 4.89 | 4.85 | 4.72 | 4.72 | 4.8 | 4.74 | 4.87 | 4.69 | 5.12 | 5.05 | 4.73 | 5.08 | 4.93 | 4.67 | 4.92 | 4.82 | 4.79 | 4.88 | 4.88 | 4.66
COMPOSICAO | 100980 | CARGA, MANOBRA E DESCARGA DE SOLOS E MATERIAIS GRANULARES EM CAMINHÃO BASCULANTE 18 M³ - CARGA COM ESCAVADEIRA HIDRÁULICA (CAÇAMBA DE 1,20 M³ / 155 HP) E DESCARGA LIVRE (UNIDADE: M3). AF_07/2020 | M3 | 5.8 | 5.04 | 5.28 | 5.07 | 5.3 | 5.33 | 5.2 | 5.33 | 5.3 | 5.17 | 5.06 | 5.24 | 5.2 | 5.57 | 5.11 | 5.56 | 5.49 | 5.18 | 5.33 | 5.37 | 5.08 | 5.33 | 5.26 | 5.12 | 5.28 | 5.3 | 5.08
COMPOSICAO | 100996 | CARGA, MANOBRA E DESCARGA DE SOLOS E MATERIAIS GRANULARES EM CAMINHÃO BASCULANTE 18 M³ - CARGA COM ESCAVADEIRA HIDRÁULICA (CAÇAMBA DE 1,20 M³ / 155 HP) E DESCARGA LIVRE (UNIDADE: T). AF_07/2020 | T | 3.86 | 3.35 | 3.51 | 3.36 | 3.53 | 3.55 | 3.46 | 3.55 | 3.52 | 3.43 | 3.37 | 3.49 | 3.45 | 3.7 | 3.4 | 3.69 | 3.64 | 3.44 | 3.53 | 3.57 | 3.37 | 3.55 | 3.48 | 3.42 | 3.5 | 3.53 | 3.38
COMPOSICAO | 100976 | CARGA, MANOBRA E DESCARGA DE SOLOS E MATERIAIS GRANULARES EM CAMINHÃO BASCULANTE 18 M³ - CARGA COM PÁ CARREGADEIRA (CAÇAMBA DE 1,7 A 2,8 M³ / 128 HP) E DESCARGA LIVRE (UNIDADE: M3). AF_07/2020 | M3 | 7.84 | 6.82 | 7.26 | 6.86 | 7.28 | 7.12 | 7.04 | 7.18 | 7.14 | 6.98 | 6.95 | 7.06 | 7.03 | 7.21 | 6.92 | 7.52 | 7.47 | 6.99 | 7.44 | 7.24 | 6.91 | 7.23 | 7.07 | 7.06 | 7.2 | 7.18 | 6.88
COMPOSICAO | 100992 | CARGA, MANOBRA E DESCARGA DE SOLOS E MATERIAIS GRANULARES EM CAMINHÃO BASCULANTE 18 M³ - CARGA COM PÁ CARREGADEIRA (CAÇAMBA DE 1,7 A 2,8 M³ / 128 HP) E DESCARGA LIVRE (UNIDADE: T). AF_07/2020 | T | 5.22 | 4.54 | 4.84 | 4.57 | 4.86 | 4.74 | 4.69 | 4.79 | 4.77 | 4.65 | 4.64 | 4.71 | 4.68 | 4.81 | 4.62 | 5.01 | 4.98 | 4.65 | 4.96 | 4.83 | 4.6 | 4.83 | 4.71 | 4.7 | 4.79 | 4.78 | 4.59
COMPOSICAO | 100977 | CARGA, MANOBRA E DESCARGA DE SOLOS E MATERIAIS GRANULARES EM CAMINHÃO BASCULANTE 6 M³ - CARGA COM ESCAVADEIRA HIDRÁULICA (CAÇAMBA DE 1,20 M³ / 155 HP) E DESCARGA LIVRE (UNIDADE: M3). AF_07/2020 | M3 | 6.75 | 5.85 | 6.5 | 5.83 | 6.5 | 6.18 | 6.06 | 6.43 | 6.51 | 6.13 | 5.94 | 6.24 | 5.94 | 6.84 | 5.96 | 6.72 | 6.26 | 6.23 | 6.51 | 6.5 | 6.16 | 6.26 | 6.23 | 6.14 | 6.18 | 6.39 | 5.88
COMPOSICAO | 100993 | CARGA, MANOBRA E DESCARGA DE SOLOS E MATERIAIS GRANULARES EM CAMINHÃO BASCULANTE 6 M³ - CARGA COM ESCAVADEIRA HIDRÁULICA (CAÇAMBA DE 1,20 M³ / 155 HP) E DESCARGA LIVRE (UNIDADE: T). AF_07/2020 | T | 4.51 | 3.89 | 4.33 | 3.88 | 4.33 | 4.11 | 4.04 | 4.28 | 4.32 | 4.07 | 3.96 | 4.17 | 3.95 | 4.55 | 3.96 | 4.47 | 4.16 | 4.14 | 4.33 | 4.34 | 4.09 | 4.18 | 4.15 | 4.09 | 4.12 | 4.26 | 3.91
COMPOSICAO | 100973 | CARGA, MANOBRA E DESCARGA DE SOLOS E MATERIAIS GRANULARES EM CAMINHÃO BASCULANTE 6 M³ - CARGA COM PÁ CARREGADEIRA (CAÇAMBA DE 1,7 A 2,8 M³ / 128 HP) E DESCARGA LIVRE (UNIDADE: M3). AF_07/2020 | M3 | 7.87 | 6.82 | 7.73 | 6.81 | 7.72 | 7.13 | 7.08 | 7.46 | 7.53 | 7.12 | 7.07 | 7.23 | 6.92 | 7.57 | 6.95 | 7.85 | 7.41 | 7.24 | 7.89 | 7.55 | 7.24 | 7.35 | 7.21 | 7.33 | 7.31 | 7.43 | 6.85
COMPOSICAO | 100989 | CARGA, MANOBRA E DESCARGA DE SOLOS E MATERIAIS GRANULARES EM CAMINHÃO BASCULANTE 6 M³ - CARGA COM PÁ CARREGADEIRA (CAÇAMBA DE 1,7 A 2,8 M³ / 128 HP) E DESCARGA LIVRE (UNIDADE: T). AF_07/2020 | T | 5.24 | 4.55 | 5.16 | 4.54 | 5.15 | 4.75 | 4.71 | 4.97 | 5.02 | 4.74 | 4.72 | 4.82 | 4.6 | 5.04 | 4.63 | 5.23 | 4.93 | 4.82 | 5.26 | 5.04 | 4.82 | 4.89 | 4.8 | 4.88 | 4.87 | 4.96 | 4.57
COMPOSICAO | 101467 | CARGA, MANOBRA E DESCARGA DE TUBOS DE CONCRETO, DN 1000 MM, EM CAMINHÃO CARROCERIA COM GUINDAUTO (MUNCK) 11,7 TM. AF_07/2020 | T | 15.79 | 13.76 | 14.61 | 13.5 | 15.03 | 14.41 | 14.34 | 14.42 | 14.71 | 13.96 | 13.87 | 14.28 | 14.39 | 15.37 | 13.9 | 15.38 | 14.42 | 14.84 | 15 | 14.47 | 15.14 | 14.77 | 14.4 | 14.69 | 14.5 | 15.2 | 13.61
COMPOSICAO | 101468 | CARGA, MANOBRA E DESCARGA DE TUBOS DE CONCRETO, DN 1200 MM, EM CAMINHÃO CARROCERIA COM GUINDAUTO (MUNCK) 11,7 TM. AF_07/2020 | T | 14.44 | 12.59 | 13.35 | 12.34 | 13.75 | 13.17 | 13.12 | 13.19 | 13.44 | 12.76 | 12.69 | 13.05 | 13.16 | 14.06 | 12.72 | 14.07 | 13.19 | 13.56 | 13.73 | 13.24 | 13.85 | 13.52 | 13.17 | 13.43 | 13.27 | 13.9 | 12.44
COMPOSICAO | 101014 | CARGA, MANOBRA E DESCARGA DE TUBOS DE CONCRETO, DN 400 MM, EM CAMINHÃO CARROCERIA COM GUINDAUTO (MUNCK) 11,7 TM. AF_07/2020 | T | 36.08 | 31.46 | 33.37 | 30.84 | 34.36 | 32.92 | 32.8 | 32.94 | 33.61 | 31.89 | 31.7 | 32.61 | 32.89 | 35.12 | 31.78 | 35.17 | 32.96 | 33.89 | 34.29 | 33.07 | 34.6 | 33.77 | 32.92 | 33.56 | 33.15 | 34.74 | 31.11
COMPOSICAO | 101015 | CARGA, MANOBRA E DESCARGA DE TUBOS DE CONCRETO, DN 500 MM, EM CAMINHÃO CARROCERIA COM GUINDAUTO (MUNCK) 11,7 TM. AF_07/2020 | T | 29.64 | 25.84 | 27.41 | 25.33 | 28.23 | 27.04 | 26.94 | 27.06 | 27.61 | 26.2 | 26.05 | 26.79 | 27.01 | 28.85 | 26.11 | 28.88 | 27.07 | 27.85 | 28.16 | 27.17 | 28.42 | 27.74 | 27.04 | 27.56 | 27.24 | 28.54 | 25.55
COMPOSICAO | 101463 | CARGA, MANOBRA E DESCARGA DE TUBOS DE CONCRETO, DN 600 MM, EM CAMINHÃO CARROCERIA COM GUINDAUTO (MUNCK) 11,7 TM. AF_07/2020 | T | 39.51 | 34.45 | 36.53 | 33.76 | 37.63 | 36.04 | 35.9 | 36.07 | 36.8 | 34.92 | 34.7 | 35.71 | 36.01 | 38.45 | 34.79 | 38.5 | 36.09 | 37.11 | 37.53 | 36.2 | 37.89 | 36.97 | 36.03 | 36.74 | 36.31 | 38.04 | 34.06
COMPOSICAO | 101464 | CARGA, MANOBRA E DESCARGA DE TUBOS DE CONCRETO, DN 700 MM, EM CAMINHÃO CARROCERIA COM GUINDAUTO (MUNCK) 11,7 TM. AF_07/2020 | T | 30.33 | 26.46 | 28.07 | 25.94 | 28.9 | 27.68 | 27.57 | 27.71 | 28.27 | 26.81 | 26.66 | 27.42 | 27.65 | 29.53 | 26.72 | 29.57 | 27.71 | 28.5 | 28.83 | 27.81 | 29.1 | 28.39 | 27.67 | 28.22 | 27.89 | 29.21 | 26.16
COMPOSICAO | 101465 | CARGA, MANOBRA E DESCARGA DE TUBOS DE CONCRETO, DN 800 MM, EM CAMINHÃO CARROCERIA COM GUINDAUTO (MUNCK) 11,7 TM. AF_07/2020 | T | 23.19 | 20.22 | 21.45 | 19.82 | 22.09 | 21.16 | 21.08 | 21.17 | 21.6 | 20.51 | 20.37 | 20.96 | 21.14 | 22.57 | 20.43 | 22.6 | 21.18 | 21.78 | 22.03 | 21.26 | 22.24 | 21.71 | 21.15 | 21.57 | 21.32 | 22.33 | 19.99
COMPOSICAO | 101466 | CARGA, MANOBRA E DESCARGA DE TUBOS DE CONCRETO, DN 900 MM, EM CAMINHÃO CARROCERIA COM GUINDAUTO (MUNCK) 11,7 TM. AF_07/2020 | T | 18.87 | 16.46 | 17.45 | 16.13 | 17.98 | 17.2 | 17.15 | 17.22 | 17.57 | 16.68 | 16.57 | 17.05 | 17.2 | 18.37 | 16.62 | 18.39 | 17.23 | 17.73 | 17.92 | 17.29 | 18.1 | 17.65 | 17.21 | 17.55 | 17.34 | 18.16 | 16.26
COMPOSICAO | 101013 | CARGA, MANOBRA E DESCARGA DE TUBOS DE CONCRETO, DN MENOR OU IGUAL A 300 MM, EM CAMINHÃO CARROCERIA COM GUINDAUTO (MUNCK) 11,7 TM. AF_07/2020 | T | 39.38 | 34.33 | 36.43 | 33.66 | 37.52 | 35.93 | 35.8 | 35.96 | 36.69 | 34.82 | 34.6 | 35.59 | 35.9 | 38.34 | 34.68 | 38.38 | 35.97 | 37 | 37.43 | 36.09 | 37.77 | 36.85 | 35.91 | 36.62 | 36.19 | 37.92 | 33.95
COMPOSICAO | 101477 | CARGA, MANOBRA E DESCARGA DE TUBOS METÁLICOS, DN 1000 MM, EM CAMINHÃO CARROCERIA COM GUINDAUTO (MUNCK) 11,7 TM. AF_07/2020 | T | 11.43 | 9.96 | 10.57 | 9.77 | 10.88 | 10.43 | 10.39 | 10.43 | 10.65 | 10.1 | 10.04 | 10.33 | 10.41 | 11.12 | 10.06 | 11.14 | 10.44 | 10.74 | 10.86 | 10.47 | 10.96 | 10.7 | 10.43 | 10.63 | 10.5 | 11 | 9.85
COMPOSICAO | 101478 | CARGA, MANOBRA E DESCARGA DE TUBOS METÁLICOS, DN 1200 MM, EM CAMINHÃO CARROCERIA COM GUINDAUTO (MUNCK) 11,7 TM. AF_07/2020 | T | 9.74 | 8.48 | 9 | 8.31 | 9.27 | 8.87 | 8.84 | 8.88 | 9.06 | 8.59 | 8.55 | 8.79 | 8.87 | 9.47 | 8.57 | 9.48 | 8.88 | 9.13 | 9.24 | 8.92 | 9.33 | 9.1 | 8.87 | 9.05 | 8.94 | 9.37 | 8.39
COMPOSICAO | 101017 | CARGA, MANOBRA E DESCARGA DE TUBOS METÁLICOS, DN 200 MM, EM CAMINHÃO CARROCERIA COM GUINDAUTO (MUNCK) 11,7 TM. AF_07/2020 | T | 26.01 | 22.68 | 24.07 | 22.24 | 24.78 | 23.74 | 23.64 | 23.75 | 24.23 | 23 | 22.86 | 23.51 | 23.71 | 25.32 | 22.91 | 25.36 | 23.76 | 24.44 | 24.72 | 23.84 | 24.95 | 24.35 | 23.73 | 24.19 | 23.91 | 25.05 | 22.43
COMPOSICAO | 101018 | CARGA, MANOBRA E DESCARGA DE TUBOS METÁLICOS, DN 250 MM, EM CAMINHÃO CARROCERIA COM GUINDAUTO (MUNCK) 11,7 TM. AF_07/2020 | T | 21.37 | 18.62 | 19.76 | 18.26 | 20.35 | 19.5 | 19.42 | 19.51 | 19.9 | 18.89 | 18.77 | 19.31 | 19.48 | 20.8 | 18.82 | 20.82 | 19.52 | 20.08 | 20.3 | 19.59 | 20.49 | 20 | 19.49 | 19.87 | 19.65 | 20.58 | 18.42
COMPOSICAO | 101469 | CARGA, MANOBRA E DESCARGA DE TUBOS METÁLICOS, DN 300 MM, EM CAMINHÃO CARROCERIA COM GUINDAUTO (MUNCK) 11,7 TM. AF_07/2020 | T | 32.33 | 28.18 | 29.89 | 27.63 | 30.79 | 29.49 | 29.38 | 29.52 | 30.12 | 28.57 | 28.4 | 29.22 | 29.47 | 31.47 | 28.47 | 31.5 | 29.53 | 30.37 | 30.72 | 29.63 | 31 | 30.24 | 29.48 | 30.06 | 29.71 | 31.12 | 27.87
COMPOSICAO | 101470 | CARGA, MANOBRA E DESCARGA DE TUBOS METÁLICOS, DN 350 MM, EM CAMINHÃO CARROCERIA COM GUINDAUTO (MUNCK) 11,7 TM. AF_07/2020 | T | 25.66 | 22.37 | 23.73 | 21.92 | 24.44 | 23.41 | 23.31 | 23.43 | 23.9 | 22.69 | 22.54 | 23.19 | 23.39 | 24.97 | 22.6 | 25.01 | 23.44 | 24.1 | 24.38 | 23.52 | 24.6 | 24 | 23.41 | 23.86 | 23.58 | 24.71 | 22.12
COMPOSICAO | 101471 | CARGA, MANOBRA E DESCARGA DE TUBOS METÁLICOS, DN 400 MM, EM CAMINHÃO CARROCERIA COM GUINDAUTO (MUNCK) 11,7 TM. AF_07/2020 | T | 22.02 | 19.19 | 20.36 | 18.82 | 20.97 | 20.08 | 20 | 20.09 | 20.51 | 19.46 | 19.33 | 19.9 | 20.07 | 21.43 | 19.38 | 21.45 | 20.1 | 20.68 | 20.91 | 20.18 | 21.11 | 20.6 | 20.08 | 20.47 | 20.23 | 21.19 | 18.98
COMPOSICAO | 101472 | CARGA, MANOBRA E DESCARGA DE TUBOS METÁLICOS, DN 500 MM, EM CAMINHÃO CARROCERIA COM GUINDAUTO (MUNCK) 11,7 TM. AF_07/2020 | T | 17.14 | 14.94 | 15.85 | 14.64 | 16.33 | 15.63 | 15.57 | 15.64 | 15.96 | 15.14 | 15.05 | 15.48 | 15.62 | 16.68 | 15.09 | 16.7 | 15.65 | 16.1 | 16.29 | 15.7 | 16.43 | 16.03 | 15.63 | 15.92 | 15.74 | 16.49 | 14.77
COMPOSICAO | 101473 | CARGA, MANOBRA E DESCARGA DE TUBOS METÁLICOS, DN 600 MM, EM CAMINHÃO CARROCERIA COM GUINDAUTO (MUNCK) 11,7 TM. AF_07/2020 | T | 24.67 | 21.5 | 22.81 | 21.08 | 23.5 | 22.5 | 22.42 | 22.52 | 22.98 | 21.8 | 21.66 | 22.3 | 22.49 | 24.01 | 21.72 | 24.04 | 22.54 | 23.18 | 23.44 | 22.61 | 23.66 | 23.08 | 22.5 | 22.93 | 22.67 | 23.74 | 21.26
COMPOSICAO | 101474 | CARGA, MANOBRA E DESCARGA DE TUBOS METÁLICOS, DN 700 MM, EM CAMINHÃO CARROCERIA COM GUINDAUTO (MUNCK) 11,7 TM. AF_07/2020 | T | 17.65 | 15.39 | 16.32 | 15.08 | 16.8 | 16.1 | 16.03 | 16.11 | 16.44 | 15.59 | 15.5 | 15.95 | 16.09 | 17.18 | 15.54 | 17.2 | 16.12 | 16.57 | 16.77 | 16.18 | 16.92 | 16.51 | 16.09 | 16.41 | 16.22 | 16.99 | 15.21
COMPOSICAO | 101475 | CARGA, MANOBRA E DESCARGA DE TUBOS METÁLICOS, DN 800 MM, EM CAMINHÃO CARROCERIA COM GUINDAUTO (MUNCK) 11,7 TM. AF_07/2020 | T | 15.65 | 13.65 | 14.48 | 13.38 | 14.91 | 14.29 | 14.22 | 14.29 | 14.58 | 13.83 | 13.74 | 14.15 | 14.26 | 15.24 | 13.79 | 15.25 | 14.29 | 14.71 | 14.87 | 14.35 | 15.02 | 14.65 | 14.29 | 14.56 | 14.38 | 15.07 | 13.5
COMPOSICAO | 101476 | CARGA, MANOBRA E DESCARGA DE TUBOS METÁLICOS, DN 900 MM, EM CAMINHÃO CARROCERIA COM GUINDAUTO (MUNCK) 11,7 TM. AF_07/2020 | T | 13.95 | 12.17 | 12.91 | 11.94 | 13.29 | 12.73 | 12.69 | 12.74 | 13 | 12.34 | 12.26 | 12.62 | 12.72 | 13.59 | 12.3 | 13.61 | 12.75 | 13.11 | 13.27 | 12.79 | 13.38 | 13.06 | 12.73 | 12.98 | 12.83 | 13.44 | 12.03
COMPOSICAO | 101016 | CARGA, MANOBRA E DESCARGA DE TUBOS METÁLICOS, DN MENOR OU IGUAL A 150 MM, EM CAMINHÃO CARROCERIA COM GUINDAUTO (MUNCK) 11,7 TM. AF_07/2020 | T | 34.31 | 29.91 | 31.74 | 29.33 | 32.68 | 31.3 | 31.18 | 31.32 | 31.96 | 30.33 | 30.15 | 31.02 | 31.27 | 33.4 | 30.22 | 33.44 | 31.34 | 32.24 | 32.6 | 31.45 | 32.91 | 32.11 | 31.3 | 31.92 | 31.53 | 33.03 | 29.58
COMPOSICAO | 101487 | CARGA, MANOBRA E DESCARGA DE TUBOS PLÁSTICOS, DN 1000 MM, EM CAMINHÃO CARROCERIA COM GUINDAUTO (MUNCK) 11,7 TM. AF_07/2020 | T | 85 | 74.1 | 78.61 | 72.65 | 80.96 | 77.54 | 77.26 | 77.62 | 79.17 | 75.13 | 74.67 | 76.82 | 77.48 | 82.73 | 74.86 | 82.82 | 77.64 | 79.85 | 80.77 | 77.9 | 81.5 | 79.54 | 77.52 | 79.04 | 78.1 | 81.83 | 73.27
COMPOSICAO | 101488 | CARGA, MANOBRA E DESCARGA DE TUBOS PLÁSTICOS, DN 1200 MM, EM CAMINHÃO CARROCERIA COM GUINDAUTO (MUNCK) 11,7 TM. AF_07/2020 | T | 73.55 | 64.11 | 68.02 | 62.86 | 70.05 | 67.09 | 66.84 | 67.15 | 68.52 | 65.02 | 64.61 | 66.47 | 67.04 | 71.58 | 64.77 | 71.66 | 67.18 | 69.08 | 69.88 | 67.42 | 70.53 | 68.82 | 67.08 | 68.39 | 67.59 | 70.81 | 63.4
COMPOSICAO | 101480 | CARGA, MANOBRA E DESCARGA DE TUBOS PLÁSTICOS, DN 250 MM, EM CAMINHÃO CARROCERIA COM GUINDAUTO (MUNCK) 11,7 TM. AF_07/2020 | T | 57.81 | 50.41 | 53.47 | 49.41 | 55.07 | 52.73 | 52.55 | 52.78 | 53.85 | 51.11 | 50.8 | 52.26 | 52.7 | 56.27 | 50.92 | 56.33 | 52.8 | 54.31 | 54.93 | 53 | 55.45 | 54.09 | 52.74 | 53.77 | 53.12 | 55.66 | 49.85
COMPOSICAO | 101481 | CARGA, MANOBRA E DESCARGA DE TUBOS PLÁSTICOS, DN 300 MM, EM CAMINHÃO CARROCERIA COM GUINDAUTO (MUNCK) 11,7 TM. AF_07/2020 | T | 41.76 | 36.41 | 38.62 | 35.69 | 39.77 | 38.09 | 37.95 | 38.13 | 38.9 | 36.92 | 36.68 | 37.74 | 38.06 | 40.64 | 36.77 | 40.69 | 38.15 | 39.23 | 39.68 | 38.27 | 40.04 | 39.08 | 38.08 | 38.83 | 38.37 | 40.21 | 36
COMPOSICAO | 101482 | CARGA, MANOBRA E DESCARGA DE TUBOS PLÁSTICOS, DN 400 MM, EM CAMINHÃO CARROCERIA COM GUINDAUTO (MUNCK) 11,7 TM. AF_07/2020 | T | 31.21 | 27.22 | 28.87 | 26.68 | 29.73 | 28.48 | 28.37 | 28.5 | 29.08 | 27.59 | 27.42 | 28.22 | 28.45 | 30.38 | 27.48 | 30.42 | 28.51 | 29.32 | 29.66 | 28.61 | 29.92 | 29.2 | 28.47 | 29.03 | 28.69 | 30.04 | 26.9
COMPOSICAO | 101483 | CARGA, MANOBRA E DESCARGA DE TUBOS PLÁSTICOS, DN 500 MM, EM CAMINHÃO CARROCERIA COM GUINDAUTO (MUNCK) 11,7 TM. AF_07/2020 | T | 32.4 | 28.24 | 29.96 | 27.69 | 30.86 | 29.55 | 29.44 | 29.57 | 30.17 | 28.64 | 28.45 | 29.27 | 29.53 | 31.53 | 28.52 | 31.57 | 29.58 | 30.42 | 30.78 | 29.69 | 31.07 | 30.31 | 29.55 | 30.12 | 29.77 | 31.19 | 27.93
COMPOSICAO | 101484 | CARGA, MANOBRA E DESCARGA DE TUBOS PLÁSTICOS, DN 600 MM, EM CAMINHÃO CARROCERIA COM GUINDAUTO (MUNCK) 11,7 TM. AF_07/2020 | T | 167.89 | 146.38 | 155.29 | 143.49 | 159.91 | 153.15 | 152.59 | 153.3 | 156.4 | 148.41 | 147.5 | 151.75 | 153.04 | 163.41 | 147.86 | 163.61 | 153.35 | 157.71 | 159.53 | 153.87 | 161 | 157.09 | 153.12 | 156.12 | 154.28 | 161.62 | 144.73
COMPOSICAO | 101485 | CARGA, MANOBRA E DESCARGA DE TUBOS PLÁSTICOS, DN 750 MM, EM CAMINHÃO CARROCERIA COM GUINDAUTO (MUNCK) 11,7 TM. AF_07/2020 | T | 128.87 | 112.36 | 119.2 | 110.15 | 122.76 | 117.56 | 117.14 | 117.67 | 120.04 | 113.93 | 113.23 | 116.49 | 117.47 | 125.43 | 113.51 | 125.58 | 117.71 | 121.06 | 122.46 | 118.12 | 123.6 | 120.59 | 117.55 | 119.85 | 118.43 | 124.07 | 111.1
COMPOSICAO | 101486 | CARGA, MANOBRA E DESCARGA DE TUBOS PLÁSTICOS, DN 900 MM, EM CAMINHÃO CARROCERIA COM GUINDAUTO (MUNCK) 11,7 TM. AF_07/2020 | T | 116.08 | 101.2 | 107.37 | 99.23 | 110.58 | 105.9 | 105.51 | 106 | 108.13 | 102.62 | 101.99 | 104.92 | 105.81 | 112.98 | 102.24 | 113.12 | 106.04 | 109.05 | 110.31 | 106.39 | 111.33 | 108.62 | 105.88 | 107.95 | 106.68 | 111.76 | 100.08
COMPOSICAO | 102568 | CARGA, MANOBRA E DESCARGA MANUAL DE TUBOS PLÁSTICOS, DN 150 MM, EM CAMINHÃO CARROCERIA 9T. AF_06/2021 | T | 245.59 | 212.17 | 238.11 | 207.29 | 230.6 | 227.21 | 227.65 | 224.97 | 228.77 | 216.04 | 215.09 | 223.88 | 220.61 | 241.73 | 215.29 | 240.29 | 222.76 | 237.56 | 252.92 | 233.22 | 234.85 | 227.49 | 225.85 | 232.82 | 222.04 | 249.93 | 212.54
COMPOSICAO | 101479 | CARGA, MANOBRA E DESCARGA MANUAL DE TUBOS PLÁSTICOS, DN 200 MM, EM CAMINHÃO CARROCERIA 9T. AF_07/2020 | T | 144.16 | 124.54 | 139.77 | 121.67 | 135.35 | 133.37 | 133.63 | 132.06 | 134.3 | 126.81 | 126.26 | 131.41 | 129.49 | 141.89 | 126.37 | 141.04 | 130.76 | 139.44 | 148.46 | 136.9 | 137.86 | 133.53 | 132.58 | 136.67 | 130.34 | 146.71 | 124.76
COMPOSICAO | 101019 | CARGA, MANOBRA E DESCARGA MANUAL DE TUBOS PLÁSTICOS, DN MENOR OU IGUAL A 100 MM, EM CAMINHÃO CARROCERIA 9T. AF_07/2020 | T | 494.82 | 427.49 | 479.73 | 417.65 | 464.59 | 457.78 | 458.67 | 453.28 | 460.94 | 435.26 | 433.37 | 451.08 | 444.49 | 487.04 | 433.75 | 484.12 | 448.83 | 478.64 | 509.58 | 469.91 | 473.18 | 458.33 | 455.04 | 469.11 | 447.37 | 503.56 | 428.24
COMPOSICAO | 101395 | CARPINTEIRO AUXILIAR COM ENCARGOS COMPLEMENTARES | MES | 3531.63 | 2812.74 | 3629.66 | 2837.42 | 4029.68 | 3491.26 | 3808.81 | 3796.58 | 3580.32 | 2854.62 | 3421.7 | 3334.21 | 3139.25 | 3533.59 | 2999.03 | 3342.51 | 3149.47 | 4215.85 | 4518.61 | 3195.08 | 3495.07 | 3728.85 | 3366.14 | 4021.81 | 3019.06 | 4018.45 | 3016.42
COMPOSICAO | 88261 | CARPINTEIRO DE ESQUADRIA COM ENCARGOS COMPLEMENTARES | H | 23.47 | 18.73 | 29.05 | 19.53 | 26.44 | 21.87 | 24.86 | 22.14 | 29.96 | 17.75 | 20.69 | 23.42 | 22.37 | 23.45 | 19.21 | 21.3 | 19.72 | 24.58 | 31.69 | 19.92 | 23.31 | 25.24 | 20.08 | 29.62 | 18.86 | 26.67 | 20.09
COMPOSICAO | 101396 | CARPINTEIRO DE ESQUADRIAS COM ENCARGOS COMPLEMENTARES | MES | 4185.92 | 3336.32 | 5190.54 | 3443.3 | 4728.35 | 3934.07 | 4489.48 | 3969.74 | 5343.94 | 3164.67 | 3715.16 | 4184.94 | 4002.94 | 4162.79 | 3422.64 | 3790.04 | 3552.51 | 4396.74 | 5654.62 | 3572.69 | 4134.87 | 4467.08 | 3591.13 | 5254.4 | 3396.98 | 4763.56 | 3588.79
COMPOSICAO | 101397 | CARPINTEIRO DE FORMAS COM ENCARGOS COMPLEMENTARES | MES | 4180.97 | 3331.43 | 4216.42 | 3438.74 | 4721.83 | 4106.47 | 4483.12 | 4500.24 | 4261.62 | 3460.51 | 4094.96 | 3922.22 | 3736.22 | 4158.04 | 3588.13 | 3964.86 | 3709.93 | 5012.74 | 5346.85 | 3720.21 | 4130.04 | 4461.51 | 4023.71 | 4932.5 | 3544.6 | 4754.67 | 3584.47
COMPOSICAO | 88262 | CARPINTEIRO DE FORMAS COM ENCARGOS COMPLEMENTARES | H | 23.45 | 18.7 | 23.49 | 19.52 | 26.39 | 22.84 | 24.81 | 25.18 | 23.81 | 19.44 | 22.84 | 21.91 | 20.85 | 23.42 | 20.16 | 22.3 | 20.61 | 28.1 | 29.92 | 20.78 | 23.29 | 25.21 | 22.53 | 27.79 | 19.71 | 26.62 | 20.08
COMPOSICAO | 101398 | CAVOUQUEIRO OU OPERADOR DE PERFURATRIZ COM ENCARGOS COMPLEMENTARES | MES | 3634.15 | 2687.75 | 4057.22 | 2442.3 | 4243.48 | 3189.31 | 3048.81 | 3574.09 | 4141.92 | 2629.75 | 3095.43 | 3757.1 | 2467 | 3255.02 | 2842.13 | 4591.21 | 3756.46 | 3531.32 | 3966.21 | 3848.85 | 3502.51 | 3501.96 | 3524.73 | 3048.57 | 3562.98 | 3350.05 | 2474.11
COMPOSICAO | 88263 | CAVOUQUEIRO OU OPERADOR PERFURATRIZ/ROMPEDOR COM ENCARGOS COMPLEMENTARES | H | 20.39 | 15.09 | 22.65 | 13.87 | 23.72 | 17.7 | 16.79 | 19.97 | 23.19 | 14.77 | 17.26 | 21.04 | 13.73 | 18.3 | 15.97 | 25.97 | 20.93 | 19.71 | 22.11 | 21.58 | 19.75 | 19.77 | 19.75 | 17.14 | 19.88 | 18.68 | 13.82
COMPOSICAO | 102815 | CENTRAL DE LAMA BENTONÍTICA (DEPÓSITO DE BENTONITA, MISTURADOR DE ALTA TURBULÊNCIA, SILOS DE ARMAZENAMENTO DE LAMA E ÁGUA, LABORATÓRIO DE CONTROLE DE QUALIDADE DA LAMA) - MATERIAIS NA OPERAÇÃO. AF_04/2019 | H | 2.99 | 3.77 | 3.06 | 2.61 | 3.12 | 2.72 | 2.78 | 3.36 | 3.77 | 2.55 | 3.84 | 2.92 | 3.09 | 3.7 | 2.21 | 3.7 | 3.46 | 2.95 | 3.06 | 2.44 | 2.72 | 2.27 | 3.53 | 2.48 | 3.09 | 2.31 | 3.09
COMPOSICAO | 101193 | CERCA COM MOURÕES DE CONCRETO, RETO, H=2,30 M, ESPAÇAMENTO DE 2,5 M, CRAVADOS 0,5 M, COM 4 FIOS DE ARAME DE AÇO OVALADO 15X17 - FORNECIMENTO E INSTALAÇÃO. AF_05/2020 | M | 57.1 | 55.04 | 52.9 | 49.95 | 51.74 | 45.88 | 58.48 | 56.51 | 51.81 | 50.01 | 54.97 | 53.02 | 53.49 | 57.2 | 49.41 | 50.3 | 46.78 | 51.46 | 66.1 | 53.34 | 45.61 | 57.21 | 55.52 | 54.51 | 43.61 | 53.87 | 49.58
COMPOSICAO | 101192 | CERCA COM MOURÕES DE CONCRETO, RETO, H=2,30 M, ESPAÇAMENTO DE 2,5 M, CRAVADOS 0,5 M, COM 4 FIOS DE ARAME FARPADO Nº 14 CLASSE 250 - FORNECIMENTO E INSTALAÇÃO. AF_05/2020 | M | 63.74 | 63.1 | 60.68 | 57.39 | 59.85 | 52.33 | 66.4 | 65.76 | 59.3 | 55.36 | 62.75 | 60.28 | 59.27 | 63.36 | 56.72 | 57.84 | 53.47 | 59.76 | 72.89 | 61.98 | 52.48 | 64.33 | 62.77 | 61.38 | 50.35 | 59.81 | 55.8
COMPOSICAO | 101194 | CERCA COM MOURÕES DE CONCRETO, RETO, H=2,30 M, ESPAÇAMENTO DE 2,5 M, CRAVADOS 0,5 M, COM 4 FIOS DE ARAME MISTO - FORNECIMENTO E INSTALAÇÃO. AF_05/2020 | M | 57.45 | 55.47 | 53.31 | 50.34 | 52.18 | 46.22 | 58.89 | 57.01 | 52.21 | 50.3 | 55.38 | 53.41 | 53.8 | 57.53 | 49.8 | 50.71 | 47.13 | 51.91 | 66.45 | 53.79 | 45.97 | 57.59 | 55.9 | 54.88 | 43.96 | 54.18 | 49.91
COMPOSICAO | 101190 | CERCA COM MOURÕES DE CONCRETO, RETO, H=3,00 M, ESPAÇAMENTO DE 2,5 M, CRAVADOS 0,5 M, COM 4 FIOS DE ARAME DE AÇO OVALADO 15X17 - FORNECIMENTO E INSTALAÇÃO. AF_05/2020 | M | 62.74 | 61.07 | 57.24 | 54.73 | 55.65 | 49.51 | 64.05 | 61.65 | 56.44 | 55.47 | 60.4 | 58.08 | 59.2 | 62.99 | 54.11 | 54.64 | 50.82 | 54.84 | 72.51 | 58.41 | 48.65 | 62.64 | 60.95 | 59.03 | 47.07 | 58.21 | 54.5
COMPOSICAO | 101189 | CERCA COM MOURÕES DE CONCRETO, RETO, H=3,00 M, ESPAÇAMENTO DE 2,5 M, CRAVADOS 0,5 M, COM 4 FIOS DE ARAME FARPADO Nº 14 CLASSE 250 - FORNECIMENTO E INSTALAÇÃO. AF_05/2020 | M | 63.45 | 61.93 | 58.06 | 55.51 | 56.54 | 50.19 | 64.88 | 62.65 | 57.24 | 56.05 | 61.23 | 58.86 | 59.82 | 63.66 | 54.89 | 55.46 | 51.53 | 55.74 | 73.22 | 59.32 | 49.37 | 63.41 | 61.71 | 59.77 | 47.78 | 58.84 | 55.16
COMPOSICAO | 101191 | CERCA COM MOURÕES DE CONCRETO, RETO, H=3,00 M, ESPAÇAMENTO DE 2,5 M, CRAVADOS 0,5 M, COM 4 FIOS DE ARAME MISTO - FORNECIMENTO E INSTALAÇÃO. AF_05/2020 | M | 63.09 | 61.5 | 57.65 | 55.12 | 56.09 | 49.85 | 64.46 | 62.15 | 56.84 | 55.76 | 60.81 | 58.47 | 59.51 | 63.32 | 54.5 | 55.05 | 51.17 | 55.29 | 72.86 | 58.86 | 49.01 | 63.02 | 61.33 | 59.4 | 47.42 | 58.52 | 54.83
COMPOSICAO | 101198 | CERCA COM MOURÕES DE CONCRETO, SEÇÃO "T" PONTA INCLINADA, 10X10 CM, ESPAÇAMENTO DE 2,5 M, CRAVADOS 0,5 M, COM 11 FIOS DE ARAME DE AÇO OVALADO 15X17 - FORNECIMENTO E INSTALAÇÃO. AF_05/2020 | M | 84.94 | 83.21 | 82.06 | 76.14 | 81.67 | 71.56 | 89.08 | 88.52 | 79.96 | 73.79 | 83.94 | 81.02 | 79.17 | 84.97 | 76.03 | 78.27 | 72.14 | 82.81 | 99.09 | 82.85 | 72.15 | 86.13 | 84.34 | 83.95 | 68.23 | 82.62 | 74.65
COMPOSICAO | 101197 | CERCA COM MOURÕES DE CONCRETO, SEÇÃO "T" PONTA INCLINADA, 10X10 CM, ESPAÇAMENTO DE 2,5 M, CRAVADOS 0,5 M, COM 11 FIOS DE ARAME FARPADO Nº 14 - FORNECIMENTO E INSTALAÇÃO. AF_05/2020 | M | 126.72 | 111.34 | 119.82 | 113.9 | 113.91 | 98.35 | 123.65 | 114.91 | 110.24 | 97.53 | 112.48 | 109.1 | 106.01 | 117.77 | 102.62 | 106.27 | 103.7 | 109.86 | 127.17 | 111.58 | 106.33 | 126.12 | 112.56 | 113.86 | 99.28 | 108.97 | 104
COMPOSICAO | 101199 | CERCA COM MOURÕES DE CONCRETO, SEÇÃO "T" PONTA INCLINADA, 10X10CM, ESPAÇAMENTO DE 2,5M, CRAVADOS 0,5M, COM 11 FIOS DE ARAME MISTO - FORNECIMENTO E INSTALAÇÃO. AF_05/2020 | M | 85.82 | 84.29 | 83.07 | 77.12 | 82.77 | 72.4 | 90.12 | 89.76 | 80.96 | 74.52 | 84.97 | 81.98 | 79.94 | 85.81 | 76.99 | 79.29 | 73.01 | 83.92 | 99.97 | 83.98 | 73.05 | 87.08 | 85.29 | 84.87 | 69.12 | 83.4 | 75.47
COMPOSICAO | 101203 | CERCA COM MOURÕES DE MADEIRA ROLIÇA, DIÂMETRO 11 CM, ESPAÇAMENTO DE 2,5 M, ALTURA LIVRE DE 1,7 M, CRAVADOS 0,5 M, COM 5 FIOS DE ARAME DE AÇO OVALADO 15X17 - FORNECIMENTO E INSTALAÇÃO. AF_05/2020 | M | 36.07 | 32.76 | 37.33 | 31.94 | 41.15 | 35.35 | 39.69 | 40.18 | 38.13 | 30.75 | 35.01 | 36.72 | 34.23 | 35.61 | 33.39 | 36.99 | 33.38 | 44.03 | 42.47 | 35.43 | 36.08 | 38.05 | 38.86 | 40.51 | 32.57 | 38.46 | 32.34
COMPOSICAO | 101202 | CERCA COM MOURÕES DE MADEIRA ROLIÇA, DIÂMETRO 11 CM, ESPAÇAMENTO DE 2,5 M, ALTURA LIVRE DE 1,7 M, CRAVADOS 0,5 M, COM 5 FIOS DE ARAME FARPADO Nº 14 CLASSE 250 - FORNECIMENTO E INSTALAÇÃO. AF_05/2020 | M | 36.96 | 33.84 | 38.35 | 32.92 | 42.26 | 36.2 | 40.73 | 41.43 | 39.13 | 31.48 | 36.05 | 37.69 | 35.01 | 36.45 | 34.36 | 38.01 | 34.26 | 45.15 | 43.35 | 36.57 | 36.98 | 39.01 | 39.81 | 41.43 | 33.46 | 39.24 | 33.16
COMPOSICAO | 101204 | CERCA COM MOURÕES DE MADEIRA ROLIÇA, DIÂMETRO 11 CM, ESPAÇAMENTO DE 2,5 M, ALTURA LIVRE DE 1,7 M, CRAVADOS 0,5 M, COM 5 FIOS DE ARAME MISTO - FORNECIMENTO E INSTALAÇÃO. AF_05/2020 | M | 36.42 | 33.19 | 37.73 | 32.33 | 41.59 | 35.69 | 40.11 | 40.68 | 38.53 | 31.04 | 35.43 | 37.11 | 34.54 | 35.95 | 33.78 | 37.39 | 33.73 | 44.48 | 42.82 | 35.89 | 36.44 | 38.43 | 39.24 | 40.87 | 32.93 | 38.77 | 32.66
COMPOSICAO | 101200 | CERCA COM MOURÕES DE MADEIRA, 7,5X7,5 CM, ESPAÇAMENTO DE 2,5 M, ALTURA LIVRE DE 2 M, CRAVADOS 0,5 M, COM 4 FIOS DE ARAME FARPADO Nº 14 CLASSE 250 - FORNECIMENTO E INSTALAÇÃO. AF_05/2020 | M | 48.49 | 45.06 | 45.89 | 39.65 | 63.32 | 47.98 | 58.66 | 57.53 | 54.89 | 51.55 | 74.35 | 51.72 | 41.6 | 47.68 | 44.67 | 46.41 | 43.19 | 66.91 | 61.83 | 44.12 | 41.27 | 40.4 | 42.26 | 54.84 | 50.27 | 56.75 | 47.12
COMPOSICAO | 101201 | CERCA COM MOURÕES DE MADEIRA, 7,5X7,5 CM, ESPAÇAMENTO DE 2,5 M, ALTURA LIVRE DE 2 M, CRAVADOS 0,5 M, COM 8 FIOS DE ARAME FARPADO Nº 14 CLASSE 250 - FORNECIMENTO E INSTALAÇÃO. AF_05/2020 | M | 60.67 | 57.17 | 59.06 | 51.33 | 77.56 | 59.81 | 72.32 | 72.42 | 67.85 | 61.5 | 87.26 | 64.04 | 52.36 | 59.45 | 56.5 | 59.04 | 54.65 | 81.71 | 75.8 | 57.27 | 53.54 | 53.39 | 54.66 | 68.27 | 61.52 | 69.14 | 58.02
COMPOSICAO | 99319 | CHAMINÉ CIRCULAR PARA POÇO DE VISITA PARA DRENAGEM, EM ALVENARIA COM TIJOLOS CERÂMICOS MACIÇOS, DIÂMETRO INTERNO = 0,6 M. AF_12/2020 | M | 867.18 | 706.26 | 884.38 | 787.18 | 848.96 | 753.21 | 844.95 | 718.76 | 823.81 | 720.41 | 768.93 | 830.7 | 788.43 | 847.56 | 691.92 | 715.37 | 822.73 | 864.66 | 947.47 | 711.17 | 813.11 | 863.94 | 796.46 | 942.78 | 693.82 | 839.72 | 780.61
COMPOSICAO | 99318 | CHAMINÉ CIRCULAR PARA POÇO DE VISITA PARA DRENAGEM, EM CONCRETO PRÉ-MOLDADO, DIÂMETRO INTERNO = 0,6 M. AF_12/2020 | M | 239.69 | 178.33 | 245.72 | 239.6 | 252.97 | 241.8 | 259.3 | 179.9 | 157.2 | 291.96 | 259.63 | 277.41 | 244.65 | 230.85 | 240.09 | 244.77 | 241.44 | 168.76 | 214.96 | 228.06 | 196.31 | 244.53 | 240.68 | 183.39 | 241.48 | 245.88 | 240.13
COMPOSICAO | 98051 | CHAMINÉ CIRCULAR PARA POÇO DE VISITA PARA ESGOTO, EM ALVENARIA COM TIJOLOS CERÂMICOS MACIÇOS, DIÂMETRO INTERNO = 0,6 M. AF_12/2020 | M | 938.77 | 766.44 | 931.41 | 874.22 | 906.19 | 813.16 | 910.62 | 772.66 | 886.12 | 790.58 | 812.41 | 874.27 | 834.44 | 916.17 | 760.5 | 781.99 | 890.15 | 916.4 | 999.42 | 771.54 | 875.67 | 930.48 | 849.13 | 1001.82 | 755.42 | 897.06 | 870.65
COMPOSICAO | 98050 | CHAMINÉ CIRCULAR PARA POÇO DE VISITA PARA ESGOTO, EM CONCRETO PRÉ-MOLDADO, DIÂMETRO INTERNO = 0,6 M. AF_12/2020 | M | 240.79 | 179.24 | 246.44 | 240.93 | 253.84 | 242.72 | 260.3 | 180.72 | 158.15 | 293.03 | 260.29 | 278.08 | 245.35 | 231.9 | 241.14 | 245.79 | 242.47 | 169.55 | 215.75 | 228.98 | 197.26 | 245.55 | 241.48 | 184.29 | 242.42 | 246.75 | 241.5
COMPOSICAO | 101979 | CHAPIM (RUFO CAPA) EM AÇO GALVANIZADO, CORTE 33. AF_11/2020 | M | 52.27 | 58.82 | 49 | 44.77 | 54.17 | 49.42 | 62.06 | 58.81 | 58.88 | 58.44 | 49.28 | 51.04 | 44.71 | 46.74 | 45 | 49.92 | 47.53 | 58.86 | 55.6 | 41.3 | 57.77 | 59.45 | 53.7 | 51.37 | 58.03 | 59.68 | 59.73
COMPOSICAO | 101966 | CHAPIM SOBRE MUROS LINEARES, EM GRANITO OU MÁRMORE, L = 25 CM, ASSENTADO COM ARGAMASSA 1:6 COM ADITIVO. AF_11/2020 | M | 241.47 | 164.67 | 169.99 | 164.71 | 99.44 | 166.11 | 95.37 | 114.42 | 153.46 | 164.39 | 103.83 | 195.85 | 164.32 | 142.22 | 106.82 | 126.12 | 166.35 | 125.22 | 125.64 | 166.97 | 229.51 | 167.6 | 122.76 | 172.43 | 81.43 | 168.16 | 164.4
COMPOSICAO | 87905 | CHAPISCO APLICADO EM ALVENARIA (COM PRESENÇA DE VÃOS) E ESTRUTURAS DE CONCRETO DE FACHADA, COM COLHER DE PEDREIRO. ARGAMASSA TRAÇO 1:3 COM PREPARO EM BETONEIRA 400L. AF_06/2014 | M2 | 8.42 | 6.65 | 8.59 | 6.96 | 8.8 | 7.58 | 8.29 | 7.96 | 7.89 | 6.6 | 7.56 | 7.62 | 7.22 | 8.28 | 6.83 | 7.68 | 7.19 | 8.94 | 9.52 | 7.15 | 8.2 | 8.8 | 7.82 | 8.77 | 7.15 | 8.78 | 7.08
COMPOSICAO | 87904 | CHAPISCO APLICADO EM ALVENARIA (COM PRESENÇA DE VÃOS) E ESTRUTURAS DE CONCRETO DE FACHADA, COM COLHER DE PEDREIRO. ARGAMASSA TRAÇO 1:3 COM PREPARO MANUAL. AF_06/2014 | M2 | 8.76 | 7.06 | 8.99 | 7.34 | 9.17 | 8.01 | 8.79 | 8.36 | 8.18 | 6.95 | 7.95 | 8.05 | 7.7 | 8.78 | 7.24 | 8 | 7.56 | 9.54 | 10.11 | 7.51 | 8.74 | 9.19 | 8.26 | 9.32 | 7.52 | 9.4 | 7.49
COMPOSICAO | 87908 | CHAPISCO APLICADO EM ALVENARIA (COM PRESENÇA DE VÃOS) E ESTRUTURAS DE CONCRETO DE FACHADA, COM EQUIPAMENTO DE PROJEÇÃO. ARGAMASSA TRAÇO 1:3 COM PREPARO EM BETONEIRA 400 L. AF_06/2014 | M2 | 7.67 | 6.16 | 7.77 | 6.44 | 7.85 | 6.84 | 7.42 | 7.09 | 7.12 | 6.08 | 6.84 | 6.91 | 6.58 | 7.46 | 6.25 | 6.94 | 6.59 | 7.82 | 8.26 | 6.51 | 7.41 | 7.94 | 7.06 | 7.74 | 6.6 | 7.7 | 6.52
COMPOSICAO | 87907 | CHAPISCO APLICADO EM ALVENARIA (COM PRESENÇA DE VÃOS) E ESTRUTURAS DE CONCRETO DE FACHADA, COM EQUIPAMENTO DE PROJEÇÃO. ARGAMASSA TRAÇO 1:3 COM PREPARO MANUAL. AF_06/2014 | M2 | 8.01 | 6.57 | 8.17 | 6.82 | 8.22 | 7.27 | 7.92 | 7.49 | 7.41 | 6.43 | 7.23 | 7.34 | 7.06 | 7.96 | 6.66 | 7.26 | 6.96 | 8.42 | 8.85 | 6.87 | 7.95 | 8.33 | 7.5 | 8.29 | 6.97 | 8.32 | 6.93
COMPOSICAO | 87903 | CHAPISCO APLICADO EM ALVENARIA (COM PRESENÇA DE VÃOS) E ESTRUTURAS DE CONCRETO DE FACHADA, COM ROLO PARA TEXTURA ACRÍLICA. ARGAMASSA INDUSTRIALIZADA COM PREPARO EM MISTURADOR 300 KG. AF_06/2014 | M2 | 13.31 | 9.23 | 13.36 | 11.32 | 11.47 | 11.38 | 9.1 | 9.12 | 9.82 | 10.37 | 9.69 | 10.52 | 11.28 | 10.63 | 10.03 | 12.8 | 9.82 | 10.73 | 10.98 | 8.54 | 10.4 | 14.76 | 9.67 | 8.78 | 9.33 | 10.58 | 9.79
COMPOSICAO | 87902 | CHAPISCO APLICADO EM ALVENARIA (COM PRESENÇA DE VÃOS) E ESTRUTURAS DE CONCRETO DE FACHADA, COM ROLO PARA TEXTURA ACRÍLICA. ARGAMASSA INDUSTRIALIZADA COM PREPARO MANUAL. AF_06/2014 | M2 | 13.61 | 9.51 | 13.69 | 11.6 | 11.77 | 11.69 | 9.43 | 9.41 | 10.06 | 10.64 | 9.97 | 10.83 | 11.61 | 10.97 | 10.33 | 13.08 | 10.1 | 11.13 | 11.38 | 8.81 | 10.76 | 15.08 | 9.99 | 9.15 | 9.61 | 10.99 | 10.08
COMPOSICAO | 87900 | CHAPISCO APLICADO EM ALVENARIA (COM PRESENÇA DE VÃOS) E ESTRUTURAS DE CONCRETO DE FACHADA, COM ROLO PARA TEXTURA ACRÍLICA. ARGAMASSA TRAÇO 1:4 E EMULSÃO POLIMÉRICA (ADESIVO) COM PREPARO EM BETONEIRA 400L. AF_06/2014 | M2 | 8.36 | 6.95 | 8 | 9.61 | 8.44 | 8.09 | 7.56 | 7.84 | 8.31 | 7.64 | 7.52 | 7.84 | 11.21 | 7.56 | 8.23 | 8.43 | 8.73 | 8.46 | 9.07 | 7.19 | 7.99 | 7.77 | 8.84 | 8.59 | 8.99 | 8.92 | 7.82
COMPOSICAO | 87899 | CHAPISCO APLICADO EM ALVENARIA (COM PRESENÇA DE VÃOS) E ESTRUTURAS DE CONCRETO DE FACHADA, COM ROLO PARA TEXTURA ACRÍLICA. ARGAMASSA TRAÇO 1:4 E EMULSÃO POLIMÉRICA (ADESIVO) COM PREPARO MANUAL. AF_06/2014 | M2 | 8.46 | 7.07 | 8.11 | 9.72 | 8.55 | 8.22 | 7.72 | 7.96 | 8.38 | 7.74 | 7.63 | 7.96 | 11.34 | 7.71 | 8.35 | 8.51 | 8.84 | 8.65 | 9.25 | 7.29 | 8.15 | 7.88 | 8.97 | 8.76 | 9.09 | 9.1 | 7.95
COMPOSICAO | 87894 | CHAPISCO APLICADO EM ALVENARIA (SEM PRESENÇA DE VÃOS) E ESTRUTURAS DE CONCRETO DE FACHADA, COM COLHER DE PEDREIRO. ARGAMASSA TRAÇO 1:3 COM PREPARO EM BETONEIRA 400L. AF_06/2014 | M2 | 6.53 | 5.08 | 6.63 | 5.37 | 6.69 | 5.72 | 6.27 | 5.95 | 5.98 | 5.01 | 5.72 | 5.79 | 5.48 | 6.33 | 5.16 | 5.82 | 5.49 | 6.62 | 7.04 | 5.41 | 6.27 | 6.8 | 5.92 | 6.57 | 5.51 | 6.52 | 5.42
COMPOSICAO | 87893 | CHAPISCO APLICADO EM ALVENARIA (SEM PRESENÇA DE VÃOS) E ESTRUTURAS DE CONCRETO DE FACHADA, COM COLHER DE PEDREIRO. ARGAMASSA TRAÇO 1:3 COM PREPARO MANUAL. AF_06/2014 | M2 | 6.87 | 5.49 | 7.03 | 5.75 | 7.06 | 6.15 | 6.77 | 6.35 | 6.27 | 5.36 | 6.11 | 6.22 | 5.96 | 6.83 | 5.57 | 6.14 | 5.86 | 7.22 | 7.63 | 5.77 | 6.81 | 7.19 | 6.36 | 7.12 | 5.88 | 7.14 | 5.83
COMPOSICAO | 87897 | CHAPISCO APLICADO EM ALVENARIA (SEM PRESENÇA DE VÃOS) E ESTRUTURAS DE CONCRETO DE FACHADA, COM EQUIPAMENTO DE PROJEÇÃO. ARGAMASSA TRAÇO 1:3 COM PREPARO EM BETONEIRA 400 L. AF_06/2014 | M2 | 5.99 | 4.74 | 6.05 | 5 | 6.02 | 5.19 | 5.66 | 5.34 | 5.44 | 4.64 | 5.21 | 5.29 | 5.03 | 5.77 | 4.74 | 5.3 | 5.06 | 5.85 | 6.16 | 4.96 | 5.71 | 6.2 | 5.39 | 5.84 | 5.11 | 5.77 | 5.03
COMPOSICAO | 87896 | CHAPISCO APLICADO EM ALVENARIA (SEM PRESENÇA DE VÃOS) E ESTRUTURAS DE CONCRETO DE FACHADA, COM EQUIPAMENTO DE PROJEÇÃO. ARGAMASSA TRAÇO 1:3 COM PREPARO MANUAL. AF_06/2014 | M2 | 6.33 | 5.15 | 6.45 | 5.38 | 6.39 | 5.62 | 6.16 | 5.74 | 5.73 | 4.99 | 5.6 | 5.72 | 5.51 | 6.27 | 5.15 | 5.62 | 5.43 | 6.45 | 6.75 | 5.32 | 6.25 | 6.59 | 5.83 | 6.39 | 5.48 | 6.39 | 5.44
COMPOSICAO | 87892 | CHAPISCO APLICADO EM ALVENARIA (SEM PRESENÇA DE VÃOS) E ESTRUTURAS DE CONCRETO DE FACHADA, COM ROLO PARA TEXTURA ACRÍLICA. ARGAMASSA INDUSTRIALIZADA COM PREPARO EM MISTURADOR 300 KG. AF_06/2014 | M2 | 12.17 | 8.29 | 12.18 | 10.37 | 10.2 | 10.26 | 7.9 | 7.92 | 8.68 | 9.41 | 8.58 | 9.42 | 10.25 | 9.46 | 9.02 | 11.68 | 8.79 | 9.34 | 9.49 | 7.49 | 9.24 | 13.56 | 8.53 | 7.45 | 8.33 | 9.22 | 8.79
COMPOSICAO | 87891 | CHAPISCO APLICADO EM ALVENARIA (SEM PRESENÇA DE VÃOS) E ESTRUTURAS DE CONCRETO DE FACHADA, COM ROLO PARA TEXTURA ACRÍLICA. ARGAMASSA INDUSTRIALIZADA COM PREPARO MANUAL. AF_06/2014 | M2 | 12.47 | 8.57 | 12.51 | 10.65 | 10.5 | 10.57 | 8.23 | 8.21 | 8.92 | 9.68 | 8.86 | 9.73 | 10.58 | 9.8 | 9.32 | 11.96 | 9.07 | 9.74 | 9.89 | 7.76 | 9.6 | 13.88 | 8.85 | 7.82 | 8.61 | 9.63 | 9.08
COMPOSICAO | 87889 | CHAPISCO APLICADO EM ALVENARIA (SEM PRESENÇA DE VÃOS) E ESTRUTURAS DE CONCRETO DE FACHADA, COM ROLO PARA TEXTURA ACRÍLICA. ARGAMASSA TRAÇO 1:4 E EMULSÃO POLIMÉRICA (ADESIVO) COM PREPARO EM BETONEIRA 400L. AF_06/2014 | M2 | 7.22 | 6.01 | 6.82 | 8.66 | 7.17 | 6.97 | 6.36 | 6.64 | 7.17 | 6.68 | 6.41 | 6.74 | 10.18 | 6.39 | 7.22 | 7.31 | 7.7 | 7.07 | 7.58 | 6.14 | 6.83 | 6.57 | 7.7 | 7.26 | 7.99 | 7.56 | 6.82
COMPOSICAO | 87888 | CHAPISCO APLICADO EM ALVENARIA (SEM PRESENÇA DE VÃOS) E ESTRUTURAS DE CONCRETO DE FACHADA, COM ROLO PARA TEXTURA ACRÍLICA. ARGAMASSA TRAÇO 1:4 E EMULSÃO POLIMÉRICA (ADESIVO) COM PREPARO MANUAL. AF_06/2014 | M2 | 7.32 | 6.13 | 6.93 | 8.77 | 7.28 | 7.1 | 6.52 | 6.76 | 7.24 | 6.78 | 6.52 | 6.86 | 10.31 | 6.54 | 7.34 | 7.39 | 7.81 | 7.26 | 7.76 | 6.24 | 6.99 | 6.68 | 7.83 | 7.43 | 8.09 | 7.74 | 6.95
COMPOSICAO | 87879 | CHAPISCO APLICADO EM ALVENARIAS E ESTRUTURAS DE CONCRETO INTERNAS, COM COLHER DE PEDREIRO. ARGAMASSA TRAÇO 1:3 COM PREPARO EM BETONEIRA 400L. AF_06/2014 | M2 | 4.3 | 3.21 | 4.28 | 3.5 | 4.22 | 3.52 | 3.9 | 3.58 | 3.77 | 3.11 | 3.55 | 3.61 | 3.41 | 4.02 | 3.16 | 3.6 | 3.46 | 3.89 | 4.1 | 3.32 | 3.94 | 4.48 | 3.66 | 3.96 | 3.53 | 3.78 | 3.47
COMPOSICAO | 87878 | CHAPISCO APLICADO EM ALVENARIAS E ESTRUTURAS DE CONCRETO INTERNAS, COM COLHER DE PEDREIRO. ARGAMASSA TRAÇO 1:3 COM PREPARO MANUAL. AF_06/2014 | M2 | 4.64 | 3.62 | 4.68 | 3.88 | 4.59 | 3.95 | 4.4 | 3.98 | 4.06 | 3.46 | 3.94 | 4.04 | 3.89 | 4.52 | 3.57 | 3.92 | 3.83 | 4.49 | 4.69 | 3.68 | 4.48 | 4.87 | 4.1 | 4.51 | 3.9 | 4.4 | 3.88
COMPOSICAO | 87877 | CHAPISCO APLICADO EM ALVENARIAS E ESTRUTURAS DE CONCRETO INTERNAS, COM ROLO PARA TEXTURA ACRÍLICA. ARGAMASSA INDUSTRIALIZADA COM PREPARO EM MISTURADOR 300 KG. AF_06/2014 | M2 | 10.89 | 7.21 | 10.83 | 9.29 | 8.77 | 8.99 | 6.52 | 6.56 | 7.41 | 8.32 | 7.34 | 8.17 | 9.06 | 8.13 | 7.87 | 10.4 | 7.62 | 7.77 | 7.79 | 6.29 | 7.91 | 12.23 | 7.22 | 5.95 | 7.19 | 7.63 | 7.66
COMPOSICAO | 87876 | CHAPISCO APLICADO EM ALVENARIAS E ESTRUTURAS DE CONCRETO INTERNAS, COM ROLO PARA TEXTURA ACRÍLICA. ARGAMASSA INDUSTRIALIZADA COM PREPARO MANUAL. AF_06/2014 | M2 | 11.19 | 7.49 | 11.16 | 9.57 | 9.07 | 9.3 | 6.85 | 6.85 | 7.65 | 8.59 | 7.62 | 8.48 | 9.39 | 8.47 | 8.17 | 10.68 | 7.9 | 8.17 | 8.19 | 6.56 | 8.27 | 12.55 | 7.54 | 6.32 | 7.47 | 8.04 | 7.95
COMPOSICAO | 87874 | CHAPISCO APLICADO EM ALVENARIAS E ESTRUTURAS DE CONCRETO INTERNAS, COM ROLO PARA TEXTURA ACRÍLICA. ARGAMASSA TRAÇO 1:4 E EMULSÃO POLIMÉRICA (ADESIVO) COM PREPARO EM BETONEIRA 400L. AF_06/2014 | M2 | 5.94 | 4.93 | 5.47 | 7.58 | 5.74 | 5.7 | 4.98 | 5.28 | 5.9 | 5.59 | 5.17 | 5.49 | 8.99 | 5.06 | 6.07 | 6.03 | 6.53 | 5.5 | 5.88 | 4.94 | 5.5 | 5.24 | 6.39 | 5.76 | 6.85 | 5.97 | 5.69
COMPOSICAO | 87873 | CHAPISCO APLICADO EM ALVENARIAS E ESTRUTURAS DE CONCRETO INTERNAS, COM ROLO PARA TEXTURA ACRÍLICA. ARGAMASSA TRAÇO 1:4 E EMULSÃO POLIMÉRICA (ADESIVO) COM PREPARO MANUAL. AF_06/2014 | M2 | 6.04 | 5.05 | 5.58 | 7.69 | 5.85 | 5.83 | 5.14 | 5.4 | 5.97 | 5.69 | 5.28 | 5.61 | 9.12 | 5.21 | 6.19 | 6.11 | 6.64 | 5.69 | 6.06 | 5.04 | 5.66 | 5.35 | 6.52 | 5.93 | 6.95 | 6.15 | 5.82
COMPOSICAO | 87887 | CHAPISCO APLICADO NO TETO, COM DESEMPENADEIRA DENTADA. ARGAMASSA INDUSTRIALIZADA COM PREPARO EM MISTURADOR 300 KG. AF_06/2014 | M2 | 22.93 | 16.34 | 22.94 | 19.36 | 21.19 | 20.16 | 17.61 | 17.72 | 18.39 | 18.1 | 17.94 | 18.83 | 19.58 | 19.31 | 17.8 | 21.95 | 17.56 | 20.43 | 21.18 | 15.94 | 18.87 | 25.28 | 17.82 | 17.71 | 16.71 | 19.84 | 17.48
COMPOSICAO | 87886 | CHAPISCO APLICADO NO TETO, COM DESEMPENADEIRA DENTADA. ARGAMASSA INDUSTRIALIZADA COM PREPARO MANUAL. AF_06/2014 | M2 | 23.51 | 16.92 | 23.59 | 19.92 | 21.79 | 20.79 | 18.29 | 18.31 | 18.87 | 18.64 | 18.52 | 19.47 | 20.25 | 20.01 | 18.39 | 22.51 | 18.12 | 21.25 | 22 | 16.49 | 19.6 | 25.91 | 18.46 | 18.45 | 17.26 | 20.69 | 18.07
COMPOSICAO | 87885 | CHAPISCO APLICADO NO TETO, COM ROLO PARA TEXTURA ACRÍLICA. ARGAMASSA INDUSTRIALIZADA COM PREPARO EM MISTURADOR 300 KG. AF_06/2014 | M2 | 10.79 | 7.12 | 10.73 | 9.21 | 8.67 | 8.89 | 6.42 | 6.44 | 7.31 | 8.23 | 7.23 | 8.07 | 8.97 | 8.03 | 7.79 | 10.3 | 7.54 | 7.64 | 7.67 | 6.19 | 7.8 | 12.11 | 7.13 | 5.83 | 7.11 | 7.52 | 7.58
COMPOSICAO | 87884 | CHAPISCO APLICADO NO TETO, COM ROLO PARA TEXTURA ACRÍLICA. ARGAMASSA INDUSTRIALIZADA COM PREPARO MANUAL. AF_06/2014 | M2 | 11.09 | 7.4 | 11.06 | 9.49 | 8.97 | 9.2 | 6.75 | 6.73 | 7.55 | 8.5 | 7.51 | 8.38 | 9.3 | 8.37 | 8.09 | 10.58 | 7.82 | 8.04 | 8.07 | 6.46 | 8.16 | 12.43 | 7.45 | 6.2 | 7.39 | 7.93 | 7.87
COMPOSICAO | 87882 | CHAPISCO APLICADO NO TETO, COM ROLO PARA TEXTURA ACRÍLICA. ARGAMASSA TRAÇO 1:4 E EMULSÃO POLIMÉRICA (ADESIVO) COM PREPARO EM BETONEIRA 400L. AF_06/2014 | M2 | 5.84 | 4.84 | 5.37 | 7.5 | 5.64 | 5.6 | 4.88 | 5.16 | 5.8 | 5.5 | 5.06 | 5.39 | 8.9 | 4.96 | 5.99 | 5.93 | 6.45 | 5.37 | 5.76 | 4.84 | 5.39 | 5.12 | 6.3 | 5.64 | 6.77 | 5.86 | 5.61
COMPOSICAO | 87881 | CHAPISCO APLICADO NO TETO, COM ROLO PARA TEXTURA ACRÍLICA. ARGAMASSA TRAÇO 1:4 E EMULSÃO POLIMÉRICA (ADESIVO) COM PREPARO MANUAL. AF_06/2014 | M2 | 5.94 | 4.96 | 5.48 | 7.61 | 5.75 | 5.73 | 5.04 | 5.28 | 5.87 | 5.6 | 5.17 | 5.51 | 9.03 | 5.11 | 6.11 | 6.01 | 6.56 | 5.56 | 5.94 | 4.94 | 5.55 | 5.23 | 6.43 | 5.81 | 6.87 | 6.04 | 5.74
COMPOSICAO | 87872 | CHAPISCO APLICADO SOMENTE EM ESTRUTURAS DE CONCRETO EM ALVENARIAS INTERNAS, COM DESEMPENADEIRA DENTADA. ARGAMASSA INDUSTRIALIZADA COM PREPARO EM MISTURADOR 300 KG. AF_06/2014 | M2 | 16.76 | 11.36 | 16.7 | 14.2 | 14.25 | 14.13 | 11.07 | 11.15 | 12.14 | 12.96 | 11.91 | 13.02 | 14.04 | 13.09 | 12.44 | 16.03 | 12.1 | 13.01 | 13.26 | 10.42 | 12.77 | 18.68 | 11.82 | 10.55 | 11.47 | 12.74 | 12.16
COMPOSICAO | 87871 | CHAPISCO APLICADO SOMENTE EM ESTRUTURAS DE CONCRETO EM ALVENARIAS INTERNAS, COM DESEMPENADEIRA DENTADA. ARGAMASSA INDUSTRIALIZADA COM PREPARO MANUAL. AF_06/2014 | M2 | 17.34 | 11.94 | 17.35 | 14.76 | 14.85 | 14.76 | 11.75 | 11.74 | 12.62 | 13.5 | 12.49 | 13.66 | 14.71 | 13.79 | 13.03 | 16.59 | 12.66 | 13.83 | 14.08 | 10.97 | 13.5 | 19.31 | 12.46 | 11.29 | 12.02 | 13.59 | 12.75
COMPOSICAO | 87911 | CHAPISCO APLICADO SOMENTE NA ESTRUTURA DE CONCRETO DA FACHADA, COM DESEMPENADEIRA DENTADA. ARGAMASSA INDUSTRIALIZADA COM PREPARO EM MISTURADOR 300 KG. AF_06/2014 | M2 | 22.6 | 16.26 | 22.85 | 19.11 | 20.76 | 19.9 | 17.32 | 17.35 | 17.96 | 17.91 | 17.6 | 18.74 | 19.45 | 19.15 | 17.65 | 21.84 | 17.4 | 20.18 | 20.95 | 15.89 | 18.84 | 24.79 | 17.75 | 17.38 | 16.64 | 19.89 | 17.31
COMPOSICAO | 87910 | CHAPISCO APLICADO SOMENTE NA ESTRUTURA DE CONCRETO DA FACHADA, COM DESEMPENADEIRA DENTADA. ARGAMASSA INDUSTRIALIZADA COM PREPARO MANUAL. AF_06/2014 | M2 | 23.18 | 16.84 | 23.5 | 19.67 | 21.36 | 20.53 | 18 | 17.94 | 18.44 | 18.45 | 18.18 | 19.38 | 20.12 | 19.85 | 18.24 | 22.4 | 17.96 | 21 | 21.77 | 16.44 | 19.57 | 25.42 | 18.39 | 18.12 | 17.19 | 20.74 | 17.9
COMPOSICAO | 102137 | CHAVE DE BOIA AUTOMÁTICA SUPERIOR/INFERIOR 15A/250V - FORNECIMENTO E INSTALAÇÃO. AF_12/2020 | UN | 75.44 | 64.47 | 66.22 | 74.05 | 82.95 | 65.34 | 73.02 | 72.8 | 69.25 | 64.81 | 76.37 | 71.47 | 72.46 | 79.98 | 61.13 | 69.49 | 69.66 | 79.61 | 78.34 | 70.7 | 78.67 | 68.55 | 63.1 | 92.03 | 71.66 | 71.42 | 67.25
COMPOSICAO | 90467 | CHUMBAMENTO LINEAR EM ALVENARIA PARA RAMAIS/DISTRIBUIÇÃO COM DIÂMETROS MAIORES QUE 40 MM E MENORES OU IGUAIS A 75 MM. AF_05/2015 | M | 19.22 | 17.63 | 19.38 | 15.9 | 20.84 | 17.85 | 19.68 | 17.29 | 18.66 | 15.27 | 17.93 | 17.53 | 17.04 | 19.04 | 15.87 | 17.49 | 16.57 | 21.62 | 22.81 | 16.91 | 18.57 | 20.56 | 18.05 | 20.84 | 16.06 | 21.89 | 17.98
COMPOSICAO | 90466 | CHUMBAMENTO LINEAR EM ALVENARIA PARA RAMAIS/DISTRIBUIÇÃO COM DIÂMETROS MENORES OU IGUAIS A 40 MM. AF_05/2015 | M | 12.11 | 11.14 | 12.23 | 10.02 | 13.17 | 11.28 | 12.44 | 10.94 | 11.79 | 9.65 | 11.34 | 11.06 | 10.76 | 12.02 | 10.04 | 11.06 | 10.45 | 13.68 | 14.44 | 10.69 | 11.72 | 12.98 | 11.4 | 13.18 | 10.13 | 13.87 | 11.35
COMPOSICAO | 90469 | CHUMBAMENTO LINEAR EM CONTRAPISO PARA RAMAIS/DISTRIBUIÇÃO COM DIÂMETROS MAIORES QUE 40 MM E MENORES OU IGUAIS A 75 MM. AF_05/2015 | M | 9.02 | 7.91 | 9.15 | 7.48 | 9.32 | 7.92 | 8.87 | 7.6 | 8.32 | 6.89 | 8.02 | 8 | 7.77 | 8.85 | 7.15 | 7.81 | 7.62 | 9.37 | 9.8 | 7.53 | 8.64 | 9.61 | 8.2 | 9.24 | 7.52 | 9.42 | 8.18
COMPOSICAO | 90470 | CHUMBAMENTO LINEAR EM CONTRAPISO PARA RAMAIS/DISTRIBUIÇÃO COM DIÂMETROS MAIORES QUE 75 MM. AF_05/2015 | M | 12.61 | 10.92 | 12.81 | 10.45 | 12.86 | 10.88 | 12.25 | 10.43 | 11.44 | 9.51 | 11.06 | 11.1 | 10.76 | 12.33 | 9.87 | 10.76 | 10.6 | 12.8 | 13.34 | 10.36 | 12.04 | 13.4 | 11.35 | 12.71 | 10.5 | 12.83 | 11.32
COMPOSICAO | 90468 | CHUMBAMENTO LINEAR EM CONTRAPISO PARA RAMAIS/DISTRIBUIÇÃO COM DIÂMETROS MENORES OU IGUAIS A 40 MM. AF_05/2015 | M | 5.61 | 4.93 | 5.69 | 4.65 | 5.82 | 4.94 | 5.54 | 4.75 | 5.19 | 4.3 | 5.01 | 4.99 | 4.84 | 5.51 | 4.46 | 4.88 | 4.75 | 5.86 | 6.13 | 4.69 | 5.38 | 5.98 | 5.11 | 5.77 | 4.67 | 5.9 | 5.09
COMPOSICAO | 91188 | CHUMBAMENTO PONTUAL DE ABERTURA EM LAJE COM PASSAGEM DE 1 TUBO DE DIAMETRO EQUIVALENTE IGUAL À 50 MM. AF_05/2015 | UN | 6.76 | 6.3 | 7.07 | 5.96 | 7.33 | 6.49 | 7.04 | 6.3 | 6.42 | 5.5 | 6.51 | 6.26 | 6.19 | 6.76 | 5.4 | 6.4 | 5.96 | 7.41 | 7.62 | 6.44 | 6.79 | 7.43 | 6.83 | 7.64 | 5.93 | 7.59 | 6.47
COMPOSICAO | 91189 | CHUMBAMENTO PONTUAL DE ABERTURA EM LAJE COM PASSAGEM DE MAIS DE 1 TUBO DE DIAMETRO EQUIVALENTE IGUAL À 50 MM. AF_05/2015 | UN | 50.22 | 46.11 | 55.09 | 47.81 | 52.16 | 48.06 | 51.58 | 46.47 | 44.41 | 40.83 | 48.41 | 46.21 | 46.79 | 50.56 | 36.85 | 47.91 | 44.77 | 49.53 | 48.59 | 50.41 | 52.55 | 56.75 | 53.92 | 57.09 | 46.56 | 51.39 | 48.15
COMPOSICAO | 91192 | CHUMBAMENTO PONTUAL EM PASSAGEM DE TUBO COM DIÂMETRO MAIOR QUE 75 MM. AF_05/2015 | UN | 5.45 | 5.05 | 5.49 | 4.51 | 5.99 | 5.13 | 5.64 | 4.99 | 5.36 | 4.38 | 5.15 | 5 | 4.88 | 5.41 | 4.56 | 5.04 | 4.73 | 6.26 | 6.61 | 4.86 | 5.28 | 5.85 | 5.16 | 6 | 4.56 | 6.35 | 5.14
COMPOSICAO | 91190 | CHUMBAMENTO PONTUAL EM PASSAGEM DE TUBO COM DIÂMETRO MENOR OU IGUAL A 40 MM. AF_05/2015 | UN | 4.66 | 4.31 | 4.7 | 3.85 | 5.1 | 4.37 | 4.82 | 4.24 | 4.56 | 3.73 | 4.38 | 4.28 | 4.15 | 4.63 | 3.88 | 4.29 | 4.03 | 5.32 | 5.61 | 4.13 | 4.51 | 5 | 4.4 | 5.1 | 3.9 | 5.4 | 4.38
COMPOSICAO | 91191 | CHUMBAMENTO PONTUAL EM PASSAGEM DE TUBO COM DIÂMETROS ENTRE 40 MM E 75 MM. AF_05/2015 | UN | 4.94 | 4.56 | 4.97 | 4.07 | 5.41 | 4.64 | 5.11 | 4.5 | 4.84 | 3.95 | 4.65 | 4.52 | 4.41 | 4.9 | 4.11 | 4.55 | 4.27 | 5.64 | 5.96 | 4.39 | 4.78 | 5.29 | 4.67 | 5.41 | 4.12 | 5.73 | 4.65
COMPOSICAO | 100860 | CHUVEIRO ELÉTRICO COMUM CORPO PLÁSTICO, TIPO DUCHA <U+0096> FORNECIMENTO E INSTALAÇÃO. AF_01/2020 | UN | 87.4 | 82.07 | 87.61 | 84.06 | 88.79 | 81.55 | 83.98 | 77.42 | 82.78 | 90.71 | 76.46 | 81.24 | 85.85 | 91.01 | 88.17 | 97.34 | 79.21 | 85.76 | 86.45 | 84.4 | 88.36 | 81.46 | 82.62 | 73.07 | 82.51 | 95.87 | 78.45
COMPOSICAO | 93205 | CINTA DE AMARRAÇÃO DE ALVENARIA MOLDADA IN LOCO COM UTILIZAÇÃO DE BLOCOS CANALETA. AF_03/2016 | M | 43.4 | 35.74 | 39.87 | 38.72 | 35.79 | 34.89 | 40.09 | 36.15 | 35.99 | 32.64 | 32.82 | 37.95 | 38.84 | 37.09 | 34.37 | 36.96 | 33.47 | 35.18 | 39.93 | 30.88 | 49.33 | 41.08 | 37.69 | 39.25 | 34.81 | 36.39 | 36.14
COMPOSICAO | 93204 | CINTA DE AMARRAÇÃO DE ALVENARIA MOLDADA IN LOCO EM CONCRETO. AF_03/2016 | M | 60.03 | 58.58 | 56.7 | 52.34 | 71.44 | 59.11 | 68.04 | 64.85 | 62.52 | 61.45 | 80.36 | 62.22 | 54.64 | 58.61 | 56.17 | 58.25 | 53.73 | 71.22 | 71.45 | 52.7 | 53.12 | 53.42 | 50.62 | 62.72 | 62.68 | 65.94 | 57.78
COMPOSICAO | 97066 | COBERTURA PARA PROTEÇÃO DE PEDESTRES SOBRE ESTRUTURA DE ANDAIME, INCLUSIVE MONTAGEM E DESMONTAGEM. AF_11/2017 | M2 | 93.27 | 96.98 | 122.32 | 111.55 | 114.02 | 113.35 | 109.95 | 118.66 | 87.33 | 91.92 | 113.43 | 99.14 | 103.44 | 99.81 | 62.02 | 121.16 | 96.87 | 98.17 | 88.26 | 141.54 | 118.45 | 117.9 | 140.55 | 139.36 | 107.61 | 107.71 | 100.93
COMPOSICAO | 93350 | COLETOR PREDIAL DE ESGOTO, DA CAIXA ATÉ A REDE (DISTÂNCIA = 10 M, LARGURA DA VALA = 0,65 M), INCLUINDO ESCAVAÇÃO MANUAL, PREPARO DE FUNDO DE VALA E REATERRO MANUAL COM COMPACTAÇÃO MECANIZADA, TUBO PVC P/ REDE COLETORA ESGOTO JEI DN 100 MM E CONEXÕES - FORNECIMENTO E INSTALAÇÃO. AF_03/2016 | UN | 1086.09 | 1072.36 | 1208.11 | 1060.78 | 1234.25 | 1120.96 | 1201.56 | 1176.14 | 1180.57 | 1040.52 | 1040.73 | 1158.83 | 1090.91 | 1164.51 | 1096.13 | 1206.59 | 1100.2 | 1124.14 | 1324.32 | 1141.67 | 1195.91 | 1109.49 | 1178.98 | 1224.75 | 1124.48 | 1293.4 | 1083.66
COMPOSICAO | 93354 | COLETOR PREDIAL DE ESGOTO, DA CAIXA ATÉ A REDE (DISTÂNCIA = 10 M, LARGURA DA VALA = 0,65 M), INCLUINDO ESCAVAÇÃO MECANIZADA, PREPARO DE FUNDO DE VALA E REATERRO COM COMPACTAÇÃO MECANIZADA, TUBO PVC P/ REDE COLETORA ESGOTO JEI DN 100 MM E CONEXÕES - FORNECIMENTO E INSTALAÇÃO. AF_03/2016 | UN | 796.12 | 808.05 | 867.18 | 812.64 | 915.45 | 820.48 | 872.18 | 867.24 | 899.05 | 787.59 | 758.75 | 854.02 | 799.24 | 832.85 | 818.54 | 896.35 | 819.91 | 732.78 | 893.11 | 843.91 | 848.53 | 809.72 | 855.42 | 865.37 | 847.53 | 872.72 | 813.93
COMPOSICAO | 93353 | COLETOR PREDIAL DE ESGOTO, DA CAIXA ATÉ A REDE (DISTÂNCIA = 4 M, LARGURA DA VALA = 0,65 M), INCLUINDO ESCAVAÇÃO MANUAL, PREPARO DE FUNDO DE VALA E REATERRO MANUAL COM COMPACTAÇÃO MECANIZADA, TUBO PVC P/ REDE COLETORA ESGOTO JEI DN 100 MM E CONEXÕES - FORNECIMENTO E INSTALAÇÃO. AF_03/2016 | UN | 509.1 | 502.55 | 556.1 | 498.14 | 573.5 | 518.38 | 556.59 | 559.35 | 553.26 | 492.2 | 488.61 | 549.04 | 509.2 | 540.32 | 512.17 | 566.22 | 512.09 | 519.42 | 608.47 | 530.94 | 554.73 | 518.13 | 554.3 | 566.27 | 525.24 | 599.99 | 510.24
COMPOSICAO | 93357 | COLETOR PREDIAL DE ESGOTO, DA CAIXA ATÉ A REDE (DISTÂNCIA = 4 M, LARGURA DA VALA = 0,65 M), INCLUINDO ESCAVAÇÃO MECANIZADA, PREPARO DE FUNDO DE VALA E REATERRO COM COMPACTAÇÃO MECANIZADA, TUBO PVC P/ REDE COLETORA ESGOTO JEI DN 100 MM E CONEXÕES - FORNECIMENTO E INSTALAÇÃO. AF_03/2016 | UN | 398.26 | 401.54 | 425.83 | 403.3 | 451.68 | 403.49 | 430.63 | 441.3 | 445.68 | 395.54 | 380.85 | 432.57 | 397.68 | 413.52 | 406.08 | 447.71 | 404.99 | 369.77 | 443.58 | 417.17 | 421.93 | 403.51 | 430.65 | 428.86 | 419.42 | 439.14 | 407.13
COMPOSICAO | 93352 | COLETOR PREDIAL DE ESGOTO, DA CAIXA ATÉ A REDE (DISTÂNCIA = 6 M, LARGURA DA VALA = 0,65 M), INCLUINDO ESCAVAÇÃO MANUAL, PREPARO DE FUNDO DE VALA E REATERRO MANUAL COM COMPACTAÇÃO MECANIZADA, TUBO PVC P/ REDE COLETORA ESGOTO JEI DN 100 MM E CONEXÕES - FORNECIMENTO E INSTALAÇÃO. AF_03/2016 | UN | 698.4 | 689.86 | 770.06 | 683.06 | 790.41 | 716.27 | 768.38 | 761.67 | 759.37 | 672.36 | 669.76 | 749.18 | 700.16 | 745.17 | 704.1 | 776.48 | 705.22 | 717.29 | 843.04 | 731.5 | 765.12 | 712.28 | 759.16 | 782.24 | 722.17 | 827.3 | 698.66
COMPOSICAO | 93356 | COLETOR PREDIAL DE ESGOTO, DA CAIXA ATÉ A REDE (DISTÂNCIA = 6 M, LARGURA DA VALA = 0,65 M), INCLUINDO ESCAVAÇÃO MECANIZADA, PREPARO DE FUNDO DE VALA E REATERRO COM COMPACTAÇÃO MECANIZADA, TUBO PVC P/ REDE COLETORA ESGOTO JEI DN 100 MM E CONEXÕES - FORNECIMENTO E INSTALAÇÃO. AF_03/2016 | UN | 529.58 | 535.98 | 571.59 | 538.59 | 604.84 | 541.29 | 576.53 | 581.85 | 595.49 | 525.11 | 505.58 | 571.74 | 530.31 | 552.04 | 542.48 | 595.91 | 542.05 | 489.37 | 591.92 | 558.19 | 562.85 | 537.71 | 570.81 | 572.95 | 560.96 | 582.32 | 541.6
COMPOSICAO | 93351 | COLETOR PREDIAL DE ESGOTO, DA CAIXA ATÉ A REDE (DISTÂNCIA = 8 M, LARGURA DA VALA = 0,65 M), INCLUINDO ESCAVAÇÃO MANUAL, PREPARO DE FUNDO DE VALA E REATERRO MANUAL COM COMPACTAÇÃO MECANIZADA, TUBO PVC P/ REDE COLETORA ESGOTO JEI DN 100 MM E CONEXÕES - FORNECIMENTO E INSTALAÇÃO. AF_03/2016 | UN | 891.84 | 880.64 | 988.34 | 871.65 | 1011.78 | 918.09 | 984.56 | 968.49 | 969.52 | 856.06 | 854.76 | 953.53 | 895.26 | 954.3 | 899.54 | 990.87 | 902.26 | 920.07 | 1082.89 | 935.96 | 979.91 | 910.26 | 968.68 | 1002.97 | 922.84 | 1059.49 | 890.81
COMPOSICAO | 93355 | COLETOR PREDIAL DE ESGOTO, DA CAIXA ATÉ A REDE (DISTÂNCIA = 8 M, LARGURA DA VALA = 0,65 M), INCLUINDO ESCAVAÇÃO MECANIZADA, PREPARO DE FUNDO DE VALA E REATERRO COM COMPACTAÇÃO MECANIZADA, TUBO PVC P/ REDE COLETORA ESGOTO JEI DN 100 MM E CONEXÕES - FORNECIMENTO E INSTALAÇÃO. AF_03/2016 | UN | 663.29 | 672.33 | 719.67 | 676.08 | 760.54 | 681.25 | 724.91 | 725.05 | 747.65 | 656.72 | 632.52 | 713.29 | 665.36 | 692.88 | 680.77 | 746.41 | 681.37 | 611.58 | 743 | 701.32 | 706.11 | 673.97 | 713.68 | 719.69 | 704.58 | 727.9 | 678.21
COMPOSICAO | 100718 | COLOCAÇÃO DE FITA PROTETORA PARA PINTURA. AF_01/2020 | M | 1.21 | 0.95 | 1.12 | 1.01 | 1.3 | 1.13 | 1.25 | 1.24 | 1.19 | 0.99 | 1.15 | 1.15 | 1.09 | 1.14 | 1.02 | 1.14 | 1.05 | 1.36 | 1.42 | 1.08 | 1.16 | 1.23 | 1.15 | 1.31 | 1 | 1.48 | 1.14
COMPOSICAO | 97062 | COLOCAÇÃO DE TELA EM ANDAIME FACHADEIRO. AF_11/2017 | M2 | 5.23 | 6.36 | 6.27 | 5.34 | 6.55 | 5.45 | 6.1 | 6.52 | 7.19 | 5.63 | 6.63 | 6.36 | 5.54 | 6.35 | 5.33 | 5.89 | 5.15 | 6.87 | 7.47 | 5.47 | 5.57 | 6.01 | 6.76 | 7.25 | 5.33 | 6.27 | 5.4
COMPOSICAO | 97083 | COMPACTAÇÃO MECÂNICA DE SOLO PARA EXECUÇÃO DE RADIER, PISO DE CONCRETO OU LAJE SOBRE SOLO, COM COMPACTADOR DE SOLOS A PERCUSSÃO. AF_09/2021 | M2 | 2.77 | 2.43 | 2.97 | 2.35 | 3.08 | 2.79 | 2.96 | 2.93 | 2.74 | 2.39 | 2.7 | 2.79 | 2.64 | 2.92 | 2.52 | 2.81 | 2.57 | 3.42 | 3.69 | 2.68 | 2.99 | 2.84 | 2.91 | 3.23 | 2.53 | 3.47 | 2.5
COMPOSICAO | 97084 | COMPACTAÇÃO MECÂNICA DE SOLO PARA EXECUÇÃO DE RADIER, PISO DE CONCRETO OU LAJE SOBRE SOLO, COM COMPACTADOR DE SOLOS TIPO PLACA VIBRATÓRIA. AF_09/2021 | M2 | 0.58 | 0.51 | 0.62 | 0.48 | 0.63 | 0.57 | 0.62 | 0.61 | 0.57 | 0.5 | 0.56 | 0.58 | 0.54 | 0.61 | 0.53 | 0.59 | 0.54 | 0.71 | 0.77 | 0.56 | 0.62 | 0.59 | 0.6 | 0.67 | 0.52 | 0.73 | 0.53
COMPOSICAO | 95265 | COMPACTADOR DE SOLOS DE PERCUSÃO (SOQUETE) COM MOTOR A GASOLINA, POTÊNCIA 3 CV - CHI DIURNO. AF_09/2016 | CHI | 0.68 | 0.75 | 0.68 | 0.68 | 0.75 | 0.8 | 0.68 | 0.68 | 0.68 | 0.68 | 0.69 | 0.79 | 0.74 | 0.68 | 0.68 | 0.68 | 0.68 | 0.75 | 0.76 | 0.68 | 0.77 | 0.7 | 0.74 | 0.71 | 0.68 | 0.68 | 0.68
COMPOSICAO | 95264 | COMPACTADOR DE SOLOS DE PERCUSÃO (SOQUETE) COM MOTOR A GASOLINA, POTÊNCIA 3 CV - CHP DIURNO. AF_09/2016 | CHP | 7.12 | 7.48 | 6.78 | 6.24 | 7.6 | 8.17 | 6.97 | 6.88 | 7.03 | 6.66 | 7.14 | 7.46 | 7.36 | 6.89 | 6.7 | 6.8 | 7.02 | 7.28 | 8.04 | 6.96 | 7.71 | 6.79 | 7.65 | 7 | 6.82 | 6.58 | 7.02
COMPOSICAO | 95260 | COMPACTADOR DE SOLOS DE PERCUSÃO (SOQUETE) COM MOTOR A GASOLINA, POTÊNCIA 3 CV - DEPRECIAÇÃO. AF_09/2016 | H | 0.58 | 0.58 | 0.58 | 0.58 | 0.58 | 0.58 | 0.58 | 0.58 | 0.58 | 0.58 | 0.58 | 0.61 | 0.58 | 0.58 | 0.58 | 0.58 | 0.58 | 0.58 | 0.58 | 0.58 | 0.58 | 0.58 | 0.58 | 0.58 | 0.58 | 0.58 | 0.58
COMPOSICAO | 95261 | COMPACTADOR DE SOLOS DE PERCUSÃO (SOQUETE) COM MOTOR A GASOLINA, POTÊNCIA 3 CV - JUROS. AF_09/2016 | H | 0.1 | 0.17 | 0.1 | 0.1 | 0.17 | 0.22 | 0.1 | 0.1 | 0.1 | 0.1 | 0.11 | 0.18 | 0.16 | 0.1 | 0.1 | 0.1 | 0.1 | 0.17 | 0.18 | 0.1 | 0.19 | 0.12 | 0.16 | 0.13 | 0.1 | 0.1 | 0.1
COMPOSICAO | 95262 | COMPACTADOR DE SOLOS DE PERCUSÃO (SOQUETE) COM MOTOR A GASOLINA, POTÊNCIA 3 CV - MANUTENÇÃO. AF_09/2016 | H | 0.95 | 1.61 | 0.95 | 0.95 | 1.57 | 2.02 | 0.95 | 0.95 | 0.95 | 0.95 | 1.05 | 1.62 | 1.45 | 0.95 | 0.95 | 0.95 | 0.95 | 1.54 | 1.66 | 0.95 | 1.72 | 1.09 | 1.5 | 1.21 | 0.95 | 0.95 | 0.95
COMPOSICAO | 95263 | COMPACTADOR DE SOLOS DE PERCUSÃO (SOQUETE) COM MOTOR A GASOLINA, POTÊNCIA 3 CV - MATERIAIS NA OPERAÇÃO. AF_09/2016 | H | 5.49 | 5.12 | 5.15 | 4.61 | 5.28 | 5.35 | 5.34 | 5.25 | 5.4 | 5.03 | 5.4 | 5.05 | 5.17 | 5.26 | 5.07 | 5.17 | 5.39 | 4.99 | 5.62 | 5.33 | 5.22 | 5 | 5.41 | 5.08 | 5.19 | 4.95 | 5.39
COMPOSICAO | 91534 | COMPACTADOR DE SOLOS DE PERCUSSÃO (SOQUETE) COM MOTOR A GASOLINA 4 TEMPOS, POTÊNCIA 4 CV - CHI DIURNO. AF_08/2015 | CHI | 22.08 | 18.86 | 34.92 | 18.98 | 31.88 | 22.55 | 20.34 | 28.94 | 27.58 | 18.54 | 23.21 | 25.19 | 16.88 | 24.14 | 21 | 33.18 | 25.38 | 28.19 | 35.19 | 27.77 | 26 | 28.06 | 26.34 | 26.19 | 22.23 | 28.73 | 16.03
COMPOSICAO | 91533 | COMPACTADOR DE SOLOS DE PERCUSSÃO (SOQUETE) COM MOTOR A GASOLINA 4 TEMPOS, POTÊNCIA 4 CV - CHP DIURNO. AF_08/2015 | CHP | 30.23 | 26.52 | 42.62 | 25.97 | 39.75 | 30.52 | 28.29 | 36.78 | 35.61 | 26.08 | 31.24 | 32.81 | 24.6 | 31.99 | 28.59 | 40.91 | 33.4 | 35.68 | 43.51 | 35.71 | 33.8 | 35.57 | 34.38 | 33.8 | 29.98 | 36.17 | 24.05
COMPOSICAO | 91529 | COMPACTADOR DE SOLOS DE PERCUSSÃO (SOQUETE) COM MOTOR A GASOLINA 4 TEMPOS, POTÊNCIA 4 CV - DEPRECIAÇÃO. AF_08/2015 | H | 0.71 | 0.71 | 0.71 | 0.71 | 0.71 | 0.71 | 0.71 | 0.71 | 0.71 | 0.71 | 0.71 | 0.76 | 0.71 | 0.71 | 0.71 | 0.71 | 0.71 | 0.71 | 0.71 | 0.71 | 0.71 | 0.71 | 0.71 | 0.71 | 0.71 | 0.71 | 0.71
COMPOSICAO | 91530 | COMPACTADOR DE SOLOS DE PERCUSSÃO (SOQUETE) COM MOTOR A GASOLINA 4 TEMPOS, POTÊNCIA 4 CV - JUROS. AF_08/2015 | H | 0.09 | 0.09 | 0.09 | 0.09 | 0.09 | 0.09 | 0.09 | 0.09 | 0.09 | 0.09 | 0.09 | 0.1 | 0.09 | 0.09 | 0.09 | 0.09 | 0.09 | 0.09 | 0.09 | 0.09 | 0.09 | 0.09 | 0.09 | 0.09 | 0.09 | 0.09 | 0.09
COMPOSICAO | 91531 | COMPACTADOR DE SOLOS DE PERCUSSÃO (SOQUETE) COM MOTOR A GASOLINA 4 TEMPOS, POTÊNCIA 4 CV - MANUTENÇÃO. AF_08/2015 | H | 0.9 | 0.9 | 0.9 | 0.9 | 0.9 | 0.9 | 0.9 | 0.9 | 0.9 | 0.9 | 0.9 | 0.95 | 0.9 | 0.9 | 0.9 | 0.9 | 0.9 | 0.9 | 0.9 | 0.9 | 0.9 | 0.9 | 0.9 | 0.9 | 0.9 | 0.9 | 0.9
COMPOSICAO | 91532 | COMPACTADOR DE SOLOS DE PERCUSSÃO (SOQUETE) COM MOTOR A GASOLINA 4 TEMPOS, POTÊNCIA 4 CV - MATERIAIS NA OPERAÇÃO. AF_08/2015 | H | 7.25 | 6.76 | 6.8 | 6.09 | 6.97 | 7.07 | 7.05 | 6.94 | 7.13 | 6.64 | 7.13 | 6.67 | 6.82 | 6.95 | 6.69 | 6.83 | 7.12 | 6.59 | 7.42 | 7.04 | 6.9 | 6.61 | 7.14 | 6.71 | 6.85 | 6.54 | 7.12
COMPOSICAO | 91816 | COMPOSIÇÃO REPRESENTATIVA DE SERVIÇOS DE ALVENARIA DE BLOCOS DE CONCRETO ESTRUTURAL 14X19X29 CM, (ESPESSURA 14 CM), FBK = 4,5 MPA, UTILIZANDO PALHETA, PARA EDIFICAÇÃO HABITACIONAL. AF_10/2015 | M2 | 105.91 | 77.43 | 93.31 | 91.71 | 79.83 | 77.84 | 98.19 | 81.85 | 90.46 | 79.33 | 76.58 | 90.42 | 93.33 | 89.29 | 79.51 | 83.36 | 77.54 | 84.2 | 92.4 | 73.28 | 136.87 | 86.51 | 97.66 | 97.6 | 77.63 | 87.34 | 90.05
COMPOSICAO | 5954 | COMPRESSOR DE AR REBOCÁVEL, VAZÃO 189 PCM, PRESSÃO EFETIVA DE TRABALHO 102 PSI, MOTOR DIESEL, POTÊNCIA 63 CV - CHI DIURNO. AF_06/2015 | CHI | 4.4 | 4.4 | 4.4 | 4.4 | 4.4 | 4.4 | 4.4 | 4.4 | 4.4 | 4.4 | 4.4 | 4.4 | 4.4 | 4.4 | 4.4 | 4.4 | 4.4 | 4.4 | 4.4 | 4.4 | 4.4 | 4.4 | 4.4 | 4.4 | 4.4 | 4.4 | 4.4
COMPOSICAO | 5953 | COMPRESSOR DE AR REBOCÁVEL, VAZÃO 189 PCM, PRESSÃO EFETIVA DE TRABALHO 102 PSI, MOTOR DIESEL, POTÊNCIA 63 CV - CHP DIURNO. AF_06/2015 | CHP | 60.46 | 52.81 | 51.31 | 51.79 | 52.1 | 54.47 | 52.42 | 49.5 | 52.18 | 51.94 | 51.16 | 50.45 | 54.31 | 54.7 | 51.55 | 53.21 | 52.65 | 49.5 | 50.45 | 52.89 | 54.07 | 53.52 | 50.68 | 50.68 | 52.81 | 50.76 | 51.71
COMPOSICAO | 90957 | COMPRESSOR DE AR REBOCÁVEL, VAZÃO 189 PCM, PRESSÃO EFETIVA DE TRABALHO 102 PSI, MOTOR DIESEL, POTÊNCIA 63 CV - DEPRECIAÇÃO. AF_06/2015 | H | 3.87 | 3.87 | 3.87 | 3.87 | 3.87 | 3.87 | 3.87 | 3.87 | 3.87 | 3.87 | 3.87 | 3.87 | 3.87 | 3.87 | 3.87 | 3.87 | 3.87 | 3.87 | 3.87 | 3.87 | 3.87 | 3.87 | 3.87 | 3.87 | 3.87 | 3.87 | 3.87
COMPOSICAO | 90958 | COMPRESSOR DE AR REBOCÁVEL, VAZÃO 189 PCM, PRESSÃO EFETIVA DE TRABALHO 102 PSI, MOTOR DIESEL, POTÊNCIA 63 CV - JUROS. AF_06/2015 | H | 0.53 | 0.53 | 0.53 | 0.53 | 0.53 | 0.53 | 0.53 | 0.53 | 0.53 | 0.53 | 0.53 | 0.53 | 0.53 | 0.53 | 0.53 | 0.53 | 0.53 | 0.53 | 0.53 | 0.53 | 0.53 | 0.53 | 0.53 | 0.53 | 0.53 | 0.53 | 0.53
COMPOSICAO | 5797 | COMPRESSOR DE AR REBOCÁVEL, VAZÃO 189 PCM, PRESSÃO EFETIVA DE TRABALHO 102 PSI, MOTOR DIESEL, POTÊNCIA 63 CV - MANUTENÇÃO. AF_06/2015 | H | 4.84 | 4.84 | 4.84 | 4.84 | 4.84 | 4.84 | 4.84 | 4.84 | 4.84 | 4.84 | 4.84 | 4.84 | 4.84 | 4.84 | 4.84 | 4.84 | 4.84 | 4.84 | 4.84 | 4.84 | 4.84 | 4.84 | 4.84 | 4.84 | 4.84 | 4.84 | 4.84
COMPOSICAO | 53865 | COMPRESSOR DE AR REBOCÁVEL, VAZÃO 189 PCM, PRESSÃO EFETIVA DE TRABALHO 102 PSI, MOTOR DIESEL, POTÊNCIA 63 CV - MATERIAIS NA OPERAÇÃO. AF_06/2015 | H | 51.22 | 43.57 | 42.07 | 42.55 | 42.86 | 45.23 | 43.18 | 40.26 | 42.94 | 42.7 | 41.92 | 41.21 | 45.07 | 45.46 | 42.31 | 43.97 | 43.41 | 40.26 | 41.21 | 43.65 | 44.83 | 44.28 | 41.44 | 41.44 | 43.57 | 41.52 | 42.47
COMPOSICAO | 90973 | COMPRESSOR DE AR REBOCAVEL, VAZÃO 250 PCM, PRESSAO DE TRABALHO 102 PSI, MOTOR A DIESEL POTÊNCIA 81 CV - CHI DIURNO. AF_06/2015 | CHI | 5.89 | 5.89 | 5.89 | 5.89 | 5.89 | 5.89 | 5.89 | 5.89 | 5.89 | 5.89 | 5.89 | 5.89 | 5.89 | 5.89 | 5.89 | 5.89 | 5.89 | 5.89 | 5.89 | 5.89 | 5.89 | 5.89 | 5.89 | 5.89 | 5.89 | 5.89 | 5.89
COMPOSICAO | 90972 | COMPRESSOR DE AR REBOCAVEL, VAZÃO 250 PCM, PRESSAO DE TRABALHO 102 PSI, MOTOR A DIESEL POTÊNCIA 81 CV - CHP DIURNO. AF_06/2015 | CHP | 78.21 | 68.38 | 66.46 | 67.07 | 67.47 | 70.51 | 67.88 | 64.13 | 67.57 | 67.27 | 66.26 | 65.34 | 70.31 | 70.82 | 66.76 | 68.89 | 68.18 | 64.13 | 65.34 | 68.49 | 70 | 69.3 | 65.65 | 65.65 | 68.38 | 65.75 | 66.97
COMPOSICAO | 90968 | COMPRESSOR DE AR REBOCAVEL, VAZÃO 250 PCM, PRESSAO DE TRABALHO 102 PSI, MOTOR A DIESEL POTÊNCIA 81 CV - DEPRECIAÇÃO. AF_06/2015 | H | 5.18 | 5.18 | 5.18 | 5.18 | 5.18 | 5.18 | 5.18 | 5.18 | 5.18 | 5.18 | 5.18 | 5.18 | 5.18 | 5.18 | 5.18 | 5.18 | 5.18 | 5.18 | 5.18 | 5.18 | 5.18 | 5.18 | 5.18 | 5.18 | 5.18 | 5.18 | 5.18
COMPOSICAO | 90969 | COMPRESSOR DE AR REBOCAVEL, VAZÃO 250 PCM, PRESSAO DE TRABALHO 102 PSI, MOTOR A DIESEL POTÊNCIA 81 CV - JUROS. AF_06/2015 | H | 0.71 | 0.71 | 0.71 | 0.71 | 0.71 | 0.71 | 0.71 | 0.71 | 0.71 | 0.71 | 0.71 | 0.71 | 0.71 | 0.71 | 0.71 | 0.71 | 0.71 | 0.71 | 0.71 | 0.71 | 0.71 | 0.71 | 0.71 | 0.71 | 0.71 | 0.71 | 0.71
COMPOSICAO | 90970 | COMPRESSOR DE AR REBOCAVEL, VAZÃO 250 PCM, PRESSAO DE TRABALHO 102 PSI, MOTOR A DIESEL POTÊNCIA 81 CV - MANUTENÇÃO. AF_06/2015 | H | 6.48 | 6.48 | 6.48 | 6.48 | 6.48 | 6.48 | 6.48 | 6.48 | 6.48 | 6.48 | 6.48 | 6.48 | 6.48 | 6.48 | 6.48 | 6.48 | 6.48 | 6.48 | 6.48 | 6.48 | 6.48 | 6.48 | 6.48 | 6.48 | 6.48 | 6.48 | 6.48
COMPOSICAO | 90971 | COMPRESSOR DE AR REBOCAVEL, VAZÃO 250 PCM, PRESSAO DE TRABALHO 102 PSI, MOTOR A DIESEL POTÊNCIA 81 CV - MATERIAIS NA OPERAÇÃO. AF_06/2015 | H | 65.84 | 56.01 | 54.09 | 54.7 | 55.1 | 58.14 | 55.51 | 51.76 | 55.2 | 54.9 | 53.89 | 52.97 | 57.94 | 58.45 | 54.39 | 56.52 | 55.81 | 51.76 | 52.97 | 56.12 | 57.63 | 56.93 | 53.28 | 53.28 | 56.01 | 53.38 | 54.6
COMPOSICAO | 91001 | COMPRESSOR DE AR REBOCAVEL, VAZÃO 400 PCM, PRESSAO DE TRABALHO 102 PSI, MOTOR A DIESEL POTÊNCIA 110 CV - CHI DIURNO. AF_06/2015 | CHI | 6.99 | 6.99 | 6.99 | 6.99 | 6.99 | 6.99 | 6.99 | 6.99 | 6.99 | 6.99 | 6.99 | 6.99 | 6.99 | 6.99 | 6.99 | 6.99 | 6.99 | 6.99 | 6.99 | 6.99 | 6.99 | 6.99 | 6.99 | 6.99 | 6.99 | 6.99 | 6.99
COMPOSICAO | 90999 | COMPRESSOR DE AR REBOCAVEL, VAZÃO 400 PCM, PRESSAO DE TRABALHO 102 PSI, MOTOR A DIESEL POTÊNCIA 110 CV - CHP DIURNO. AF_06/2015 | CHP | 104.12 | 90.77 | 88.15 | 88.98 | 89.53 | 93.66 | 90.08 | 84.99 | 89.67 | 89.25 | 87.88 | 86.64 | 93.38 | 94.07 | 88.57 | 91.46 | 90.49 | 84.99 | 86.64 | 90.91 | 92.97 | 92.01 | 87.05 | 87.05 | 90.77 | 87.19 | 88.84
COMPOSICAO | 90992 | COMPRESSOR DE AR REBOCAVEL, VAZÃO 400 PCM, PRESSAO DE TRABALHO 102 PSI, MOTOR A DIESEL POTÊNCIA 110 CV - DEPRECIAÇÃO. AF_06/2015 | H | 6.14 | 6.14 | 6.14 | 6.14 | 6.14 | 6.14 | 6.14 | 6.14 | 6.14 | 6.14 | 6.14 | 6.14 | 6.14 | 6.14 | 6.14 | 6.14 | 6.14 | 6.14 | 6.14 | 6.14 | 6.14 | 6.14 | 6.14 | 6.14 | 6.14 | 6.14 | 6.14
COMPOSICAO | 90993 | COMPRESSOR DE AR REBOCAVEL, VAZÃO 400 PCM, PRESSAO DE TRABALHO 102 PSI, MOTOR A DIESEL POTÊNCIA 110 CV - JUROS. AF_06/2015 | H | 0.85 | 0.85 | 0.85 | 0.85 | 0.85 | 0.85 | 0.85 | 0.85 | 0.85 | 0.85 | 0.85 | 0.85 | 0.85 | 0.85 | 0.85 | 0.85 | 0.85 | 0.85 | 0.85 | 0.85 | 0.85 | 0.85 | 0.85 | 0.85 | 0.85 | 0.85 | 0.85
COMPOSICAO | 90994 | COMPRESSOR DE AR REBOCAVEL, VAZÃO 400 PCM, PRESSAO DE TRABALHO 102 PSI, MOTOR A DIESEL POTÊNCIA 110 CV - MANUTENÇÃO. AF_06/2015 | H | 7.69 | 7.69 | 7.69 | 7.69 | 7.69 | 7.69 | 7.69 | 7.69 | 7.69 | 7.69 | 7.69 | 7.69 | 7.69 | 7.69 | 7.69 | 7.69 | 7.69 | 7.69 | 7.69 | 7.69 | 7.69 | 7.69 | 7.69 | 7.69 | 7.69 | 7.69 | 7.69
COMPOSICAO | 90995 | COMPRESSOR DE AR REBOCAVEL, VAZÃO 400 PCM, PRESSAO DE TRABALHO 102 PSI, MOTOR A DIESEL POTÊNCIA 110 CV - MATERIAIS NA OPERAÇÃO. AF_06/2015 | H | 89.44 | 76.09 | 73.47 | 74.3 | 74.85 | 78.98 | 75.4 | 70.31 | 74.99 | 74.57 | 73.2 | 71.96 | 78.7 | 79.39 | 73.89 | 76.78 | 75.81 | 70.31 | 71.96 | 76.23 | 78.29 | 77.33 | 72.37 | 72.37 | 76.09 | 72.51 | 74.16
COMPOSICAO | 90982 | COMPRESSOR DE AR REBOCÁVEL, VAZÃO 748 PCM, PRESSÃO EFETIVA DE TRABALHO 102 PSI, MOTOR DIESEL, POTÊNCIA 210 CV - CHI DIURNO. AF_06/2015 | CHI | 14.98 | 14.98 | 14.98 | 14.98 | 14.98 | 14.98 | 14.98 | 14.98 | 14.98 | 14.98 | 14.98 | 14.98 | 14.98 | 14.98 | 14.98 | 14.98 | 14.98 | 14.98 | 14.98 | 14.98 | 14.98 | 14.98 | 14.98 | 14.98 | 14.98 | 14.98 | 14.98
COMPOSICAO | 90979 | COMPRESSOR DE AR REBOCÁVEL, VAZÃO 748 PCM, PRESSÃO EFETIVA DE TRABALHO 102 PSI, MOTOR DIESEL, POTÊNCIA 210 CV - CHP DIURNO. AF_06/2015 | CHP | 202.27 | 176.77 | 171.78 | 173.36 | 174.41 | 182.29 | 175.46 | 165.74 | 174.67 | 173.88 | 171.25 | 168.89 | 181.77 | 183.08 | 172.57 | 178.09 | 176.25 | 165.74 | 168.89 | 177.04 | 180.98 | 179.14 | 169.68 | 169.68 | 176.77 | 169.94 | 173.09
COMPOSICAO | 90975 | COMPRESSOR DE AR REBOCÁVEL, VAZÃO 748 PCM, PRESSÃO EFETIVA DE TRABALHO 102 PSI, MOTOR DIESEL, POTÊNCIA 210 CV - DEPRECIAÇÃO. AF_06/2015 | H | 13.16 | 13.16 | 13.16 | 13.16 | 13.16 | 13.16 | 13.16 | 13.16 | 13.16 | 13.16 | 13.16 | 13.16 | 13.16 | 13.16 | 13.16 | 13.16 | 13.16 | 13.16 | 13.16 | 13.16 | 13.16 | 13.16 | 13.16 | 13.16 | 13.16 | 13.16 | 13.16
COMPOSICAO | 90976 | COMPRESSOR DE AR REBOCÁVEL, VAZÃO 748 PCM, PRESSÃO EFETIVA DE TRABALHO 102 PSI, MOTOR DIESEL, POTÊNCIA 210 CV - JUROS. AF_06/2015 | H | 1.82 | 1.82 | 1.82 | 1.82 | 1.82 | 1.82 | 1.82 | 1.82 | 1.82 | 1.82 | 1.82 | 1.82 | 1.82 | 1.82 | 1.82 | 1.82 | 1.82 | 1.82 | 1.82 | 1.82 | 1.82 | 1.82 | 1.82 | 1.82 | 1.82 | 1.82 | 1.82
COMPOSICAO | 90977 | COMPRESSOR DE AR REBOCÁVEL, VAZÃO 748 PCM, PRESSÃO EFETIVA DE TRABALHO 102 PSI, MOTOR DIESEL, POTÊNCIA 210 CV - MANUTENÇÃO. AF_06/2015 | H | 16.47 | 16.47 | 16.47 | 16.47 | 16.47 | 16.47 | 16.47 | 16.47 | 16.47 | 16.47 | 16.47 | 16.47 | 16.47 | 16.47 | 16.47 | 16.47 | 16.47 | 16.47 | 16.47 | 16.47 | 16.47 | 16.47 | 16.47 | 16.47 | 16.47 | 16.47 | 16.47
COMPOSICAO | 90978 | COMPRESSOR DE AR REBOCÁVEL, VAZÃO 748 PCM, PRESSÃO EFETIVA DE TRABALHO 102 PSI, MOTOR DIESEL, POTÊNCIA 210 CV - MATERIAIS NA OPERAÇÃO. AF_06/2015 | H | 170.82 | 145.32 | 140.33 | 141.91 | 142.96 | 150.84 | 144.01 | 134.29 | 143.22 | 142.43 | 139.8 | 137.44 | 150.32 | 151.63 | 141.12 | 146.64 | 144.8 | 134.29 | 137.44 | 145.59 | 149.53 | 147.69 | 138.23 | 138.23 | 145.32 | 138.49 | 141.64
COMPOSICAO | 90965 | COMPRESSOR DE AR REBOCÁVEL, VAZÃO 89 PCM, PRESSÃO EFETIVA DE TRABALHO 102 PSI, MOTOR DIESEL, POTÊNCIA 20 CV - CHI DIURNO. AF_06/2015 | CHI | 5.88 | 5.88 | 5.88 | 5.88 | 5.88 | 5.88 | 5.88 | 5.88 | 5.88 | 5.88 | 5.88 | 5.88 | 5.88 | 5.88 | 5.88 | 5.88 | 5.88 | 5.88 | 5.88 | 5.88 | 5.88 | 5.88 | 5.88 | 5.88 | 5.88 | 5.88 | 5.88
COMPOSICAO | 90964 | COMPRESSOR DE AR REBOCÁVEL, VAZÃO 89 PCM, PRESSÃO EFETIVA DE TRABALHO 102 PSI, MOTOR DIESEL, POTÊNCIA 20 CV - CHP DIURNO. AF_06/2015 | CHP | 28.59 | 26.16 | 25.69 | 25.84 | 25.94 | 26.69 | 26.04 | 25.11 | 25.96 | 25.89 | 25.64 | 25.41 | 26.64 | 26.76 | 25.76 | 26.29 | 26.11 | 25.11 | 25.41 | 26.19 | 26.56 | 26.39 | 25.49 | 25.49 | 26.16 | 25.51 | 25.81
COMPOSICAO | 90960 | COMPRESSOR DE AR REBOCÁVEL, VAZÃO 89 PCM, PRESSÃO EFETIVA DE TRABALHO 102 PSI, MOTOR DIESEL, POTÊNCIA 20 CV - DEPRECIAÇÃO. AF_06/2015 | H | 5.17 | 5.17 | 5.17 | 5.17 | 5.17 | 5.17 | 5.17 | 5.17 | 5.17 | 5.17 | 5.17 | 5.17 | 5.17 | 5.17 | 5.17 | 5.17 | 5.17 | 5.17 | 5.17 | 5.17 | 5.17 | 5.17 | 5.17 | 5.17 | 5.17 | 5.17 | 5.17
COMPOSICAO | 90961 | COMPRESSOR DE AR REBOCÁVEL, VAZÃO 89 PCM, PRESSÃO EFETIVA DE TRABALHO 102 PSI, MOTOR DIESEL, POTÊNCIA 20 CV - JUROS. AF_06/2015 | H | 0.71 | 0.71 | 0.71 | 0.71 | 0.71 | 0.71 | 0.71 | 0.71 | 0.71 | 0.71 | 0.71 | 0.71 | 0.71 | 0.71 | 0.71 | 0.71 | 0.71 | 0.71 | 0.71 | 0.71 | 0.71 | 0.71 | 0.71 | 0.71 | 0.71 | 0.71 | 0.71
COMPOSICAO | 90962 | COMPRESSOR DE AR REBOCÁVEL, VAZÃO 89 PCM, PRESSÃO EFETIVA DE TRABALHO 102 PSI, MOTOR DIESEL, POTÊNCIA 20 CV - MANUTENÇÃO. AF_06/2015 | H | 6.46 | 6.46 | 6.46 | 6.46 | 6.46 | 6.46 | 6.46 | 6.46 | 6.46 | 6.46 | 6.46 | 6.46 | 6.46 | 6.46 | 6.46 | 6.46 | 6.46 | 6.46 | 6.46 | 6.46 | 6.46 | 6.46 | 6.46 | 6.46 | 6.46 | 6.46 | 6.46
COMPOSICAO | 90963 | COMPRESSOR DE AR REBOCÁVEL, VAZÃO 89 PCM, PRESSÃO EFETIVA DE TRABALHO 102 PSI, MOTOR DIESEL, POTÊNCIA 20 CV - MATERIAIS NA OPERAÇÃO. AF_06/2015 | H | 16.25 | 13.82 | 13.35 | 13.5 | 13.6 | 14.35 | 13.7 | 12.77 | 13.62 | 13.55 | 13.3 | 13.07 | 14.3 | 14.42 | 13.42 | 13.95 | 13.77 | 12.77 | 13.07 | 13.85 | 14.22 | 14.05 | 13.15 | 13.15 | 13.82 | 13.17 | 13.47
COMPOSICAO | 102969 | COMPRESSOR DE AR, VAZAO DE 10 PCM, RESERVATORIO 100 L, PRESSAO DE TRABALHO ENTRE 6,9 E 9,7 BAR, POTENCIA 2 HP, TENSAO 110/220 V - MATERIAIS NA OPERAÇÃO. AF_05/2017' | H | 1.11 | 1.4 | 1.14 | 0.97 | 1.16 | 1.01 | 1.04 | 1.25 | 1.4 | 0.95 | 1.43 | 1.09 | 1.15 | 1.38 | 0.82 | 1.38 | 1.29 | 1.1 | 1.14 | 0.91 | 1.01 | 0.85 | 1.32 | 0.92 | 1.15 | 0.86 | 1.15
COMPOSICAO | 103491 | CONCRETAGEM COMO PROTEÇÃO MECÂNICA ADICIONAL NO REATERRO PARA REDE ENTERRADA DE DISTRIBUIÇÃO DE ENERGIA ELÉTRICA - FORNECIMENTO E INSTALAÇÃO. AF_12/2021 | M3 | 832.75 | 644.13 | 846.28 | 760.88 | 746.33 | 643.69 | 767.45 | 664.66 | 681.35 | 554.6 | 654.23 | 671.62 | 629.53 | 732.89 | 599.5 | 635.78 | 670.13 | 717.15 | 758.09 | 674.13 | 770.66 | 843.48 | 655.22 | 810.08 | 651.78 | 712.51 | 663.21
COMPOSICAO | 96555 | CONCRETAGEM DE BLOCOS DE COROAMENTO E VIGAS BALDRAME, FCK 30 MPA, COM USO DE JERICA <U+0096> LANÇAMENTO, ADENSAMENTO E ACABAMENTO. AF_06/2017 | M3 | 849.6 | 562.95 | 792.47 | 727.67 | 661.89 | 547.01 | 665.39 | 537.65 | 586.24 | 507.93 | 582.97 | 601.05 | 574.39 | 710 | 525.79 | 551.58 | 643.15 | 573.44 | 598.75 | 557.12 | 714.78 | 869.7 | 598.76 | 629.57 | 618.69 | 565.11 | 608.31
COMPOSICAO | 96557 | CONCRETAGEM DE BLOCOS DE COROAMENTO E VIGAS BALDRAMES, FCK 30 MPA, COM USO DE BOMBA <U+0096> LANÇAMENTO, ADENSAMENTO E ACABAMENTO. AF_06/2017 | M3 | 1055.88 | 497.35 | 745.51 | 820.67 | 541.56 | 503.15 | 455.09 | 462.79 | 585.66 | 545.57 | 479.71 | 544.76 | 670.51 | 639.52 | 471.83 | 500.15 | 544.72 | 451.44 | 463.03 | 518.95 | 703.16 | 1056.13 | 567.9 | 543.37 | 478.35 | 458.32 | 504.62
COMPOSICAO | 102736 | CONCRETAGEM DE BOCA PARA BUEIRO, FCK = 20 MPA, COM USO DE BOMBA - LANÇAMENTO, ADENSAMENTO E ACABAMENTO. AF_07/2021 | M3 | 974.21 | 466.93 | 695.45 | 758.57 | 512.83 | 475.41 | 433.87 | 440.65 | 550.03 | 510.63 | 453.98 | 512.77 | 625.03 | 599.52 | 445.13 | 472.87 | 511.17 | 434.06 | 446.51 | 488.59 | 656.98 | 975.43 | 534.45 | 515.7 | 450.8 | 440.23 | 474.45
COMPOSICAO | 100349 | CONCRETAGEM DE CORTINA DE CONTENÇÃO, ATRAVÉS DE BOMBA <U+0096> LANÇAMENTO, ADENSAMENTO E ACABAMENTO. AF_07/2019 | M3 | 1021.3 | 482.97 | 722.45 | 794.11 | 529.33 | 490.62 | 445.28 | 453.09 | 570.87 | 529.97 | 468.48 | 529.51 | 649.94 | 621.08 | 459.21 | 486.89 | 529.35 | 442.54 | 454.04 | 504.19 | 681.29 | 1022.85 | 551.71 | 530.78 | 465.04 | 447.24 | 490.79
COMPOSICAO | 99235 | CONCRETAGEM DE EDIFICAÇÕES (PAREDES E LAJES) FEITAS COM SISTEMA DE FÔRMAS MANUSEÁVEIS, COM CONCRETO USINADO AUTOADENSÁVEL FCK 25 MPA - LANÇAMENTO E ACABAMENTO. AF_10/2021 | M3 | 1027.03 | 482.21 | 723.66 | 797.96 | 524.67 | 487.47 | 440.3 | 447.93 | 568.14 | 529.36 | 464.71 | 527.99 | 650.96 | 620.31 | 457.17 | 484.39 | 528.27 | 436.1 | 447.06 | 502.92 | 682.35 | 1027.28 | 550.42 | 526.19 | 463.51 | 442.55 | 489.24
COMPOSICAO | 99439 | CONCRETAGEM DE EDIFICAÇÕES (PAREDES E LAJES) FEITAS COM SISTEMA DE FÔRMAS MANUSEÁVEIS, COM CONCRETO USINADO BOMBEÁVEL FCK 25 MPA - LANÇAMENTO, ADENSAMENTO E ACABAMENTO (EXCLUSIVE BOMBA LANÇA). AF_10/2021 | M3 | 1037.33 | 490.98 | 734.6 | 806.64 | 536.4 | 497.86 | 451.58 | 459.13 | 578.61 | 538.22 | 474.98 | 538.25 | 660.6 | 631.14 | 466.53 | 494.81 | 537.77 | 449.05 | 460.94 | 512.73 | 693.17 | 1038.07 | 561.04 | 538.5 | 472.77 | 455.41 | 498.49
COMPOSICAO | 103184 | CONCRETAGEM DE ESCADAS EM EDIFICAÇÕES MULTIFAMILIARES FEITAS COM SISTEMA DE FÔRMAS MANUSEÁVEIS - CONCRETO USINADO AUTOADENSÁVEL, FCK 25 MPA - LANÇAMENTO, ADENSAMENTO E ACABAMENTO. AF_10/2021 | M3 | 1037.26 | 490.8 | 734.46 | 806.55 | 536.03 | 497.57 | 451.22 | 458.78 | 578.3 | 538.03 | 474.66 | 538.02 | 660.44 | 630.92 | 466.32 | 494.57 | 537.56 | 448.66 | 460.54 | 512.52 | 693.06 | 1037.95 | 560.82 | 538.2 | 472.57 | 455.13 | 498.26
COMPOSICAO | 103183 | CONCRETAGEM DE ESCADAS EM EDIFICAÇÕES MULTIFAMILIARES FEITAS COM SISTEMA DE FÔRMAS MANUSEÁVEIS - CONCRETO USINADO BOMBEÁVEL, FCK 25 MPA - LANÇAMENTO, ADENSAMENTO E ACABAMENTO (EXCLUSIVE BOMBA LANÇA). AF_10/2021 | M3 | 1072.16 | 520.22 | 771.28 | 835.94 | 575.14 | 532.23 | 488.79 | 496.11 | 613.31 | 567.78 | 508.89 | 572.33 | 692.85 | 667.26 | 497.61 | 529.44 | 569.39 | 491.76 | 506.78 | 545.36 | 729.46 | 1074.47 | 596.38 | 579.3 | 503.58 | 498.03 | 529.21
COMPOSICAO | 99434 | CONCRETAGEM DE LAJES EM EDIFICAÇÕES MULTIFAMILIARES FEITAS COM SISTEMA DE FÔRMAS MANUSEÁVEIS, COM CONCRETO USINADO BOMBEÁVEL FCK 25 MPA - LANÇAMENTO, ADENSAMENTO E ACABAMENTO (EXCLUSIVE BOMBA LANÇA). AF_10/2021 | M3 | 1058.44 | 501.73 | 750.26 | 823.19 | 548.55 | 509.02 | 462.06 | 469.76 | 591.29 | 549.87 | 485.73 | 550.15 | 674.65 | 644.87 | 476.95 | 505.95 | 549.53 | 459.83 | 472.12 | 524.08 | 708.05 | 1059.3 | 573.44 | 550.82 | 483.29 | 466.31 | 509.47
COMPOSICAO | 99431 | CONCRETAGEM DE LAJES EM EDIFICAÇÕES UNIFAMILIARES FEITAS COM SISTEMA DE FÔRMAS MANUSEÁVEIS, COM CONCRETO USINADO BOMBEÁVEL FCK 25 MPA - LANÇAMENTO, ADENSAMENTO E ACABAMENTO (EXCLUSIVE BOMBA LANÇA). AF_10/2021 | M3 | 1054.9 | 498.77 | 746.55 | 820.21 | 544.62 | 505.53 | 458.29 | 466 | 587.76 | 546.86 | 482.28 | 546.68 | 671.38 | 641.21 | 473.78 | 502.44 | 546.31 | 455.49 | 467.47 | 520.76 | 704.36 | 1055.6 | 569.85 | 546.67 | 480.16 | 461.98 | 506.34
COMPOSICAO | 99435 | CONCRETAGEM DE PAREDES EM EDIFICAÇÕES MULTIFAMILIARES FEITAS COM SISTEMA DE FÔRMAS MANUSEÁVEIS, COM CONCRETO USINADO BOMBEÁVEL FCK 25 MPA - LANÇAMENTO, ADENSAMENTO E ACABAMENTO (EXCLUSIVE BOMBA LANÇA). AF_10/2021 | M3 | 1027.72 | 486.4 | 727.76 | 799.17 | 531.36 | 493.18 | 447.33 | 454.81 | 573.2 | 533.22 | 470.54 | 533.19 | 654.45 | 625.24 | 462.17 | 490.17 | 532.75 | 444.8 | 456.58 | 507.92 | 686.71 | 1028.45 | 555.79 | 533.45 | 468.36 | 451.11 | 493.83
COMPOSICAO | 99432 | CONCRETAGEM DE PAREDES EM EDIFICAÇÕES UNIFAMILIARES FEITAS COM SISTEMA DE FÔRMAS MANUSEÁVEIS, COM CONCRETO USINADO BOMBEÁVEL FCK 25 MPA - LANÇAMENTO, ADENSAMENTO E ACABAMENTO (EXCLUSIVE BOMBA LANÇA). AF_10/2021 | M3 | 1025.29 | 484.37 | 725.21 | 797.13 | 528.67 | 490.79 | 444.73 | 452.24 | 570.79 | 531.16 | 468.18 | 530.82 | 652.21 | 622.75 | 460.01 | 487.78 | 530.56 | 441.83 | 453.39 | 505.66 | 684.19 | 1025.92 | 553.34 | 530.63 | 466.21 | 448.16 | 491.69
COMPOSICAO | 92718 | CONCRETAGEM DE PILARES, FCK = 25 MPA, COM USO DE BALDES EM EDIFICAÇÃO COM SEÇÃO MÉDIA DE PILARES MENOR OU IGUAL A 0,25 M² - LANÇAMENTO, ADENSAMENTO E ACABAMENTO. AF_12/2015 | M3 | 1074.87 | 570.34 | 819.89 | 846.53 | 651.25 | 598.51 | 570.87 | 575.78 | 669.35 | 612.08 | 575.49 | 634.59 | 733.32 | 725.45 | 556.85 | 598.83 | 621.94 | 595.24 | 620.93 | 605.81 | 782.79 | 1080.91 | 661.02 | 664.66 | 561.74 | 603.83 | 582.93
COMPOSICAO | 92722 | CONCRETAGEM DE PILARES, FCK = 25 MPA, COM USO DE BOMBA EM EDIFICAÇÃO COM SEÇÃO MÉDIA DE PILARES MAIOR QUE 0,25 M² - LANÇAMENTO, ADENSAMENTO E ACABAMENTO. AF_12/2015 | M3 | 991.93 | 471.23 | 704.36 | 771.64 | 514.25 | 477.64 | 433.68 | 440.61 | 554.07 | 515.9 | 455.53 | 516.73 | 633.13 | 605.39 | 447.9 | 475.35 | 515.82 | 432.05 | 443.87 | 492.43 | 665.09 | 992.18 | 538.75 | 516.92 | 454.03 | 439.28 | 478.2
COMPOSICAO | 92720 | CONCRETAGEM DE PILARES, FCK = 25 MPA, COM USO DE BOMBA EM EDIFICAÇÃO COM SEÇÃO MÉDIA DE PILARES MENOR OU IGUAL A 0,25 M² - LANÇAMENTO, ADENSAMENTO E ACABAMENTO. AF_12/2015 | M3 | 995.64 | 474.45 | 708.42 | 774.79 | 518.36 | 481.34 | 437.68 | 444.54 | 557.71 | 519.09 | 459.15 | 520.49 | 636.67 | 609.34 | 451.31 | 479.15 | 519.27 | 436.7 | 448.9 | 496.05 | 669.13 | 995.98 | 542.68 | 521.31 | 457.45 | 444.07 | 481.55
COMPOSICAO | 92721 | CONCRETAGEM DE PILARES, FCK = 25 MPA, COM USO DE GRUA EM EDIFICAÇÃO COM SEÇÃO MÉDIA DE PILARES MAIOR QUE 0,25 M² - LANÇAMENTO, ADENSAMENTO E ACABAMENTO. AF_12/2015 | M3 | 917.39 | 436.09 | 651.54 | 713.72 | 476.79 | 442.52 | 402.12 | 408.65 | 513.41 | 477.54 | 422.24 | 478.3 | 585.75 | 560.28 | 414.72 | 440.13 | 477.48 | 400.7 | 411.64 | 455.74 | 615.2 | 917.97 | 498.59 | 479.17 | 420.29 | 406.78 | 442.76
COMPOSICAO | 92719 | CONCRETAGEM DE PILARES, FCK = 25 MPA, COM USO DE GRUA EM EDIFICAÇÃO COM SEÇÃO MÉDIA DE PILARES MENOR OU IGUAL A 0,25 M² - LANÇAMENTO, ADENSAMENTO E ACABAMENTO. AF_12/2015 | M3 | 926.46 | 443.84 | 661.25 | 721.38 | 486.83 | 451.51 | 411.83 | 418.28 | 522.38 | 485.29 | 431.07 | 487.31 | 594.25 | 569.79 | 422.91 | 449.29 | 485.81 | 411.91 | 423.71 | 464.38 | 624.85 | 927.35 | 507.96 | 489.84 | 428.43 | 418.14 | 450.83
COMPOSICAO | 99438 | CONCRETAGEM DE PLATIBANDA EM EDIFICAÇÕES MULTIFAMILIARES FEITAS COM SISTEMA DE FÔRMAS MANUSEÁVEIS, COM CONCRETO USINADO AUTOADENSÁVEL FCK 25 MPA - LANÇAMENTO E ACABAMENTO. AF_10/2021 | M3 | 1091.62 | 515.51 | 771.99 | 848.66 | 562.49 | 522.25 | 473.13 | 481.13 | 607.41 | 565.34 | 498.13 | 564.94 | 694.26 | 662.8 | 489.52 | 519.07 | 564.66 | 469.99 | 482.28 | 538.16 | 728.34 | 1092.21 | 588.92 | 564.61 | 496.15 | 476.8 | 523.27
COMPOSICAO | 99436 | CONCRETAGEM DE PLATIBANDA EM EDIFICAÇÕES MULTIFAMILIARES FEITAS COM SISTEMA DE FÔRMAS MANUSEÁVEIS, COM CONCRETO USINADO BOMBEÁVEL FCK 25 MPA - LANÇAMENTO, ADENSAMENTO E ACABAMENTO (EXCLUSIVE BOMBA LANÇA). AF_10/2021 | M3 | 1121.2 | 540.49 | 803.23 | 873.58 | 595.69 | 551.69 | 505.04 | 512.83 | 637.14 | 590.57 | 527.2 | 594.06 | 721.75 | 693.65 | 516.13 | 548.67 | 591.69 | 506.59 | 521.54 | 566.03 | 759.22 | 1123.19 | 619.09 | 599.51 | 522.48 | 513.24 | 549.55
COMPOSICAO | 99437 | CONCRETAGEM DE PLATIBANDA EM EDIFICAÇÕES UNIFAMILIARES FEITAS COM SISTEMA DE FÔRMAS MANUSEÁVEIS, COM CONCRETO USINADO AUTOADENSÁVEL FCK 25 MPA - LANÇAMENTO E ACABAMENTO. AF_10/2021 | M3 | 1086.56 | 511.25 | 766.64 | 844.41 | 556.86 | 517.25 | 467.72 | 475.76 | 602.38 | 561.03 | 493.21 | 559.98 | 689.57 | 657.55 | 485 | 514.03 | 560.05 | 463.77 | 475.59 | 533.41 | 723.05 | 1086.94 | 583.76 | 558.66 | 491.67 | 470.58 | 518.81
COMPOSICAO | 99433 | CONCRETAGEM DE PLATIBANDA EM EDIFICAÇÕES UNIFAMILIARES FEITAS COM SISTEMA DE FÔRMAS MANUSEÁVEIS, COM CONCRETO USINADO BOMBEÁVEL FCK 25 MPA, - LANÇAMENTO, ADENSAMENTO E ACABAMENTO (EXCLUSIVE BOMBA LANÇA). AF_10/2021 | M3 | 1102.77 | 525 | 783.81 | 858.05 | 575.19 | 533.47 | 485.32 | 493.25 | 618.77 | 574.93 | 509.23 | 576.01 | 704.68 | 674.54 | 499.65 | 530.35 | 574.94 | 483.98 | 497.28 | 548.75 | 740 | 1103.92 | 600.38 | 577.91 | 506.16 | 490.67 | 533.28
COMPOSICAO | 97096 | CONCRETAGEM DE RADIER, PISO DE CONCRETO OU LAJE SOBRE SOLO, FCK 30 MPA - LANÇAMENTO, ADENSAMENTO E ACABAMENTO. AF_09/2021 | M3 | 973.46 | 458.41 | 687.16 | 756.58 | 499.47 | 463.91 | 419.65 | 426.8 | 540.11 | 502.96 | 442.38 | 502.14 | 618.08 | 589.52 | 434.95 | 461.02 | 502.15 | 416.24 | 426.91 | 478.31 | 648.08 | 973.82 | 523.44 | 501.04 | 440.92 | 422.34 | 465.2
COMPOSICAO | 96558 | CONCRETAGEM DE SAPATAS, FCK 30 MPA, COM USO DE BOMBA <U+0096> LANÇAMENTO, ADENSAMENTO E ACABAMENTO. AF_11/2016 | M3 | 1062.38 | 502.89 | 752.46 | 826.14 | 548.76 | 509.57 | 462.05 | 469.67 | 592.09 | 551.11 | 486.03 | 551.21 | 676.61 | 646.34 | 477.69 | 506.7 | 550.68 | 459.47 | 471.66 | 525.15 | 710.04 | 1062.85 | 574.61 | 550.98 | 484.19 | 466.45 | 510.41
COMPOSICAO | 96556 | CONCRETAGEM DE SAPATAS, FCK 30 MPA, COM USO DE JERICA <U+0096> LANÇAMENTO, ADENSAMENTO E ACABAMENTO. AF_06/2017 | M3 | 924.14 | 624 | 869.01 | 790.09 | 745.23 | 620.07 | 744.61 | 616.88 | 661.2 | 570.52 | 655.57 | 672.34 | 642.06 | 785.84 | 591.15 | 624.07 | 709.76 | 663.72 | 695.27 | 625.06 | 789.81 | 948.7 | 672.39 | 716.17 | 683 | 652.92 | 673.13
COMPOSICAO | 92740 | CONCRETAGEM DE VIGAS E LAJES, FCK=20 MPA, PARA LAJES MACIÇAS OU NERVURADAS COM GRUA DE CAÇAMBA DE 500 L EM EDIFICAÇÃO DE MULTIPAVIMENTOS ATÉ 16 ANDARES, COM ÁREA MÉDIA DE LAJES MAIOR QUE 20 M² - LANÇAMENTO, ADENSAMENTO E ACABAMENTO. AF_12/2015 | M3 | 900.99 | 430.93 | 642.19 | 701.4 | 473.6 | 438.85 | 400.28 | 406.76 | 508.31 | 471.62 | 419.19 | 473.15 | 577.28 | 553.48 | 410.73 | 436.19 | 471.93 | 400.04 | 411.29 | 450.73 | 606.49 | 902.37 | 493.06 | 476.04 | 415.91 | 405.12 | 437.99
COMPOSICAO | 92739 | CONCRETAGEM DE VIGAS E LAJES, FCK=20 MPA, PARA LAJES MACIÇAS OU NERVURADAS COM GRUA DE CAÇAMBA DE 500 L EM EDIFICAÇÃO DE MULTIPAVIMENTOS ATÉ 16 ANDARES, COM ÁREA MÉDIA DE LAJES MENOR OU IGUAL A 20 M² - LANÇAMENTO, ADENSAMENTO E ACABAMENTO. AF_12/2015 | M3 | 907.24 | 436.12 | 648.69 | 706.66 | 480.57 | 445 | 406.94 | 413.4 | 514.56 | 476.9 | 425.27 | 479.18 | 583.02 | 559.9 | 416.25 | 442.33 | 477.56 | 407.66 | 419.47 | 456.51 | 612.9 | 908.93 | 499.33 | 483.34 | 421.37 | 412.62 | 443.47
COMPOSICAO | 92734 | CONCRETAGEM DE VIGAS E LAJES, FCK=20 MPA, PARA LAJES MACIÇAS OU NERVURADAS COM JERICAS EM CREMALHEIRA EM EDIFICAÇÃO DE MULTIPAVIMENTOS ATÉ 16 ANDARES, COM ÁREA MÉDIA DE LAJES MAIOR QUE 20 M² - LANÇAMENTO, ADENSAMENTO E ACABAMENTO. AF_12/2015 | M3 | 929.56 | 456.77 | 674.72 | 725.74 | 504.8 | 467.63 | 431.34 | 436.85 | 535.83 | 496.7 | 446.92 | 503.17 | 605.41 | 584.89 | 437.72 | 466.6 | 499.2 | 436.52 | 450.96 | 479.9 | 639.27 | 930.78 | 524.61 | 510.01 | 443.19 | 444.39 | 464.34
COMPOSICAO | 92733 | CONCRETAGEM DE VIGAS E LAJES, FCK=20 MPA, PARA LAJES MACIÇAS OU NERVURADAS COM JERICAS EM CREMALHEIRA EM EDIFICAÇÃO DE MULTIPAVIMENTOS ATÉ 16 ANDARES, COM ÁREA MÉDIA DE LAJES MENOR OU IGUAL A 20 M² - LANÇAMENTO, ADENSAMENTO E ACABAMENTO. AF_12/2015 | M3 | 940.87 | 466.55 | 687 | 735.3 | 517.29 | 478.9 | 443.51 | 448.83 | 546.95 | 506.43 | 457.93 | 514.58 | 616.14 | 596.9 | 448.05 | 478.15 | 509.68 | 450.62 | 466.17 | 490.87 | 651.54 | 942.38 | 536.48 | 523.33 | 453.5 | 458.89 | 474.5
COMPOSICAO | 92729 | CONCRETAGEM DE VIGAS E LAJES, FCK=20 MPA, PARA LAJES MACIÇAS OU NERVURADAS COM JERICAS EM ELEVADOR DE CABO EM EDIFICAÇÃO DE ATÉ 16 ANDARES, COM ÁREA MÉDIA DE LAJES MENOR OU IGUAL A 20 M² - LANÇAMENTO, ADENSAMENTO E ACABAMENTO. AF_12/2015 | M3 | 961.36 | 483.99 | 708.87 | 752.59 | 540.01 | 499.18 | 465.46 | 470.58 | 567.29 | 523.93 | 477.87 | 534.88 | 635.3 | 618.35 | 466.5 | 498.76 | 528.45 | 475.91 | 493.36 | 510.35 | 673.25 | 963.62 | 557.56 | 547.43 | 471.88 | 484.43 | 492.71
COMPOSICAO | 92730 | CONCRETAGEM DE VIGAS E LAJES, FCK=20 MPA, PARA LAJES MACIÇAS OU NERVURADAS COM JERICAS EM ELEVADOR DE CABO EM EDIFICAÇÃO DE MULTIPAVIMENTOS ATÉ 16 ANDARES, COM ÁREA MÉDIA DE LAJES MAIOR QUE 20 M² - LANÇAMENTO, ADENSAMENTO E ACABAMENTO. AF_12/2015 | M3 | 944.79 | 469.71 | 690.93 | 738.58 | 521.7 | 482.7 | 447.65 | 453.03 | 550.96 | 509.69 | 461.75 | 518.24 | 619.65 | 600.83 | 451.42 | 481.9 | 513.15 | 455.31 | 471.15 | 494.34 | 655.39 | 946.58 | 540.25 | 527.91 | 456.83 | 463.32 | 477.88
COMPOSICAO | 92726 | CONCRETAGEM DE VIGAS E LAJES, FCK=20 MPA, PARA LAJES MACIÇAS OU NERVURADAS COM USO DE BOMBA EM EDIFICAÇÃO COM ÁREA MÉDIA DE LAJES MAIOR QUE 20 M² - LANÇAMENTO, ADENSAMENTO E ACABAMENTO. AF_12/2015 | M3 | 960.24 | 455.05 | 680.55 | 746.8 | 497.35 | 461.59 | 418.9 | 425.87 | 536.19 | 498.72 | 440.39 | 498.93 | 611.97 | 584.89 | 432.52 | 458.81 | 498.38 | 416.81 | 427.95 | 475.29 | 642.23 | 960.96 | 520.06 | 499.38 | 438.28 | 422.77 | 462.04
COMPOSICAO | 92725 | CONCRETAGEM DE VIGAS E LAJES, FCK=20 MPA, PARA LAJES MACIÇAS OU NERVURADAS COM USO DE BOMBA EM EDIFICAÇÃO COM ÁREA MÉDIA DE LAJES MENOR OU IGUAL A 20 M² - LANÇAMENTO, ADENSAMENTO E ACABAMENTO. AF_12/2015 | M3 | 962.62 | 457.04 | 683.04 | 748.8 | 499.99 | 463.92 | 421.44 | 428.39 | 538.56 | 500.72 | 442.71 | 501.24 | 614.15 | 587.35 | 434.66 | 461.18 | 500.53 | 419.72 | 431.07 | 477.53 | 644.7 | 963.44 | 522.46 | 502.17 | 440.38 | 425.67 | 464.13
COMPOSICAO | 92736 | CONCRETAGEM DE VIGAS E LAJES, FCK=20 MPA, PARA LAJES PREMOLDADAS COM GRUA DE CAÇAMBA DE 350 L EM EDIFICAÇÃO DE MULTIPAVIMENTOS ATÉ 16 ANDARES, COM ÁREA MÉDIA DE LAJES MAIOR QUE 20 M² - LANÇAMENTO, ADENSAMENTO E ACABAMENTO. AF_12/2015 | M3 | 925.54 | 451.32 | 667.75 | 722.01 | 500.98 | 463.01 | 426.45 | 432.87 | 532.9 | 492.36 | 443.11 | 496.94 | 599.82 | 578.73 | 432.47 | 460.36 | 494.08 | 429.99 | 443.37 | 473.46 | 631.7 | 928.18 | 517.68 | 504.75 | 437.38 | 434.64 | 459.52
COMPOSICAO | 92735 | CONCRETAGEM DE VIGAS E LAJES, FCK=20 MPA, PARA LAJES PREMOLDADAS COM GRUA DE CAÇAMBA DE 350 L EM EDIFICAÇÃO DE MULTIPAVIMENTOS ATÉ 16 ANDARES, COM ÁREA MÉDIA DE LAJES MENOR OU IGUAL A 20 M² - LANÇAMENTO, ADENSAMENTO E ACABAMENTO. AF_12/2015 | M3 | 938.17 | 461.8 | 680.89 | 732.61 | 515.04 | 475.42 | 439.91 | 446.28 | 545.52 | 503.02 | 455.4 | 509.16 | 611.39 | 591.71 | 443.63 | 472.79 | 505.46 | 445.37 | 459.85 | 485.12 | 644.65 | 941.44 | 530.32 | 519.49 | 448.43 | 449.81 | 470.58
COMPOSICAO | 92732 | CONCRETAGEM DE VIGAS E LAJES, FCK=20 MPA, PARA LAJES PREMOLDADAS COM JERICAS EM CREMALHEIRA EM EDIFICAÇÃO DE MULTIPAVIMENTOS ATÉ 16 ANDARES, COM ÁREA MÉDIA DE LAJES MAIOR QUE 20 M² - LANÇAMENTO, ADENSAMENTO E ACABAMENTO. AF_12/2015 | M3 | 947.71 | 472.46 | 694.42 | 741.07 | 524.83 | 485.68 | 450.86 | 456.06 | 553.68 | 512.31 | 464.55 | 521.46 | 622.62 | 604.14 | 454.28 | 485.13 | 516.02 | 459.14 | 475.36 | 497.5 | 658.93 | 949.37 | 543.66 | 531.38 | 459.75 | 467.66 | 480.63
COMPOSICAO | 92731 | CONCRETAGEM DE VIGAS E LAJES, FCK=20 MPA, PARA LAJES PREMOLDADAS COM JERICAS EM CREMALHEIRA EM EDIFICAÇÃO DE MULTIPAVIMENTOS ATÉ 16 ANDARES, COM ÁREA MÉDIA DE LAJES MENOR OU IGUAL A 20 M² - LANÇAMENTO, ADENSAMENTO E ACABAMENTO. AF_12/2015 | M3 | 963.78 | 486.35 | 711.88 | 754.66 | 542.58 | 501.67 | 468.14 | 473.06 | 569.48 | 526.12 | 480.17 | 537.63 | 637.86 | 621.19 | 468.95 | 501.54 | 530.89 | 479.16 | 496.95 | 513.06 | 676.32 | 965.84 | 560.52 | 550.31 | 474.39 | 488.24 | 495.06
COMPOSICAO | 92728 | CONCRETAGEM DE VIGAS E LAJES, FCK=20 MPA, PARA LAJES PREMOLDADAS COM JERICAS EM ELEVADOR DE CABO EM EDIFICAÇÃO DE MULTIPAVIMENTOS ATÉ 16 ANDARES, COM ÁREA MÉDIA DE LAJES MAIOR QUE 20 M² - LANÇAMENTO, ADENSAMENTO E ACABAMENTO. AF_12/2015 | M3 | 971.3 | 492.55 | 719.61 | 760.98 | 551 | 509.06 | 476.15 | 481.1 | 577.07 | 532.45 | 487.54 | 544.84 | 644.73 | 628.87 | 475.55 | 508.88 | 537.63 | 488.26 | 506.68 | 519.94 | 683.97 | 973.82 | 567.95 | 559.12 | 480.92 | 497.1 | 501.63
COMPOSICAO | 92727 | CONCRETAGEM DE VIGAS E LAJES, FCK=20 MPA, PARA LAJES PREMOLDADAS COM JERICAS EM ELEVADOR DE CABO EM EDIFICAÇÃO DE MULTIPAVIMENTOS ATÉ 16 ANDARES, COM ÁREA MÉDIA DE LAJES MENOR OU IGUAL A 20 M² - LANÇAMENTO, ADENSAMENTO E ACABAMENTO. AF_12/2015 | M3 | 994.79 | 512.79 | 745.02 | 780.81 | 576.94 | 532.38 | 501.39 | 505.98 | 600.21 | 552.62 | 510.37 | 568.4 | 666.93 | 653.72 | 496.94 | 532.8 | 559.33 | 517.46 | 538.15 | 542.61 | 709.27 | 997.94 | 592.5 | 586.79 | 502.24 | 527.02 | 522.67
COMPOSICAO | 92724 | CONCRETAGEM DE VIGAS E LAJES, FCK=20 MPA, PARA LAJES PREMOLDADAS COM USO DE BOMBA EM EDIFICAÇÃO COM ÁREA MÉDIA DE LAJES MAIOR QUE 20 M² - LANÇAMENTO, ADENSAMENTO E ACABAMENTO. AF_12/2015 | M3 | 964.04 | 458.24 | 684.52 | 749.99 | 501.55 | 465.32 | 422.95 | 429.88 | 539.97 | 501.92 | 444.08 | 502.62 | 615.46 | 588.81 | 435.9 | 462.57 | 501.83 | 421.45 | 432.93 | 478.85 | 646.17 | 964.91 | 523.91 | 503.82 | 441.63 | 427.38 | 465.37
COMPOSICAO | 92723 | CONCRETAGEM DE VIGAS E LAJES, FCK=20 MPA, PARA LAJES PREMOLDADAS COM USO DE BOMBA EM EDIFICAÇÃO COM ÁREA MÉDIA DE LAJES MENOR OU IGUAL A 20 M² - LANÇAMENTO, ADENSAMENTO E ACABAMENTO. AF_12/2015 | M3 | 967.39 | 461.05 | 688.06 | 752.81 | 505.29 | 468.63 | 426.53 | 433.45 | 543.32 | 504.77 | 447.34 | 505.91 | 618.57 | 592.29 | 438.9 | 465.91 | 504.86 | 425.56 | 437.34 | 481.98 | 649.66 | 968.42 | 527.29 | 507.74 | 444.59 | 431.48 | 468.33
COMPOSICAO | 92742 | CONCRETAGEM DE VIGAS E LAJES, FCK=20 MPA, PARA QUALQUER TIPO DE LAJE COM BALDES EM EDIFICAÇÃO DE MULTIPAVIMENTOS ATÉ 04 ANDARES, COM ÁREA MÉDIA DE LAJES MENOR OU IGUAL A 20 M² - LANÇAMENTO, ADENSAMENTO E ACABAMENTO. AF_12/2015 | M3 | 1361.16 | 825.5 | 1137.49 | 1089.77 | 982.75 | 895.47 | 894.24 | 894.35 | 962.6 | 865.79 | 866.81 | 932.68 | 1010.76 | 1038.52 | 828.06 | 902.58 | 895.67 | 970.72 | 1025.99 | 892.5 | 1099.43 | 1376.63 | 971.29 | 1017.46 | 831.9 | 987.12 | 849.06
COMPOSICAO | 92741 | CONCRETAGEM DE VIGAS E LAJES, FCK=20 MPA, PARA QUALQUER TIPO DE LAJE COM BALDES EM EDIFICAÇÃO TÉRREA, COM ÁREA MÉDIA DE LAJES MENOR OU IGUAL A 20 M² - LANÇAMENTO, ADENSAMENTO E ACABAMENTO. AF_12/2015 | M3 | 1124.92 | 623.37 | 883.79 | 890.47 | 721.24 | 661.2 | 640.78 | 643.99 | 729.18 | 663.64 | 636.99 | 697.25 | 788.61 | 789.93 | 614.16 | 663.61 | 678.44 | 678.08 | 710.9 | 666.25 | 847.08 | 1132.83 | 726.37 | 739.64 | 618.81 | 689.32 | 638.3
COMPOSICAO | 102487 | CONCRETO CICLÓPICO FCK = 15MPA, 30% PEDRA DE MÃO EM VOLUME REAL, INCLUSIVE LANÇAMENTO. AF_05/2021 | M3 | 697.81 | 452.86 | 624.22 | 623.15 | 530.04 | 457.38 | 568.87 | 460.27 | 485.1 | 408.62 | 476.75 | 475.89 | 456.83 | 554.37 | 443.5 | 463.89 | 533.06 | 484.77 | 524.39 | 482.59 | 582.75 | 678.05 | 479.4 | 521.54 | 499.95 | 495.19 | 481.05
COMPOSICAO | 102486 | CONCRETO FCK = 15MPA, TRAÇO 1:3,4:3,4 (EM MASSA SECA DE CIMENTO/ AREIA MÉDIA/ SEIXO ROLADO) - PREPARO MANUAL. AF_05/2021 | M3 | 638.62 | 415.8 | 571.03 | 573.18 | 469.51 | 400.91 | 512.41 | 384.44 | 427.77 | 360.89 | 421.98 | 424.24 | 414.51 | 508.84 | 392.65 | 397.55 | 478.39 | 409.16 | 430.45 | 415.91 | 529.91 | 625.26 | 423.8 | 457.04 | 458.42 | 409.76 | 444.31
COMPOSICAO | 102474 | CONCRETO FCK = 15MPA, TRAÇO 1:3,4:3,4 (EM MASSA SECA DE CIMENTO/ AREIA MÉDIA/ SEIXO ROLADO) - PREPARO MECÂNICO COM BETONEIRA 400 L. AF_05/2021 | M3 | 599.93 | 375.26 | 528.89 | 532.95 | 431.25 | 359.02 | 463.37 | 345.42 | 397.69 | 325.83 | 383.2 | 382.27 | 368.94 | 459.92 | 352.74 | 365.72 | 440.25 | 353.81 | 375.69 | 380.27 | 477.38 | 582.84 | 381.09 | 404.11 | 421.22 | 353.45 | 403.44
COMPOSICAO | 102480 | CONCRETO FCK = 15MPA, TRAÇO 1:3,4:3,4 (EM MASSA SECA DE CIMENTO/ AREIA MÉDIA/ SEIXO ROLADO) - PREPARO MECÂNICO COM BETONEIRA 600 L. AF_05/2021 | M3 | 595.38 | 371.71 | 522.39 | 530.2 | 424.84 | 353.91 | 458.21 | 339.38 | 391.95 | 321.5 | 378.6 | 376.7 | 364.86 | 455.03 | 348.09 | 358.79 | 435.69 | 346.71 | 367.17 | 374.17 | 472.11 | 578.52 | 375.05 | 397.68 | 416.42 | 345.14 | 399.51
COMPOSICAO | 94975 | CONCRETO FCK = 15MPA, TRAÇO 1:3,4:3,5 (EM MASSA SECA DE CIMENTO/ AREIA MÉDIA/ BRITA 1) - PREPARO MANUAL. AF_05/2021 | M3 | 588.58 | 395.91 | 539.76 | 523.46 | 449.7 | 382.25 | 482.6 | 363.69 | 408.57 | 344.07 | 400.64 | 406.64 | 396.69 | 484.7 | 372.53 | 381.05 | 446.63 | 394.51 | 411.74 | 391.06 | 499.77 | 580.37 | 407.48 | 436.92 | 435.86 | 393.46 | 423.12
COMPOSICAO | 94963 | CONCRETO FCK = 15MPA, TRAÇO 1:3,4:3,5 (EM MASSA SECA DE CIMENTO/ AREIA MÉDIA/ BRITA 1) - PREPARO MECÂNICO COM BETONEIRA 400 L. AF_05/2021 | M3 | 549.41 | 354.78 | 496.77 | 483.07 | 410.44 | 339.62 | 432.91 | 323.86 | 377.55 | 308.34 | 361.15 | 363.82 | 350.47 | 435.03 | 331.97 | 348.16 | 407.92 | 338.2 | 355.92 | 354.63 | 446.6 | 537.47 | 363.86 | 383.18 | 397.91 | 336.13 | 381.63
COMPOSICAO | 94969 | CONCRETO FCK = 15MPA, TRAÇO 1:3,4:3,5 (EM MASSA SECA DE CIMENTO/ AREIA MÉDIA/ BRITA 1) - PREPARO MECÂNICO COM BETONEIRA 600 L. AF_05/2021 | M3 | 544.69 | 351.15 | 490.17 | 480.11 | 403.99 | 334.44 | 427.67 | 317.76 | 371.77 | 303.95 | 356.49 | 358.19 | 346.32 | 430.08 | 327.27 | 341.23 | 403.25 | 331.09 | 347.35 | 348.46 | 441.21 | 532.97 | 357.78 | 376.73 | 393.05 | 327.79 | 377.63
COMPOSICAO | 102475 | CONCRETO FCK = 20MPA, TRAÇO 1:2,6:2,9 (EM MASSA SECA DE CIMENTO/ AREIA MÉDIA/ SEIXO ROLADO) - PREPARO MECÂNICO COM BETONEIRA 400 L. AF_05/2021 | M3 | 658.93 | 411.09 | 588.01 | 576.59 | 474.14 | 391.41 | 496.54 | 380.87 | 428.28 | 362.16 | 420.81 | 426.88 | 408.91 | 512.72 | 383.11 | 397.92 | 483.72 | 390.67 | 413.35 | 413.57 | 527.08 | 654.23 | 423.73 | 444 | 458.92 | 389.71 | 443.9
COMPOSICAO | 102481 | CONCRETO FCK = 20MPA, TRAÇO 1:2,6:2,9 (EM MASSA SECA DE CIMENTO/ AREIA MÉDIA/ SEIXO ROLADO) - PREPARO MECÂNICO COM BETONEIRA 600 L. AF_05/2021 | M3 | 648.97 | 402.88 | 574.95 | 569.95 | 460.94 | 380.61 | 485.74 | 368.34 | 416.12 | 352.83 | 410.69 | 415.34 | 399.87 | 502.23 | 373.27 | 383.76 | 473.88 | 376.47 | 396.53 | 401.11 | 516.07 | 644.95 | 411.25 | 431.23 | 448.71 | 373.42 | 435.23
COMPOSICAO | 94964 | CONCRETO FCK = 20MPA, TRAÇO 1:2,7:3 (EM MASSA SECA DE CIMENTO/ AREIA MÉDIA/ BRITA 1) - PREPARO MECÂNICO COM BETONEIRA 400 L. AF_05/2021 | M3 | 603.2 | 388.38 | 551.12 | 523.06 | 450.61 | 370.03 | 464.56 | 356.36 | 406.87 | 341.84 | 396.14 | 405 | 387.64 | 483.8 | 360.51 | 378.52 | 447.81 | 372.52 | 390.7 | 385.49 | 492.43 | 602.02 | 403.41 | 420.41 | 433.45 | 369.64 | 419.46
COMPOSICAO | 94970 | CONCRETO FCK = 20MPA, TRAÇO 1:2,7:3 (EM MASSA SECA DE CIMENTO/ AREIA MÉDIA/ BRITA 1) - PREPARO MECÂNICO COM BETONEIRA 600 L. AF_05/2021 | M3 | 593.28 | 380.36 | 538.33 | 516.35 | 437.74 | 359.51 | 453.98 | 344.15 | 395.03 | 332.74 | 386.24 | 393.74 | 378.8 | 473.52 | 350.89 | 364.74 | 438.12 | 358.72 | 374.33 | 373.31 | 481.62 | 592.78 | 391.25 | 407.96 | 423.47 | 353.81 | 410.98
COMPOSICAO | 102476 | CONCRETO FCK = 25MPA, TRAÇO 1:2,2:2,5 (EM MASSA SECA DE CIMENTO/ AREIA MÉDIA/ SEIXO ROLADO) - PREPARO MECÂNICO COM BETONEIRA 400 L. AF_05/2021 | M3 | 690.75 | 430.08 | 619.91 | 599.68 | 494.18 | 405.06 | 510.98 | 393.53 | 439.83 | 379.83 | 438.49 | 449.38 | 430.32 | 542.52 | 396 | 408.12 | 505.08 | 404.58 | 424.21 | 425 | 553.23 | 696.84 | 443.88 | 462.08 | 477.86 | 400.41 | 466.41
COMPOSICAO | 102482 | CONCRETO FCK = 25MPA, TRAÇO 1:2,2:2,5 (EM MASSA SECA DE CIMENTO/ AREIA MÉDIA/ SEIXO ROLADO) - PREPARO MECÂNICO COM BETONEIRA 600 L. AF_05/2021 | M3 | 689.79 | 428.92 | 616.95 | 599.84 | 490.76 | 402.41 | 508.69 | 390.04 | 436.74 | 377.8 | 436.48 | 446.56 | 428.74 | 540.72 | 393.7 | 403.88 | 503.32 | 400.23 | 418.66 | 421.55 | 551.07 | 696.14 | 440.62 | 458.53 | 475.78 | 394.94 | 465.08
COMPOSICAO | 94965 | CONCRETO FCK = 25MPA, TRAÇO 1:2,3:2,7 (EM MASSA SECA DE CIMENTO/ AREIA MÉDIA/ BRITA 1) - PREPARO MECÂNICO COM BETONEIRA 400 L. AF_05/2021 | M3 | 633.72 | 405.62 | 580.61 | 545.7 | 469.21 | 383.15 | 478.45 | 369.67 | 417.99 | 358.46 | 412.86 | 425.77 | 407.04 | 510.75 | 372.97 | 389.05 | 468.46 | 386.25 | 402.73 | 397.69 | 516.81 | 641.5 | 422.18 | 437.49 | 450.8 | 381.29 | 439.68
COMPOSICAO | 94971 | CONCRETO FCK = 25MPA, TRAÇO 1:2,3:2,7 (EM MASSA SECA DE CIMENTO/ AREIA MÉDIA/ BRITA 1) - PREPARO MECÂNICO COM BETONEIRA 600 L. AF_05/2021 | M3 | 629.53 | 402.06 | 574.26 | 543.32 | 462.63 | 377.84 | 473.27 | 363.25 | 411.96 | 354.01 | 408.17 | 420.12 | 402.98 | 506 | 368.18 | 381.66 | 463.93 | 378.76 | 393.6 | 391.27 | 511.65 | 637.73 | 415.94 | 430.94 | 446.02 | 372.41 | 435.86
COMPOSICAO | 102477 | CONCRETO FCK = 30MPA, TRAÇO 1:1,9:2,3 (EM MASSA SECA DE CIMENTO/ AREIA MÉDIA/ SEIXO ROLADO) - PREPARO MECÂNICO COM BETONEIRA 400 L. AF_05/2021 | M3 | 735.37 | 458.18 | 664.9 | 633.19 | 528.01 | 430.99 | 538.21 | 421.28 | 465.16 | 407.83 | 467.96 | 483.64 | 461.24 | 582.75 | 420.38 | 434.39 | 538.47 | 433.89 | 454.31 | 451.59 | 591.37 | 749.45 | 477.02 | 493.59 | 507.8 | 429.38 | 497.84
COMPOSICAO | 102483 | CONCRETO FCK = 30MPA, TRAÇO 1:1,9:2,3 (EM MASSA SECA DE CIMENTO/ AREIA MÉDIA/ SEIXO ROLADO) - PREPARO MECÂNICO COM BETONEIRA 600 L. AF_05/2021 | M3 | 731.04 | 453.98 | 657.68 | 630.97 | 520.07 | 424.5 | 532.12 | 413.39 | 457.78 | 402.46 | 462.27 | 476.84 | 456.38 | 577.28 | 414.56 | 425.22 | 533.29 | 424.61 | 443 | 443.8 | 585.45 | 745.78 | 469.43 | 485.7 | 502.15 | 418.33 | 493.42
COMPOSICAO | 94966 | CONCRETO FCK = 30MPA, TRAÇO 1:2,1:2,5 (EM MASSA SECA DE CIMENTO/ AREIA MÉDIA/ BRITA 1) - PREPARO MECÂNICO COM BETONEIRA 400 L. AF_05/2021 | M3 | 656.55 | 420.2 | 604.13 | 562.43 | 486.09 | 395.59 | 491.41 | 382.26 | 429.78 | 372.57 | 427.48 | 443.38 | 423.23 | 532.25 | 384.63 | 400.76 | 485.08 | 399.95 | 415.77 | 409.51 | 536.46 | 669.95 | 438.83 | 453.01 | 466.01 | 393.95 | 456.33
COMPOSICAO | 94972 | CONCRETO FCK = 30MPA, TRAÇO 1:2,1:2,5 (EM MASSA SECA DE CIMENTO/ AREIA MÉDIA/ BRITA 1) - PREPARO MECÂNICO COM BETONEIRA 600 L. AF_05/2021 | M3 | 652.33 | 416.64 | 597.78 | 559.97 | 479.54 | 390.29 | 486.2 | 375.88 | 423.77 | 368.17 | 422.78 | 437.75 | 419.17 | 527.51 | 379.81 | 393.4 | 480.55 | 392.51 | 406.7 | 403.12 | 531.28 | 666.19 | 432.63 | 446.46 | 461.21 | 385.13 | 452.5
COMPOSICAO | 102478 | CONCRETO FCK = 40MPA, TRAÇO 1:1,4:1,8 (EM MASSA SECA DE CIMENTO/ AREIA MÉDIA/ SEIXO ROLADO) - PREPARO MECÂNICO COM BETONEIRA 400 L. AF_05/2021 | M3 | 813.49 | 507.76 | 745.99 | 689.32 | 584.7 | 471.86 | 580.1 | 462.3 | 502.96 | 455.91 | 517.03 | 543.95 | 516.81 | 657.33 | 458.53 | 471.63 | 594.65 | 478.86 | 495.72 | 489.45 | 658.5 | 849.56 | 533.49 | 545.34 | 558.88 | 469.75 | 554.99
COMPOSICAO | 102484 | CONCRETO FCK = 40MPA, TRAÇO 1:1,4:1,8 (EM MASSA SECA DE CIMENTO/ AREIA MÉDIA/ SEIXO ROLADO) - PREPARO MECÂNICO COM BETONEIRA 600 L. AF_05/2021 | M3 | 814.19 | 508.06 | 745.11 | 690.62 | 583.38 | 470.92 | 579.4 | 460.77 | 501.75 | 455.46 | 516.74 | 543.02 | 516.84 | 657.37 | 457.79 | 469.56 | 594.53 | 476.69 | 492.66 | 487.87 | 658.17 | 850.58 | 532.25 | 543.73 | 558.46 | 466.68 | 555.16
COMPOSICAO | 94967 | CONCRETO FCK = 40MPA, TRAÇO 1:1,6:1,9 (EM MASSA SECA DE CIMENTO/ AREIA MÉDIA/ BRITA 1) - PREPARO MECÂNICO COM BETONEIRA 400 L. AF_05/2021 | M3 | 747.66 | 481.32 | 699.93 | 629.26 | 558.27 | 449.59 | 548.2 | 436.51 | 483.08 | 431.5 | 489.25 | 516.53 | 490.38 | 619.75 | 435.1 | 453.87 | 553.31 | 459.99 | 474.03 | 461.28 | 616.91 | 780.91 | 509.22 | 519.2 | 530.62 | 450.5 | 525.28
COMPOSICAO | 94973 | CONCRETO FCK = 40MPA, TRAÇO 1:1,6:1,9 (EM MASSA SECA DE CIMENTO/ AREIA MÉDIA/ BRITA 1) - PREPARO MECÂNICO COM BETONEIRA 600 L. AF_05/2021 | M3 | 742.22 | 476.63 | 692 | 625.97 | 549.87 | 442.7 | 541.44 | 428.26 | 475.21 | 425.78 | 483.08 | 509.34 | 485.1 | 613.72 | 428.88 | 444.36 | 547.46 | 450.48 | 462.45 | 453.04 | 610.35 | 776.23 | 501.28 | 510.92 | 524.4 | 439.26 | 520.33
COMPOSICAO | 94974 | CONCRETO MAGRO PARA LASTRO, TRAÇO 1:4,5:4,5 (EM MASSA SECA DE CIMENTO/ AREIA MÉDIA/ BRITA 1) - PREPARO MANUAL. AF_05/2021 | M3 | 536.91 | 363.23 | 486.76 | 485.68 | 411.69 | 354.38 | 453.53 | 335.31 | 381.95 | 312.28 | 367.77 | 367.08 | 360.45 | 436.49 | 346.41 | 354.6 | 409.11 | 363.89 | 382.51 | 364.31 | 455.69 | 516.14 | 370.08 | 402.25 | 401.67 | 365.15 | 385.78
COMPOSICAO | 94962 | CONCRETO MAGRO PARA LASTRO, TRAÇO 1:4,5:4,5 (EM MASSA SECA DE CIMENTO/ AREIA MÉDIA/ BRITA 1) - PREPARO MECÂNICO COM BETONEIRA 400 L. AF_05/2021 | M3 | 491.7 | 318.09 | 438.54 | 439.57 | 368.03 | 307.87 | 398.61 | 291.93 | 346.7 | 273.27 | 324.27 | 320.45 | 310.35 | 382.15 | 302 | 317.94 | 365.88 | 303.75 | 322.7 | 323.91 | 397.51 | 467.67 | 322.58 | 344.14 | 359.25 | 304.03 | 340.05
COMPOSICAO | 94968 | CONCRETO MAGRO PARA LASTRO, TRAÇO 1:4,5:4,5 (EM MASSA SECA DE CIMENTO/ AREIA MÉDIA/ BRITA 1) - PREPARO MECÂNICO COM BETONEIRA 600 L. AF_05/2021 | M3 | 490.18 | 316.8 | 435.17 | 439.27 | 364.61 | 305.26 | 396.28 | 288.54 | 343.79 | 271.16 | 322.22 | 317.49 | 308.61 | 380 | 299.73 | 313.95 | 363.9 | 299.56 | 317.37 | 320.52 | 395.06 | 466.16 | 319.29 | 340.55 | 357.1 | 298.77 | 338.52
COMPOSICAO | 102485 | CONCRETO MAGRO PARA LASTRO, TRAÇO 1:4,5:4,5 (EM MASSA SECA DE CIMENTO/ AREIA MÉDIA/ SEIXO ROLADO) - PREPARO MANUAL. AF_05/2021 | M3 | 590.32 | 383.42 | 518.9 | 539.31 | 431.46 | 373.36 | 484.73 | 356.8 | 401.41 | 329.28 | 389.62 | 384.54 | 378.22 | 460.83 | 367.13 | 371.13 | 442.58 | 378.21 | 401.46 | 390.37 | 486.92 | 563.48 | 386.08 | 422.51 | 424.72 | 381.43 | 407.24
COMPOSICAO | 102473 | CONCRETO MAGRO PARA LASTRO, TRAÇO 1:4,5:4,5 (EM MASSA SECA DE CIMENTO/ AREIA MÉDIA/ SEIXO ROLADO) - PREPARO MECÂNICO COM BETONEIRA 400 L. AF_05/2021 | M3 | 544.94 | 338.74 | 471.24 | 492.69 | 388.68 | 327.49 | 430.16 | 314.11 | 366.96 | 290.81 | 346.69 | 338.66 | 328.71 | 407.07 | 323.24 | 335.45 | 399.58 | 319.07 | 342.66 | 350.52 | 429.16 | 514.93 | 339.47 | 365.13 | 382.85 | 321.36 | 361.97
COMPOSICAO | 102479 | CONCRETO MAGRO PARA LASTRO, TRAÇO 1:4,5:4,5 (EM MASSA SECA DE CIMENTO/ AREIA MÉDIA/ SEIXO ROLADO) - PREPARO MECÂNICO COM BETONEIRA 600 L. AF_05/2021 | M3 | 543.47 | 337.35 | 467.77 | 492.52 | 385.07 | 324.74 | 427.73 | 310.55 | 363.9 | 288.58 | 344.51 | 335.53 | 326.82 | 404.78 | 320.83 | 331.26 | 397.54 | 314.58 | 337.07 | 347.01 | 426.56 | 513.46 | 335.97 | 361.33 | 380.55 | 315.82 | 360.32
COMPOSICAO | 95777 | CONDULETE DE ALUMÍNIO, TIPO B, PARA ELETRODUTO DE AÇO GALVANIZADO DN 20 MM (3/4''), APARENTE - FORNECIMENTO E INSTALAÇÃO. AF_11/2016_P | UN | 21.8 | 25.58 | 28.22 | 24.78 | 31.03 | 25.52 | 28.36 | 30.73 | 26.26 | 23.87 | 24.21 | 24.38 | 23.74 | 27.92 | 25.21 | 24.85 | 24.06 | 29.31 | 29.34 | 26.91 | 29.63 | 27.92 | 27.35 | 30.15 | 25.96 | 29.71 | 26.3
COMPOSICAO | 95780 | CONDULETE DE ALUMÍNIO, TIPO B, PARA ELETRODUTO DE AÇO GALVANIZADO DN 25 MM (1''), APARENTE - FORNECIMENTO E INSTALAÇÃO. AF_11/2016_P | UN | 24.29 | 29.31 | 31.73 | 28.35 | 35.64 | 29.13 | 32.39 | 35.31 | 29.95 | 27.57 | 27.51 | 27.56 | 27.08 | 32.04 | 29.13 | 28.26 | 27.6 | 33.16 | 32.98 | 30.59 | 34.09 | 31.74 | 31.43 | 33.64 | 30.19 | 33.81 | 30.25
COMPOSICAO | 95778 | CONDULETE DE ALUMÍNIO, TIPO C, PARA ELETRODUTO DE AÇO GALVANIZADO DN 20 MM (3/4''), APARENTE - FORNECIMENTO E INSTALAÇÃO. AF_11/2016_P | UN | 22.21 | 26.26 | 28.82 | 25.43 | 31.87 | 26.17 | 29.09 | 31.57 | 26.92 | 24.56 | 24.8 | 24.93 | 24.34 | 28.68 | 25.94 | 25.46 | 24.71 | 29.99 | 29.96 | 27.57 | 30.45 | 28.6 | 28.1 | 30.73 | 26.76 | 30.44 | 27.03
COMPOSICAO | 95781 | CONDULETE DE ALUMÍNIO, TIPO C, PARA ELETRODUTO DE AÇO GALVANIZADO DN 25 MM (1''), APARENTE - FORNECIMENTO E INSTALAÇÃO. AF_11/2016_P | UN | 24.59 | 29.81 | 32.17 | 28.84 | 36.27 | 29.62 | 32.94 | 35.93 | 30.44 | 28.08 | 27.95 | 27.97 | 27.52 | 32.6 | 29.68 | 28.71 | 28.09 | 33.67 | 33.45 | 31.09 | 34.7 | 32.24 | 31.99 | 34.07 | 30.78 | 34.36 | 30.8
COMPOSICAO | 95782 | CONDULETE DE ALUMÍNIO, TIPO E, ELETRODUTO DE AÇO GALVANIZADO DN 25 MM (1''), APARENTE - FORNECIMENTO E INSTALAÇÃO. AF_11/2016_P | UN | 25.38 | 31.14 | 33.33 | 30.1 | 37.92 | 30.88 | 34.36 | 37.57 | 31.73 | 29.43 | 29.09 | 29.04 | 28.7 | 34.07 | 31.1 | 29.9 | 29.36 | 34.98 | 34.66 | 32.37 | 36.3 | 33.57 | 33.45 | 35.19 | 32.33 | 35.78 | 32.22
COMPOSICAO | 95779 | CONDULETE DE ALUMÍNIO, TIPO E, PARA ELETRODUTO DE AÇO GALVANIZADO DN 20 MM (3/4''), APARENTE - FORNECIMENTO E INSTALAÇÃO. AF_11/2016_P | UN | 20.84 | 23.98 | 26.81 | 23.25 | 29.03 | 23.99 | 26.63 | 28.75 | 24.7 | 22.24 | 22.83 | 23.09 | 22.32 | 26.14 | 23.48 | 23.41 | 22.52 | 27.72 | 27.87 | 25.36 | 27.7 | 26.32 | 25.58 | 28.8 | 24.08 | 27.98 | 24.57
COMPOSICAO | 95785 | CONDULETE DE ALUMÍNIO, TIPO E, PARA ELETRODUTO DE AÇO GALVANIZADO DN 32 MM (1 1/4''), APARENTE - FORNECIMENTO E INSTALAÇÃO. AF_11/2016_P | UN | 28.41 | 35.61 | 37.56 | 34.39 | 43.44 | 35.22 | 39.21 | 43.03 | 36.15 | 33.86 | 33.06 | 32.85 | 32.71 | 39 | 35.78 | 34.01 | 33.62 | 39.62 | 39.1 | 36.81 | 41.62 | 38.17 | 38.3 | 39.45 | 37.36 | 40.72 | 36.98
COMPOSICAO | 95787 | CONDULETE DE ALUMÍNIO, TIPO LR, PARA ELETRODUTO DE AÇO GALVANIZADO DN 20 MM (3/4''), APARENTE - FORNECIMENTO E INSTALAÇÃO. AF_11/2016_P | UN | 22.45 | 25.66 | 28.83 | 24.89 | 31.04 | 25.68 | 28.49 | 30.74 | 26.45 | 23.74 | 24.49 | 24.82 | 23.89 | 27.93 | 25.05 | 25.05 | 24.08 | 29.74 | 29.97 | 27.16 | 29.6 | 28.22 | 27.32 | 31.05 | 25.68 | 30.01 | 26.25
COMPOSICAO | 95789 | CONDULETE DE ALUMÍNIO, TIPO LR, PARA ELETRODUTO DE AÇO GALVANIZADO DN 25 MM (1''), APARENTE - FORNECIMENTO E INSTALAÇÃO. AF_11/2016_P | UN | 26.79 | 32.26 | 34.97 | 31.2 | 39.21 | 32.06 | 35.63 | 38.83 | 32.95 | 30.31 | 30.31 | 30.38 | 29.79 | 35.21 | 32 | 31.07 | 30.37 | 36.52 | 36.38 | 33.67 | 37.49 | 34.95 | 34.52 | 37.13 | 33.18 | 37.24 | 33.28
COMPOSICAO | 95791 | CONDULETE DE ALUMÍNIO, TIPO LR, PARA ELETRODUTO DE AÇO GALVANIZADO DN 32 MM (1 1/4''), APARENTE - FORNECIMENTO E INSTALAÇÃO. AF_11/2016_P | UN | 33.22 | 42.09 | 44.09 | 40.62 | 51.4 | 41.56 | 46.28 | 50.91 | 42.65 | 40.13 | 38.97 | 38.66 | 38.62 | 46.09 | 42.4 | 40.05 | 39.77 | 46.61 | 45.91 | 43.37 | 49.27 | 44.99 | 45.28 | 46.18 | 44.4 | 48.03 | 43.78
COMPOSICAO | 95795 | CONDULETE DE ALUMÍNIO, TIPO T, PARA ELETRODUTO DE AÇO GALVANIZADO DN 20 MM (3/4''), APARENTE - FORNECIMENTO E INSTALAÇÃO. AF_11/2016_P | UN | 25.93 | 29.62 | 33.28 | 28.73 | 35.84 | 29.66 | 32.85 | 35.47 | 30.54 | 27.4 | 28.29 | 28.68 | 27.58 | 32.2 | 28.9 | 28.86 | 27.81 | 34.32 | 34.63 | 31.31 | 34.18 | 32.58 | 31.48 | 35.87 | 29.63 | 34.66 | 30.31
COMPOSICAO | 95796 | CONDULETE DE ALUMÍNIO, TIPO T, PARA ELETRODUTO DE AÇO GALVANIZADO DN 25 MM (1''), APARENTE - FORNECIMENTO E INSTALAÇÃO. AF_11/2016_P | UN | 31.51 | 37.96 | 41.12 | 36.72 | 46.17 | 37.73 | 41.89 | 45.7 | 38.78 | 35.67 | 35.67 | 35.79 | 35.06 | 41.4 | 37.65 | 36.5 | 35.77 | 42.94 | 42.81 | 39.59 | 44.14 | 41.13 | 40.57 | 43.69 | 39.07 | 43.85 | 39.18
COMPOSICAO | 95797 | CONDULETE DE ALUMÍNIO, TIPO T, PARA ELETRODUTO DE AÇO GALVANIZADO DN 32 MM (1 1/4''), APARENTE - FORNECIMENTO E INSTALAÇÃO. AF_11/2016_P | UN | 38.81 | 48.8 | 51.36 | 47.1 | 59.56 | 48.24 | 53.64 | 58.98 | 49.51 | 46.41 | 45.3 | 45.03 | 44.8 | 53.35 | 49.02 | 46.43 | 46.1 | 54.18 | 53.51 | 50.34 | 57.08 | 52.26 | 52.38 | 53.93 | 51.3 | 55.8 | 50.69
COMPOSICAO | 95801 | CONDULETE DE ALUMÍNIO, TIPO X, PARA ELETRODUTO DE AÇO GALVANIZADO DN 20 MM (3/4''), APARENTE - FORNECIMENTO E INSTALAÇÃO. AF_11/2016_P | UN | 30.7 | 35.75 | 39.64 | 34.64 | 43.35 | 35.7 | 39.56 | 42.9 | 36.73 | 33.24 | 33.95 | 34.31 | 33.19 | 38.88 | 35.07 | 34.62 | 33.62 | 41.05 | 41.27 | 37.59 | 41.37 | 39.11 | 38.02 | 42.51 | 36.15 | 41.65 | 36.69
COMPOSICAO | 95802 | CONDULETE DE ALUMÍNIO, TIPO X, PARA ELETRODUTO DE AÇO GALVANIZADO DN 25 MM (1''), APARENTE - FORNECIMENTO E INSTALAÇÃO. AF_11/2016_P | UN | 34.02 | 40 | 44.05 | 38.74 | 48.55 | 39.89 | 44.21 | 48.05 | 41.03 | 37.32 | 37.88 | 38.21 | 37.07 | 43.52 | 39.35 | 38.62 | 37.64 | 45.73 | 45.88 | 41.94 | 46.36 | 43.63 | 42.56 | 47.14 | 40.66 | 46.5 | 41.13
COMPOSICAO | 95803 | CONDULETE DE ALUMÍNIO, TIPO X, PARA ELETRODUTO DE AÇO GALVANIZADO DN 32 MM (1 1/4''), APARENTE - FORNECIMENTO E INSTALAÇÃO. AF_11/2016_P | UN | 43.39 | 53.81 | 57.15 | 51.99 | 65.65 | 53.3 | 59.19 | 64.99 | 54.72 | 50.99 | 50.16 | 50.04 | 49.51 | 58.75 | 53.83 | 51.29 | 50.81 | 60.08 | 59.56 | 55.67 | 62.86 | 57.85 | 57.63 | 60.27 | 56.22 | 61.77 | 55.8
COMPOSICAO | 95804 | CONDULETE DE PVC, TIPO B, PARA ELETRODUTO DE PVC SOLDÁVEL DN 20 MM (1/2''), APARENTE - FORNECIMENTO E INSTALAÇÃO. AF_11/2016 | UN | 21.52 | 21.76 | 26.23 | 22.66 | 21.43 | 22.43 | 25.71 | 26.57 | 20.93 | 19.36 | 23.26 | 24.32 | 20.94 | 22.36 | 18.21 | 24.38 | 22.44 | 29.76 | 23.89 | 18.79 | 25.21 | 24.06 | 25.07 | 26.84 | 20.5 | 25.79 | 26.98
COMPOSICAO | 95805 | CONDULETE DE PVC, TIPO B, PARA ELETRODUTO DE PVC SOLDÁVEL DN 25 MM (3/4''), APARENTE - FORNECIMENTO E INSTALAÇÃO. AF_11/2016 | UN | 21.72 | 21.94 | 26.47 | 22.85 | 21.65 | 22.62 | 25.93 | 26.8 | 21.13 | 19.53 | 23.45 | 24.53 | 21.12 | 22.56 | 18.38 | 24.58 | 22.62 | 29.99 | 24.14 | 18.99 | 25.42 | 24.28 | 25.26 | 27.11 | 20.66 | 26.03 | 27.17
COMPOSICAO | 95806 | CONDULETE DE PVC, TIPO B, PARA ELETRODUTO DE PVC SOLDÁVEL DN 32 MM (1''), APARENTE - FORNECIMENTO E INSTALAÇÃO. AF_11/2016 | UN | 22.41 | 22.66 | 27.32 | 23.62 | 22.3 | 23.37 | 26.79 | 27.69 | 21.8 | 20.18 | 24.25 | 25.36 | 21.82 | 23.28 | 18.95 | 25.4 | 23.4 | 31 | 24.89 | 19.54 | 26.27 | 25.06 | 26.11 | 27.95 | 21.36 | 26.88 | 28.13
COMPOSICAO | 95810 | CONDULETE DE PVC, TIPO LB, PARA ELETRODUTO DE PVC SOLDÁVEL DN 20 MM (1/2''), APARENTE - FORNECIMENTO E INSTALAÇÃO. AF_11/2016 | UN | 13.4 | 14.15 | 16.33 | 15.34 | 11.99 | 14.62 | 17.13 | 17.75 | 12.6 | 12.82 | 15.72 | 16.41 | 13.65 | 13.96 | 11.03 | 16.63 | 15.66 | 20.3 | 13.35 | 9.67 | 16.83 | 15.1 | 17.24 | 15.48 | 13.88 | 16.43 | 20.03
COMPOSICAO | 95811 | CONDULETE DE PVC, TIPO LB, PARA ELETRODUTO DE PVC SOLDÁVEL DN 25 MM (3/4''), APARENTE - FORNECIMENTO E INSTALAÇÃO. AF_11/2016 | UN | 14.01 | 14.73 | 17.06 | 15.89 | 12.67 | 15.21 | 17.77 | 18.42 | 13.2 | 13.31 | 16.3 | 17.03 | 14.2 | 14.57 | 11.55 | 17.2 | 16.19 | 21.02 | 14.12 | 10.31 | 17.47 | 15.76 | 17.82 | 16.31 | 14.38 | 17.14 | 20.59
COMPOSICAO | 95812 | CONDULETE DE PVC, TIPO LB, PARA ELETRODUTO DE PVC SOLDÁVEL DN 32 MM (1''), APARENTE - FORNECIMENTO E INSTALAÇÃO. AF_11/2016 | UN | 16.48 | 17.31 | 20.07 | 18.67 | 14.95 | 17.88 | 20.88 | 21.65 | 15.54 | 15.63 | 19.15 | 20.01 | 16.69 | 17.15 | 13.6 | 20.2 | 19.01 | 24.68 | 16.66 | 12.17 | 20.51 | 18.55 | 20.92 | 19.22 | 16.9 | 20.15 | 24.13
COMPOSICAO | 95807 | CONDULETE DE PVC, TIPO LL, PARA ELETRODUTO DE PVC SOLDÁVEL DN 20 MM (1/2''), APARENTE - FORNECIMENTO E INSTALAÇÃO. AF_11/2016 | UN | 24.74 | 24.94 | 30.14 | 25.92 | 24.76 | 25.71 | 29.4 | 30.42 | 24.11 | 22.18 | 26.64 | 27.87 | 24 | 25.63 | 20.91 | 27.81 | 25.64 | 33.98 | 27.64 | 21.76 | 28.87 | 27.64 | 28.56 | 31.01 | 23.45 | 29.64 | 30.69
COMPOSICAO | 95808 | CONDULETE DE PVC, TIPO LL, PARA ELETRODUTO DE PVC SOLDÁVEL DN 25 MM (3/4''), APARENTE - FORNECIMENTO E INSTALAÇÃO. AF_11/2016 | UN | 25.34 | 25.52 | 30.87 | 26.48 | 25.44 | 26.3 | 30.04 | 31.08 | 24.71 | 22.67 | 27.21 | 28.5 | 24.55 | 26.23 | 21.42 | 28.38 | 26.16 | 34.7 | 28.4 | 22.38 | 29.51 | 28.31 | 29.14 | 31.83 | 23.96 | 30.35 | 31.25
COMPOSICAO | 95809 | CONDULETE DE PVC, TIPO LL, PARA ELETRODUTO DE PVC SOLDÁVEL DN 32 MM (1''), APARENTE - FORNECIMENTO E INSTALAÇÃO. AF_11/2016 | UN | 27.82 | 28.1 | 33.89 | 29.26 | 27.72 | 28.98 | 33.15 | 34.31 | 27.06 | 25.01 | 30.07 | 31.48 | 27.05 | 28.81 | 23.48 | 31.38 | 28.98 | 38.38 | 30.96 | 24.26 | 32.57 | 31.1 | 32.25 | 34.75 | 26.47 | 33.37 | 34.8
COMPOSICAO | 95813 | CONDULETE DE PVC, TIPO TB, PARA ELETRODUTO DE PVC SOLDÁVEL DN 20 MM (1/2''), APARENTE - FORNECIMENTO E INSTALAÇÃO. AF_11/2016 | UN | 16.15 | 16.91 | 19.68 | 18.2 | 14.78 | 17.46 | 20.35 | 21.12 | 15.28 | 15.26 | 18.67 | 19.51 | 16.3 | 16.78 | 13.34 | 19.65 | 18.49 | 24.03 | 16.47 | 12.11 | 20.01 | 18.17 | 20.34 | 18.95 | 16.46 | 19.73 | 23.37
COMPOSICAO | 95814 | CONDULETE DE PVC, TIPO TB, PARA ELETRODUTO DE PVC SOLDÁVEL DN 25 MM (3/4''), APARENTE - FORNECIMENTO E INSTALAÇÃO. AF_11/2016 | UN | 17.05 | 17.77 | 20.78 | 19.04 | 15.8 | 18.35 | 21.31 | 22.11 | 16.19 | 16 | 19.53 | 20.45 | 17.13 | 17.69 | 14.12 | 20.51 | 19.28 | 25.11 | 17.61 | 13.06 | 20.97 | 19.17 | 21.21 | 20.2 | 17.23 | 20.79 | 24.22
COMPOSICAO | 95815 | CONDULETE DE PVC, TIPO TB, PARA ELETRODUTO DE PVC SOLDÁVEL DN 32 MM (1''), APARENTE - FORNECIMENTO E INSTALAÇÃO. AF_11/2016 | UN | 21.82 | 22.8 | 26.57 | 24.48 | 20.07 | 23.54 | 27.39 | 28.43 | 20.67 | 20.54 | 25.11 | 26.27 | 21.98 | 22.65 | 18.04 | 26.4 | 24.84 | 32.3 | 22.38 | 16.51 | 26.94 | 24.54 | 27.32 | 25.71 | 22.16 | 26.63 | 31.31
COMPOSICAO | 95816 | CONDULETE DE PVC, TIPO X, PARA ELETRODUTO DE PVC SOLDÁVEL DN 20 MM (1/2''), APARENTE - FORNECIMENTO E INSTALAÇÃO. AF_11/2016 | UN | 30.47 | 30.7 | 37.11 | 31.91 | 30.51 | 31.66 | 36.14 | 37.44 | 29.68 | 27.28 | 32.81 | 34.37 | 29.56 | 31.49 | 25.72 | 34.14 | 31.57 | 41.81 | 34.09 | 26.76 | 35.55 | 34.05 | 35.08 | 38.21 | 28.87 | 36.52 | 37.76
COMPOSICAO | 95817 | CONDULETE DE PVC, TIPO X, PARA ELETRODUTO DE PVC SOLDÁVEL DN 25 MM (3/4''), APARENTE - FORNECIMENTO E INSTALAÇÃO. AF_11/2016 | UN | 31.26 | 31.41 | 38.08 | 32.53 | 31.54 | 32.38 | 36.88 | 38.22 | 30.52 | 27.87 | 33.46 | 35.09 | 30.21 | 32.27 | 26.42 | 34.74 | 32.12 | 42.58 | 35.25 | 27.77 | 36.3 | 34.91 | 35.67 | 39.43 | 29.44 | 37.43 | 38.2
COMPOSICAO | 95818 | CONDULETE DE PVC, TIPO X, PARA ELETRODUTO DE PVC SOLDÁVEL DN 32 MM (1''), APARENTE - FORNECIMENTO E INSTALAÇÃO. AF_11/2016 | UN | 37.67 | 38.18 | 45.89 | 39.86 | 37.3 | 39.38 | 45.06 | 46.71 | 36.55 | 34 | 40.98 | 42.93 | 36.74 | 38.96 | 31.71 | 42.69 | 39.6 | 52.29 | 41.65 | 32.41 | 44.34 | 42.14 | 43.9 | 46.84 | 36.07 | 45.28 | 47.77
COMPOSICAO | 93081 | CONECTOR EM BRONZE/LATÃO, DN 15 MM X 1/2", SEM ANEL DE SOLDA, BOLSA X ROSCA F, INSTALADO EM RAMAL DE DISTRIBUIÇÃO <U+0096> FORNECIMENTO E INSTALAÇÃO. AF_01/2016 | UN | 21.1 | 20.88 | 21.11 | 20.41 | 21.59 | 21 | 21.34 | 20.92 | 21.14 | 20.38 | 20.97 | 20.88 | 20.76 | 21.08 | 20.53 | 20.9 | 20.64 | 21.83 | 19.54 | 20.81 | 21 | 21.34 | 20.95 | 21.55 | 20.49 | 21.93 | 20.94
COMPOSICAO | 93104 | CONECTOR EM BRONZE/LATÃO, DN 15 MM X 1/2", SEM ANEL DE SOLDA, BOLSA X ROSCA F, INSTALADO EM RAMAL E SUB-RAMAL <U+0096> FORNECIMENTO E INSTALAÇÃO. AF_01/2016 | UN | 21.28 | 21.03 | 21.28 | 20.54 | 21.79 | 21.16 | 21.52 | 21.08 | 21.3 | 20.52 | 21.13 | 21.03 | 20.9 | 21.25 | 20.67 | 21.07 | 20.79 | 22.03 | 19.74 | 20.96 | 21.16 | 21.52 | 21.12 | 21.74 | 20.63 | 22.13 | 21.1
COMPOSICAO | 98602 | CONECTOR EM BRONZE/LATÃO, DN 22 MM X 1/2", SEM ANEL DE SOLDA, BOLSA X ROSCA F, INSTALADO EM PRUMADA <U+0096> FORNECIMENTO E INSTALAÇÃO. AF_01/2016 | UN | 21.04 | 20.87 | 21.04 | 20.54 | 21.38 | 20.95 | 21.2 | 20.91 | 21.06 | 20.53 | 20.93 | 20.87 | 20.79 | 21.01 | 20.62 | 20.9 | 20.71 | 21.55 | 19.01 | 20.82 | 20.97 | 21.2 | 20.94 | 21.36 | 20.6 | 21.61 | 20.92
COMPOSICAO | 93087 | CONECTOR EM BRONZE/LATÃO, DN 22 MM X 1/2", SEM ANEL DE SOLDA, BOLSA X ROSCA F, INSTALADO EM RAMAL DE DISTRIBUIÇÃO <U+0096> FORNECIMENTO E INSTALAÇÃO. AF_01/2016 | UN | 22.78 | 22.52 | 22.79 | 21.97 | 23.36 | 22.66 | 23.07 | 22.57 | 22.82 | 21.95 | 22.63 | 22.52 | 22.37 | 22.76 | 22.11 | 22.55 | 22.24 | 23.64 | 21.23 | 22.43 | 22.67 | 23.06 | 22.62 | 23.3 | 22.07 | 23.74 | 22.59
COMPOSICAO | 93110 | CONECTOR EM BRONZE/LATÃO, DN 22 MM X 1/2", SEM ANEL DE SOLDA, BOLSA X ROSCA F, INSTALADO EM RAMAL E SUB-RAMAL <U+0096> FORNECIMENTO E INSTALAÇÃO. AF_01/2016 | UN | 24.35 | 23.99 | 24.35 | 23.25 | 25.12 | 24.17 | 24.72 | 24.05 | 24.4 | 23.21 | 24.13 | 23.99 | 23.79 | 24.31 | 23.44 | 24.03 | 23.61 | 25.48 | 23.2 | 23.88 | 24.18 | 24.71 | 24.11 | 25.04 | 23.38 | 25.65 | 24.09
COMPOSICAO | 93054 | CONECTOR EM BRONZE/LATÃO, DN 22 MM X 3/4", SEM ANEL DE SOLDA, BOLSA X ROSCA F, INSTALADO EM PRUMADA <U+0096> FORNECIMENTO E INSTALAÇÃO. AF_01/2016 | UN | 24.97 | 24.8 | 24.97 | 24.47 | 25.31 | 24.88 | 25.13 | 24.84 | 24.99 | 24.46 | 24.86 | 24.8 | 24.72 | 24.94 | 24.55 | 24.83 | 24.64 | 25.48 | 22.36 | 24.75 | 24.9 | 25.13 | 24.87 | 25.29 | 24.53 | 25.54 | 24.85
COMPOSICAO | 93088 | CONECTOR EM BRONZE/LATÃO, DN 22 MM X 3/4", SEM ANEL DE SOLDA, BOLSA X ROSCA F, INSTALADO EM RAMAL DE DISTRIBUIÇÃO <U+0096> FORNECIMENTO E INSTALAÇÃO. AF_01/2016 | UN | 26.87 | 26.58 | 26.86 | 26.05 | 27.45 | 26.73 | 27.18 | 26.68 | 26.9 | 26.02 | 26.7 | 26.61 | 26.47 | 26.85 | 26.16 | 26.62 | 26.32 | 27.75 | 24.76 | 26.49 | 26.76 | 27.12 | 26.74 | 27.41 | 26.14 | 27.82 | 26.67
COMPOSICAO | 93111 | CONECTOR EM BRONZE/LATÃO, DN 22 MM X 3/4", SEM ANEL DE SOLDA, BOLSA X ROSCA F, INSTALADO EM RAMAL E SUB-RAMAL <U+0096> FORNECIMENTO E INSTALAÇÃO. AF_01/2016 | UN | 28.28 | 27.92 | 28.28 | 27.18 | 29.05 | 28.1 | 28.65 | 27.98 | 28.33 | 27.14 | 28.06 | 27.92 | 27.72 | 28.24 | 27.37 | 27.96 | 27.54 | 29.41 | 26.55 | 27.81 | 28.11 | 28.64 | 28.04 | 28.97 | 27.31 | 29.58 | 28.02
COMPOSICAO | 93059 | CONECTOR EM BRONZE/LATÃO, DN 28 MM X 1/2", SEM ANEL DE SOLDA, BOLSA X ROSCA F, INSTALADO EM PRUMADA <U+0096> FORNECIMENTO E INSTALAÇÃO. AF_01/2016 | UN | 34.46 | 34.26 | 34.45 | 33.87 | 34.87 | 34.36 | 34.65 | 34.3 | 34.49 | 33.85 | 34.34 | 34.27 | 34.16 | 34.44 | 33.97 | 34.28 | 34.06 | 35.05 | 30.63 | 34.21 | 34.37 | 34.65 | 34.32 | 34.83 | 33.94 | 35.14 | 34.33
COMPOSICAO | 93093 | CONECTOR EM BRONZE/LATÃO, DN 28 MM X 1/2", SEM ANEL DE SOLDA, BOLSA X ROSCA F, INSTALADO EM RAMAL DE DISTRIBUIÇÃO <U+0096> FORNECIMENTO E INSTALAÇÃO. AF_01/2016 | UN | 36.2 | 35.91 | 36.2 | 35.3 | 36.85 | 36.06 | 36.51 | 35.95 | 36.25 | 35.27 | 36.03 | 35.91 | 35.74 | 36.17 | 35.45 | 35.94 | 35.59 | 37.14 | 32.84 | 35.82 | 36.07 | 36.51 | 36 | 36.78 | 35.41 | 37.27 | 35.99
COMPOSICAO | 93114 | CONECTOR EM BRONZE/LATÃO, DN 28 MM X 1/2", SEM ANEL DE SOLDA, BOLSA X ROSCA F, INSTALADO EM RAMAL E SUB-RAMAL <U+0096> FORNECIMENTO E INSTALAÇÃO. AF_01/2016 | UN | 39.03 | 38.56 | 39.04 | 37.62 | 40.02 | 38.8 | 39.51 | 38.65 | 39.1 | 37.55 | 38.76 | 38.56 | 38.31 | 38.97 | 37.85 | 38.61 | 38.07 | 40.5 | 36.41 | 38.42 | 38.83 | 39.5 | 38.72 | 39.93 | 37.78 | 40.7 | 38.69
COMPOSICAO | 96700 | CONECTOR FÊMEA, PPR, 25 X 1/2'', CLASSE PN 25, INSTALADO EM PRUMADA DE ÁGUA FORNECIMENTO E INSTALAÇÃO . AF_06/2015 | UN | 16.74 | 16.68 | 16.76 | 16.51 | 16.91 | 16.68 | 16.82 | 16.69 | 16.76 | 16.51 | 16.7 | 16.66 | 16.63 | 16.74 | 16.55 | 16.68 | 16.59 | 18.05 | 17.1 | 14.61 | 16.71 | 16.83 | 14.11 | 11.91 | 16.54 | 17.02 | 16.68
COMPOSICAO | 96658 | CONECTOR FÊMEA, PPR, 25 X 1/2'', CLASSE PN 25, INSTALADO EM RAMAL DE DISTRIBUIÇÃO DE ÁGUA FORNECIMENTO E INSTALAÇÃO . AF_06/2015 | UN | 19.86 | 19.63 | 19.92 | 19.05 | 20.45 | 19.73 | 20.14 | 19.65 | 19.91 | 19.04 | 19.71 | 19.58 | 19.45 | 19.87 | 19.2 | 19.63 | 19.33 | 21.79 | 21.08 | 17.5 | 19.75 | 20.17 | 17.11 | 15.4 | 19.16 | 20.83 | 19.67
COMPOSICAO | 96641 | CONECTOR FÊMEA, PPR, 25 X 1/2'', CLASSE PN 25, INSTALADO EM RAMAL OU SUB-RAMAL DE ÁGUA FORNECIMENTO E INSTALAÇÃO . AF_06/2015 | UN | 21.91 | 21.58 | 22 | 20.73 | 22.78 | 21.73 | 22.32 | 21.61 | 21.99 | 20.71 | 21.7 | 21.5 | 21.31 | 21.93 | 20.95 | 21.58 | 21.13 | 24.24 | 23.69 | 19.4 | 21.76 | 22.36 | 19.09 | 17.7 | 20.89 | 23.33 | 21.63
COMPOSICAO | 96661 | CONECTOR FÊMEA, PPR, 32 X 3/4'', CLASSE PN 25, INSTALADO EM RAMAL DE DISTRIBUIÇÃO DE ÁGUA FORNECIMENTO E INSTALAÇÃO . AF_06/2015 | UN | 34.59 | 34.12 | 34.72 | 32.95 | 35.81 | 34.34 | 35.16 | 34.18 | 34.7 | 32.91 | 34.3 | 34.02 | 33.75 | 34.62 | 33.25 | 34.13 | 33.51 | 38.11 | 37.08 | 30.54 | 34.37 | 35.22 | 29.97 | 27.42 | 33.17 | 36.59 | 34.21
COMPOSICAO | 96738 | CONECTOR MACHO, PPR, 25 X 1/2'', CLASSE PN 25, INSTALADO EM RESERVAÇÃO DE ÁGUA DE EDIFICAÇÃO QUE POSSUA RESERVATÓRIO DE FIBRA/FIBROCIMENTO FORNECIMENTO E INSTALAÇÃO. AF_06/2016 | UN | 25.89 | 25.7 | 25.93 | 25.24 | 26.36 | 25.77 | 26.11 | 25.72 | 25.93 | 25.23 | 25.77 | 25.67 | 25.55 | 25.9 | 25.36 | 25.7 | 25.46 | 28.1 | 26.87 | 22.67 | 25.8 | 26.13 | 22.01 | 19.1 | 25.33 | 26.67 | 25.74
COMPOSICAO | 96699 | CONECTOR MACHO, PPR, 25 X 1/2'', CLASSE PN 25, INSTALADO EM PRUMADA DE ÁGUA FORNECIMENTO E INSTALAÇÃO . AF_06/2015 | UN | 23.63 | 23.57 | 23.65 | 23.4 | 23.8 | 23.56 | 23.71 | 23.58 | 23.65 | 23.4 | 23.59 | 23.55 | 23.52 | 23.63 | 23.44 | 23.57 | 23.48 | 25.4 | 23.99 | 20.58 | 23.6 | 23.72 | 19.84 | 16.57 | 23.43 | 23.91 | 23.57
COMPOSICAO | 96657 | CONECTOR MACHO, PPR, 25 X 1/2, CLASSE PN 25, INSTALADO EM RAMAL DE DISTRIBUIÇÃO DE ÁGUA <U+0096> FORNECIMENTO E INSTALAÇÃO . AF_06/2015 | UN | 26.75 | 26.52 | 26.81 | 25.94 | 27.34 | 26.61 | 27.03 | 26.54 | 26.8 | 25.93 | 26.6 | 26.47 | 26.34 | 26.76 | 26.09 | 26.52 | 26.22 | 29.14 | 27.97 | 23.47 | 26.64 | 27.06 | 22.84 | 20.06 | 26.05 | 27.72 | 26.56
COMPOSICAO | 96640 | CONECTOR MACHO, PPR, 25 X 1/2'', CLASSE PN 25, INSTALADO EM RAMAL OU SUB-RAMAL DE ÁGUA FORNECIMENTO E INSTALAÇÃO . AF_06/2015 | UN | 28.8 | 28.47 | 28.89 | 27.62 | 29.67 | 28.61 | 29.21 | 28.5 | 28.88 | 27.6 | 28.59 | 28.39 | 28.2 | 28.82 | 27.84 | 28.47 | 28.02 | 31.59 | 30.58 | 25.37 | 28.65 | 29.25 | 24.82 | 22.36 | 27.78 | 30.22 | 28.52
COMPOSICAO | 96740 | CONECTOR MACHO, PPR, 32 X 3/4'', CLASSE PN 25, INSTALADO EM RESERVAÇÃO DE ÁGUA DE EDIFICAÇÃO QUE POSSUA RESERVATÓRIO DE FIBRA/FIBROCIMENTO FORNECIMENTO E INSTALAÇÃO. AF_06/2016 | UN | 40.7 | 40.47 | 40.77 | 39.87 | 41.31 | 40.53 | 40.99 | 40.5 | 40.75 | 39.85 | 40.55 | 40.42 | 40.28 | 40.71 | 40.03 | 40.47 | 40.16 | 44.05 | 41.96 | 35.59 | 40.59 | 41.02 | 34.48 | 29.58 | 39.99 | 41.7 | 40.51
COMPOSICAO | 96660 | CONECTOR MACHO, PPR, 32 X 3/4'', CLASSE PN 25, INSTALADO EM RAMAL DE DISTRIBUIÇÃO DE ÁGUA FORNECIMENTO E INSTALAÇÃO. AF_06/2015 | UN | 45.17 | 44.7 | 45.3 | 43.53 | 46.39 | 44.9 | 45.74 | 44.76 | 45.28 | 43.49 | 44.88 | 44.6 | 44.33 | 45.2 | 43.83 | 44.71 | 44.09 | 49.41 | 47.66 | 39.73 | 44.95 | 45.8 | 38.79 | 34.59 | 43.75 | 47.17 | 44.79
COMPOSICAO | 89655 | CONECTOR, CPVC, SOLDÁVEL, DN 15MM X 1/2<U+0094>, INSTALADO EM RAMAL OU SUB-RAMAL DE ÁGUA <U+0096> FORNECIMENTO E INSTALAÇÃO. AF_12/2014 | UN | 21.15 | 21.89 | 25.09 | 21.8 | 25.83 | 22.16 | 20.49 | 30.67 | 22.39 | 21.61 | 22.14 | 22.23 | 30.85 | 22.38 | 21.51 | 22.05 | 21.96 | 30.63 | 30.99 | 21.89 | 22.3 | 22.26 | 28.15 | 23.02 | 21.69 | 23.04 | 22.19
COMPOSICAO | 94724 | CONECTOR, CPVC, SOLDÁVEL, DN 22 MM X 3/4<U+0094>, INSTALADO EM RESERVAÇÃO DE ÁGUA DE EDIFICAÇÃO QUE POSSUA RESERVATÓRIO DE FIBRA/FIBROCIMENTO <U+0096> FORNECIMENTO E INSTALAÇÃO. AF_06/2016 | UN | 22.48 | 23.68 | 27.18 | 23.35 | 27.77 | 23.81 | 21.55 | 33.24 | 23.95 | 23.3 | 23.78 | 23.74 | 33.54 | 23.93 | 23.34 | 23.72 | 23.53 | 33.13 | 33.46 | 23.62 | 23.85 | 24.05 | 30.27 | 24.38 | 23.37 | 24.61 | 23.77
COMPOSICAO | 89745 | CONECTOR, CPVC, SOLDÁVEL, DN 22MM X 1/2 , INSTALADO EM RAMAL DE DISTRIBUIÇÃO DE ÁGUA FORNECIMENTO E INSTALAÇÃO. AF_12/2014 | UN | 25.03 | 25.93 | 29.79 | 26.07 | 30.58 | 26.24 | 24.18 | 36.83 | 26.51 | 25.77 | 26.24 | 26.43 | 37.11 | 26.52 | 25.55 | 26.15 | 26.18 | 36.43 | 36.79 | 25.96 | 26.46 | 26.2 | 33.76 | 27.24 | 25.84 | 27.02 | 26.33
COMPOSICAO | 89662 | CONECTOR, CPVC, SOLDÁVEL, DN 22MM X 1/2<U+0094>, INSTALADO EM RAMAL OU SUB-RAMAL DE ÁGUA <U+0096> FORNECIMENTO E INSTALAÇÃO. AF_12/2014 | UN | 26.55 | 27.36 | 31.32 | 27.31 | 32.3 | 27.73 | 25.8 | 38.28 | 28.05 | 27.01 | 27.71 | 27.86 | 38.49 | 28.05 | 26.85 | 27.59 | 27.51 | 38.26 | 38.72 | 27.37 | 27.94 | 27.82 | 35.23 | 28.93 | 27.11 | 28.87 | 27.78
COMPOSICAO | 94726 | CONECTOR, CPVC, SOLDÁVEL, DN 28 MM X 1<U+0094>, INSTALADO EM RESERVAÇÃO DE ÁGUA DE EDIFICAÇÃO QUE POSSUA RESERVATÓRIO DE FIBRA/FIBROCIMENTO <U+0096> FORNECIMENTO E INSTALAÇÃO. AF_06/2016 | UN | 34.46 | 36.59 | 42.15 | 36.26 | 42.84 | 36.72 | 32.79 | 52.09 | 36.86 | 36.21 | 36.69 | 36.65 | 52.69 | 36.84 | 36.25 | 36.63 | 36.44 | 51.45 | 51.82 | 36.53 | 36.76 | 36.96 | 47.21 | 37.29 | 36.28 | 37.52 | 36.68
COMPOSICAO | 89758 | CONECTOR, CPVC, SOLDÁVEL, DN 28MM X 1 , INSTALADO EM RAMAL DE DISTRIBUIÇÃO DE ÁGUA FORNECIMENTO E INSTALAÇÃO. AF_12/2014 | UN | 37.05 | 38.54 | 44.36 | 38.78 | 45.42 | 38.96 | 35.63 | 55.06 | 39.3 | 38.38 | 38.95 | 39.22 | 55.56 | 39.31 | 38.07 | 38.83 | 38.89 | 54.28 | 54.7 | 38.58 | 39.24 | 38.86 | 50.35 | 40.22 | 38.46 | 39.89 | 39.07
COMPOSICAO | 89676 | CONECTOR, CPVC, SOLDÁVEL, DN 28MM X 1<U+0094>, INSTALADO EM RAMAL OU SUB-RAMAL DE ÁGUA <U+0096> FORNECIMENTO E INSTALAÇÃO. AF_12/2014 | UN | 38.81 | 40.21 | 46.15 | 40.21 | 47.42 | 40.68 | 37.52 | 56.74 | 41.09 | 39.82 | 40.65 | 40.87 | 57.16 | 41.08 | 39.57 | 40.5 | 40.44 | 56.39 | 56.96 | 40.22 | 40.96 | 40.75 | 52.04 | 42.2 | 39.95 | 42.05 | 40.76
COMPOSICAO | 94728 | CONECTOR, CPVC, SOLDÁVEL, DN 35 MM X 1 1/4<U+0094>, INSTALADO EM RESERVAÇÃO DE ÁGUA DE EDIFICAÇÃO QUE POSSUA RESERVATÓRIO DE FIBRA/FIBROCIMENTO <U+0096> FORNECIMENTO E INSTALAÇÃO. AF_06/2016 | UN | 129.25 | 138.54 | 160.28 | 138.14 | 161.92 | 138.74 | 121.93 | 200.53 | 138.94 | 138.04 | 138.7 | 138.66 | 203.35 | 138.91 | 138.1 | 138.62 | 138.38 | 195.9 | 196.74 | 138.48 | 138.8 | 139.04 | 180.72 | 139.53 | 138.16 | 139.79 | 138.7
COMPOSICAO | 89763 | CONECTOR, CPVC, SOLDÁVEL, DN 35MM X 1 1/4 , INSTALADO EM RAMAL DE DISTRIBUIÇÃO DE ÁGUA - FORNECIMENTO E INSTALAÇÃO. AF_12/2014 | UN | 131.84 | 140.4 | 162.42 | 140.72 | 164.42 | 140.91 | 124.78 | 203.58 | 141.34 | 140.24 | 140.9 | 141.25 | 206.31 | 141.36 | 139.83 | 140.76 | 140.86 | 198.66 | 199.55 | 140.47 | 141.27 | 140.78 | 183.96 | 142.46 | 140.33 | 142.03 | 141.07
COMPOSICAO | 89818 | CONECTOR, CPVC, SOLDÁVEL, DN 35MM X 1 1/4<U+0094>, INSTALADO EM PRUMADA DE ÁGUA <U+0096> FORNECIMENTO E INSTALAÇÃO. AF_12/2014 | UN | 130.89 | 139.51 | 161.46 | 139.96 | 163.35 | 140 | 123.78 | 202.69 | 140.38 | 139.48 | 140 | 140.37 | 205.46 | 140.41 | 139.03 | 139.87 | 140.03 | 197.54 | 198.35 | 139.59 | 140.35 | 139.77 | 183.06 | 141.4 | 139.54 | 140.88 | 140.16
COMPOSICAO | 89686 | CONECTOR, CPVC, SOLDÁVEL, DN 35MM X 1 1/4<U+0094>, INSTALADO EM RAMAL OU SUB-RAMAL DE ÁGUA <U+0096> FORNECIMENTO E INSTALAÇÃO. AF_12/2014 | UN | 133.93 | 142.38 | 164.54 | 142.44 | 166.79 | 142.96 | 127.01 | 205.58 | 143.45 | 141.95 | 142.93 | 143.21 | 208.22 | 143.45 | 141.61 | 142.75 | 142.7 | 201.18 | 202.22 | 142.41 | 143.31 | 143.02 | 185.98 | 144.8 | 142.09 | 144.6 | 143.06
COMPOSICAO | 94730 | CONECTOR, CPVC, SOLDÁVEL, DN 42 MM X 1 1/2<U+0094>, INSTALADO EM RESERVAÇÃO DE ÁGUA DE EDIFICAÇÃO QUE POSSUA RESERVATÓRIO DE FIBRA/FIBROCIMENTO <U+0096> FORNECIMENTO E INSTALAÇÃO. AF_06/2016 | UN | 156.88 | 168.33 | 194.82 | 167.93 | 196.69 | 168.53 | 147.87 | 244.02 | 168.73 | 167.83 | 168.49 | 168.45 | 247.51 | 168.7 | 167.89 | 168.41 | 168.17 | 238.14 | 239.1 | 168.27 | 168.59 | 168.83 | 219.79 | 169.32 | 167.95 | 169.58 | 168.49
COMPOSICAO | 89831 | CONECTOR, CPVC, SOLDÁVEL, DN 42MM X 1.1/2<U+0094>, INSTALADO EM PRUMADA DE ÁGUA <U+0096> FORNECIMENTO E INSTALAÇÃO. AF_12/2014 | UN | 159.79 | 170.34 | 197.16 | 170.88 | 199.44 | 170.92 | 151.08 | 247.52 | 171.39 | 170.31 | 170.93 | 171.37 | 250.92 | 171.41 | 169.77 | 170.79 | 170.98 | 241.2 | 242.19 | 170.45 | 171.35 | 170.65 | 223.52 | 172.61 | 170.38 | 171.98 | 171.12
COMPOSICAO | 89668 | CONECTOR, CPVC, SOLDÁVEL, DN22MM X 3/4", INSTALADO EM RAMAL OU SUB-RAMAL DE ÁGUA - FORNECIMENTO E INSTALAÇÃO. AF_12/2014 | UN | 25.28 | 25.98 | 29.73 | 25.93 | 30.7 | 26.35 | 24.61 | 36.28 | 26.67 | 25.63 | 26.33 | 26.48 | 36.45 | 26.67 | 25.47 | 26.21 | 26.13 | 36.31 | 36.76 | 25.99 | 26.56 | 26.44 | 33.42 | 27.55 | 25.73 | 27.49 | 26.4
COMPOSICAO | 96809 | CONEXÃO FIXA, ROSCA FÊMEA, METÁLICA, PARA INSTALAÇÕES EM PEX, DN 16 MM X 1/2", COM ANEL DESLIZANTE. FORNECIMENTO E INSTALAÇÃO. AF_06/2015 | UN | 15.51 | 15.3 | 15.54 | 14.74 | 16.08 | 15.41 | 15.77 | 15.3 | 15.57 | 14.73 | 15.38 | 15.23 | 15.11 | 15.51 | 14.88 | 15.29 | 14.98 | 16.39 | 16.71 | 15.17 | 15.4 | 15.83 | 19.81 | 16.09 | 14.8 | 16.49 | 15.34
COMPOSICAO | 96812 | CONEXÃO FIXA, ROSCA FÊMEA, METÁLICA, PARA INSTALAÇÕES EM PEX, DN 20 MM X 1/2", COM ANEL DESLIZANTE. FORNECIMENTO E INSTALAÇÃO. AF_06/2015 | UN | 17.34 | 17.1 | 17.38 | 16.43 | 18.02 | 17.21 | 17.66 | 17.1 | 17.42 | 16.42 | 17.2 | 17.01 | 16.88 | 17.35 | 16.6 | 17.09 | 16.72 | 18.38 | 18.77 | 16.95 | 17.22 | 17.73 | 22.02 | 18.03 | 16.52 | 18.49 | 17.14
COMPOSICAO | 96813 | CONEXÃO FIXA, ROSCA FÊMEA, METÁLICA, PARA INSTALAÇÕES EM PEX, DN 20 MM X 3/4", COM ANEL DESLIZANTE. FORNECIMENTO E INSTALAÇÃO. AF_06/2015 | UN | 20.15 | 19.91 | 20.19 | 19.24 | 20.83 | 20.02 | 20.47 | 19.91 | 20.23 | 19.23 | 20.01 | 19.82 | 19.69 | 20.16 | 19.41 | 19.9 | 19.53 | 21.19 | 21.58 | 19.76 | 20.03 | 20.54 | 25.96 | 20.84 | 19.33 | 21.3 | 19.95
COMPOSICAO | 96817 | CONEXÃO FIXA, ROSCA FÊMEA, METÁLICA, PARA INSTALAÇÕES EM PEX, DN 25 MM X 1", COM ANEL DESLIZANTE. FORNECIMENTO E INSTALAÇÃO. AF_06/2015 | UN | 27.03 | 26.73 | 27.08 | 25.93 | 27.84 | 26.88 | 27.41 | 26.74 | 27.12 | 25.92 | 26.84 | 26.62 | 26.46 | 27.03 | 26.13 | 26.72 | 26.27 | 28.27 | 28.73 | 26.55 | 26.87 | 27.48 | 35.15 | 27.84 | 26.03 | 28.41 | 26.78
COMPOSICAO | 96816 | CONEXÃO FIXA, ROSCA FÊMEA, METÁLICA, PARA INSTALAÇÕES EM PEX, DN 25 MM X 3/4", COM ANEL DESLIZANTE. FORNECIMENTO E INSTALAÇÃO. AF_06/2015 | UN | 23.62 | 23.32 | 23.67 | 22.52 | 24.43 | 23.47 | 24 | 23.33 | 23.71 | 22.51 | 23.43 | 23.21 | 23.05 | 23.62 | 22.72 | 23.31 | 22.86 | 24.86 | 25.32 | 23.14 | 23.46 | 24.07 | 30.37 | 24.43 | 22.62 | 25 | 23.37
COMPOSICAO | 96821 | CONEXÃO FIXA, ROSCA FÊMEA, METÁLICA, PARA INSTALAÇÕES EM PEX, DN 32 MM X 1", COM ANEL DESLIZANTE <U+0096> FORNECIMENTO E INSTALAÇÃO. AF_06/2015 | UN | 39.28 | 38.92 | 39.34 | 37.94 | 40.28 | 39.1 | 39.74 | 38.92 | 39.39 | 37.92 | 39.06 | 38.79 | 38.59 | 39.29 | 38.18 | 38.9 | 38.35 | 40.8 | 41.37 | 38.7 | 39.09 | 39.84 | 51.68 | 40.28 | 38.07 | 40.98 | 38.98
COMPOSICAO | 96824 | CONEXÃO FIXA, ROSCA FÊMEA, PARA INSTALAÇÕES EM PEX, DN 16MM X 1/2", CONEXÃO POR CRIMPAGEM <U+0096> FORNECIMENTO E INSTALAÇÃO. AF_06/2015 | UN | 18.58 | 18.41 | 18.6 | 17.99 | 19.01 | 18.49 | 18.77 | 18.42 | 18.62 | 17.98 | 18.48 | 18.36 | 18.27 | 18.57 | 18.09 | 18.41 | 18.17 | 19.24 | 19.49 | 18.31 | 18.49 | 18.82 | 24.54 | 19.02 | 18.04 | 19.31 | 18.44
COMPOSICAO | 96825 | CONEXÃO FIXA, ROSCA FÊMEA, PARA INSTALAÇÕES EM PEX, DN 16MM X 3/4", CONEXÃO POR CRIMPAGEM <U+0096> FORNECIMENTO E INSTALAÇÃO. AF_06/2015 | UN | 25.41 | 25.24 | 25.43 | 24.82 | 25.84 | 25.32 | 25.6 | 25.25 | 25.45 | 24.81 | 25.31 | 25.19 | 25.1 | 25.4 | 24.92 | 25.24 | 25 | 26.07 | 26.32 | 25.14 | 25.32 | 25.65 | 34.1 | 25.85 | 24.87 | 26.14 | 25.27
COMPOSICAO | 96827 | CONEXÃO FIXA, ROSCA FÊMEA, PARA INSTALAÇÕES EM PEX, DN 20MM X 1/2", CONEXÃO POR CRIMPAGEM <U+0096> FORNECIMENTO E INSTALAÇÃO. AF_06/2015 | UN | 23.74 | 23.54 | 23.77 | 23.04 | 24.26 | 23.64 | 23.98 | 23.55 | 23.79 | 23.03 | 23.62 | 23.48 | 23.38 | 23.74 | 23.16 | 23.54 | 23.26 | 24.53 | 24.83 | 23.43 | 23.63 | 24.03 | 31.5 | 24.26 | 23.1 | 24.62 | 23.58
COMPOSICAO | 96828 | CONEXÃO FIXA, ROSCA FÊMEA, PARA INSTALAÇÕES EM PEX, DN 20MM X 3/4", CONEXÃO POR CRIMPAGEM <U+0096> FORNECIMENTO E INSTALAÇÃO. AF_06/2015 | UN | 30.01 | 29.81 | 30.04 | 29.31 | 30.53 | 29.91 | 30.25 | 29.82 | 30.06 | 29.3 | 29.89 | 29.75 | 29.65 | 30.01 | 29.43 | 29.81 | 29.53 | 30.8 | 31.1 | 29.7 | 29.9 | 30.3 | 40.27 | 30.53 | 29.37 | 30.89 | 29.85
COMPOSICAO | 96831 | CONEXÃO FIXA, ROSCA FÊMEA, PARA INSTALAÇÕES EM PEX, DN 25MM X 1/2", CONEXÃO POR CRIMPAGEM <U+0096> FORNECIMENTO E INSTALAÇÃO. AF_06/2015 | UN | 27.03 | 26.8 | 27.06 | 26.2 | 27.64 | 26.92 | 27.32 | 26.8 | 27.09 | 26.18 | 26.89 | 26.73 | 26.6 | 27.03 | 26.34 | 26.79 | 26.45 | 27.97 | 28.33 | 26.66 | 26.91 | 27.37 | 35.78 | 27.65 | 26.28 | 28.07 | 26.84
COMPOSICAO | 96832 | CONEXÃO FIXA, ROSCA FÊMEA, PARA INSTALAÇÕES EM PEX, DN 25MM X 3/4", CONEXÃO POR CRIMPAGEM <U+0096> FORNECIMENTO E INSTALAÇÃO. AF_06/2015 | UN | 31.39 | 31.16 | 31.42 | 30.56 | 32 | 31.28 | 31.68 | 31.16 | 31.45 | 30.54 | 31.25 | 31.09 | 30.96 | 31.39 | 30.7 | 31.15 | 30.81 | 32.33 | 32.69 | 31.02 | 31.27 | 31.73 | 41.88 | 32.01 | 30.64 | 32.43 | 31.2
COMPOSICAO | 96835 | CONEXÃO FIXA, ROSCA FÊMEA, PARA INSTALAÇÕES EM PEX, DN 32 MM X 3/4", CONEXÃO POR CRIMPAGEM <U+0096> FORNECIMENTO E INSTALAÇÃO. AF_06/2015 | UN | 42.09 | 41.81 | 42.13 | 41.07 | 42.85 | 41.95 | 42.44 | 41.81 | 42.17 | 41.05 | 41.92 | 41.71 | 41.56 | 42.09 | 41.25 | 41.8 | 41.38 | 43.25 | 43.69 | 41.64 | 41.94 | 42.51 | 56.36 | 42.85 | 41.16 | 43.38 | 41.86
COMPOSICAO | 96810 | CONEXÃO MÓVEL, ROSCA FÊMEA, METÁLICA, PARA INSTALAÇÕES EM PEX, DN 16 MM X 3/4", COM ANEL DESLIZANTE. FORNECIMENTO E INSTALAÇÃO. AF_06/2015 | UN | 16.93 | 16.72 | 16.96 | 16.16 | 17.5 | 16.83 | 17.19 | 16.72 | 16.99 | 16.15 | 16.8 | 16.65 | 16.53 | 16.93 | 16.3 | 16.71 | 16.4 | 17.81 | 18.13 | 16.59 | 16.82 | 17.25 | 21.79 | 17.51 | 16.22 | 17.91 | 16.76
COMPOSICAO | 102832 | CONJUNTO CILINDRO E BOMBA HIDRÁULICA PARA PROTENSÃO DE MONOBARRAS PARA TIRANTES, ESFORÇO MÁXIMO DE 30 TONELADAS - MATERIAIS NA OPERAÇÃO. AF_04/2019 | H | 7.48 | 9.43 | 7.65 | 6.54 | 7.82 | 6.8 | 6.97 | 8.41 | 9.43 | 6.37 | 9.6 | 7.31 | 7.73 | 9.26 | 5.52 | 9.26 | 8.67 | 7.39 | 7.65 | 6.12 | 6.8 | 5.69 | 8.84 | 6.2 | 7.73 | 5.78 | 7.73
COMPOSICAO | 101915 | CONJUNTO DE MANGUEIRA PARA COMBATE A INCÊNDIO EM FIBRA DE POLIESTER PURA, COM 1.1/2", REVESTIDA INTERNAMENTE, COMPRIMENTO DE 15M - FORNECIMENTO E INSTALAÇÃO. AF_10/2020 | UN | 530.79 | 369.5 | 305.88 | 344.74 | 369.08 | 385.67 | 276.17 | 334.02 | 365.87 | 344.72 | 354.61 | 355.43 | 366.75 | 328.31 | 324.93 | 450.5 | 378.1 | 325.96 | 304.41 | 345.37 | 380.2 | 346.21 | 325.97 | 329.24 | 368.88 | 347.09 | 345.55
COMPOSICAO | 94483 | CONJUNTO HIDRÁULICO PARA INSTALAÇÃO DE BOMBA EM AÇO ROSCÁVEL, DN SUCÇÃO 32 (1 1/4<U+0094>) E DN RECALQUE 25 (1<U+0094>), PARA EDIFICAÇÃO ATÉ 4 PAVIMENTOS <U+0096> FORNECIMENTO E INSTALAÇÃO. AF_06/2016 | UN | 990.54 | 1090.86 | 1111.94 | 1063.65 | 1162.73 | 1124.52 | 1183.83 | 1122.09 | 1133.65 | 1041.24 | 1178.42 | 1026.61 | 1016.84 | 1142.94 | 1073.81 | 1184.75 | 1055.45 | 1253.41 | 1182.64 | 1062.25 | 1095.72 | 1152.22 | 1191.57 | 1210.07 | 1052.05 | 1232.98 | 1075.79
COMPOSICAO | 94482 | CONJUNTO HIDRÁULICO PARA INSTALAÇÃO DE BOMBA EM AÇO ROSCÁVEL, DN SUCÇÃO 40 (1 1/2<U+0094>) E DN RECALQUE 32 (1 1/4<U+0094>), PARA EDIFICAÇÃO ENTRE 4 E 8 PAVIMENTOS <U+0096> FORNECIMENTO E INSTALAÇÃO. AF_06/2016 | UN | 1164.11 | 1299.97 | 1319.79 | 1279.86 | 1372.16 | 1340.26 | 1407.61 | 1340.76 | 1348.14 | 1250.9 | 1414.08 | 1216.71 | 1207.7 | 1361.49 | 1289.09 | 1419.02 | 1261.43 | 1482.56 | 1385.71 | 1266.14 | 1303.02 | 1365.87 | 1426.14 | 1435.98 | 1261.75 | 1453.3 | 1279.24
COMPOSICAO | 94481 | CONJUNTO HIDRÁULICO PARA INSTALAÇÃO DE BOMBA EM AÇO ROSCÁVEL, DN SUCÇÃO 50 (2<U+0094>) E DN RECALQUE 40 (1 1/2<U+0094>), PARA EDIFICAÇÃO ENTRE 8 E 12 PAVIMENTOS <U+0096> FORNECIMENTO E INSTALAÇÃO. AF_06/2016 | UN | 1452.43 | 1655.11 | 1672.45 | 1646.57 | 1718.21 | 1704.56 | 1782.54 | 1708.44 | 1710.31 | 1608.19 | 1813.2 | 1535.69 | 1531.86 | 1729.6 | 1654.07 | 1814.15 | 1608.94 | 1863.6 | 1723.04 | 1612.65 | 1655.27 | 1726.27 | 1820.19 | 1817.83 | 1618.87 | 1821.65 | 1626.19
COMPOSICAO | 94480 | CONJUNTO HIDRÁULICO PARA INSTALAÇÃO DE BOMBA EM AÇO ROSCÁVEL, DN SUCÇÃO 65 (2½<U+0094>) E DN RECALQUE 50 (2<U+0094>), PARA EDIFICAÇÃO ENTRE 12 E 18 PAVIMENTOS <U+0096> FORNECIMENTO E INSTALAÇÃO. AF_06/2016 | UN | 2012.78 | 2364.58 | 2367.76 | 2405.78 | 2413.68 | 2439.13 | 2542.05 | 2453.86 | 2434.87 | 2337.53 | 2622.73 | 2176.58 | 2173.16 | 2474.1 | 2404.27 | 2640.35 | 2319.98 | 2629.08 | 2359.6 | 2307.76 | 2352.6 | 2440.24 | 2645.17 | 2572.96 | 2345.24 | 2544.8 | 2309.08
COMPOSICAO | 102826 | CONJUNTO MACACO E BOMBA HIDRÁULICA PARA PROTENSAO DE CORDOALHAS, ESFORÇO MAXIMO DE 115 TONELADAS - MATERIAIS NA OPERAÇÃO. AF_04/2019 | H | 5.61 | 7.08 | 5.74 | 4.91 | 5.86 | 5.1 | 5.23 | 6.31 | 7.08 | 4.78 | 7.2 | 5.48 | 5.8 | 6.95 | 4.14 | 6.95 | 6.5 | 5.55 | 5.74 | 4.59 | 5.1 | 4.27 | 6.63 | 4.65 | 5.8 | 4.33 | 5.8
COMPOSICAO | 101904 | CONTATOR TRIPOLAR I NOMIMAL 95A - FORNECIMENTO E INSTALAÇÃO. AF_10/2020 | UN | 1189.49 | 1187.05 | 1193.72 | 1186.35 | 1192.2 | 1188.32 | 1190.68 | 2244.33 | 1178.95 | 1704.39 | 1189.18 | 1190.62 | 1452.75 | 1187.56 | 1181.1 | 1187.74 | 976.68 | 1194.9 | 1717.01 | 1074.2 | 1192.39 | 1193.78 | 2690.61 | 1201.02 | 920.62 | 1196.03 | 1188.16
COMPOSICAO | 101901 | CONTATOR TRIPOLAR I NOMINAL 12A - FORNECIMENTO E INSTALAÇÃO. AF_10/2020 | UN | 125.96 | 125.38 | 126.19 | 125.23 | 126.16 | 125.68 | 126.03 | 233.28 | 124.79 | 177.69 | 126.03 | 126.2 | 152.19 | 125.25 | 123.79 | 125.63 | 103.92 | 126.75 | 179.55 | 114.25 | 126.62 | 126.87 | 278.68 | 127.87 | 97.43 | 127.29 | 125.85
COMPOSICAO | 101902 | CONTATOR TRIPOLAR I NOMINAL 22A - FORNECIMENTO E INSTALAÇÃO. AF_10/2020 | UN | 155.69 | 154.9 | 156.13 | 154.71 | 156.02 | 155.29 | 155.82 | 287.37 | 154.25 | 218.94 | 155.78 | 156 | 187.74 | 154.78 | 152.79 | 155.22 | 128.53 | 156.86 | 221.61 | 141.38 | 156.6 | 156.95 | 342.9 | 158.39 | 120.48 | 157.52 | 155.53
COMPOSICAO | 101903 | CONTATOR TRIPOLAR I NOMINAL 38A - FORNECIMENTO E INSTALAÇÃO. AF_10/2020 | UN | 324.16 | 322.83 | 326.07 | 322.45 | 325.4 | 323.51 | 324.67 | 601.97 | 321.29 | 457.72 | 324.06 | 324.76 | 392.18 | 322.96 | 319.5 | 323.24 | 267.11 | 326.88 | 464.03 | 294.1 | 325.72 | 326.45 | 718.5 | 330.03 | 251.18 | 327.61 | 323.53
COMPOSICAO | 98616 | CONTENÇÃO EM CORTINA COM ESTACAS ESPAÇADAS COM 30 CM DE DIÂMETRO E PROFUNDIDADE MAIOR QUE 10 M E MENOR OU IGUAL A 15 M. AF_06/2018 | M2 | 152.87 | 87.43 | 118.31 | 123.58 | 98.27 | 89.34 | 83.95 | 88.52 | 99.68 | 93.44 | 86.44 | 95.77 | 107.56 | 110.51 | 85.14 | 91.32 | 94.32 | 86.13 | 87.54 | 91.89 | 113.14 | 152.7 | 98.75 | 95.57 | 86.64 | 86.43 | 87.98
COMPOSICAO | 98617 | CONTENÇÃO EM CORTINA COM ESTACAS ESPAÇADAS COM 30 CM DE DIÂMETRO E PROFUNDIDADE MAIOR QUE 15 M. AF_06/2018 | M2 | 145.53 | 80.66 | 110.83 | 116.85 | 90.12 | 82.24 | 76.8 | 80.57 | 92.35 | 86.55 | 79.39 | 88.26 | 100.61 | 102.13 | 78.2 | 83.72 | 87.21 | 78.34 | 79.71 | 84.65 | 105.73 | 145.35 | 91.17 | 88 | 79.55 | 78.75 | 81.24
COMPOSICAO | 98615 | CONTENÇÃO EM CORTINA COM ESTACAS ESPAÇADAS COM 30 CM DE DIÂMETRO E PROFUNDIDADE MENOR OU IGUAL A 10 M. AF_06/2018 | M2 | 181.5 | 113.06 | 145.63 | 148.97 | 127.29 | 116 | 110.43 | 116.64 | 127.1 | 119.55 | 112.48 | 122.91 | 133.96 | 140.48 | 111.03 | 119.69 | 121.15 | 113.84 | 115.25 | 118.87 | 140.81 | 180.24 | 126.06 | 122.91 | 113.41 | 114.11 | 113.31
COMPOSICAO | 98619 | CONTENÇÃO EM CORTINA COM ESTACAS ESPAÇADAS COM 40 CM DE DIÂMETRO E PROFUNDIDADE MAIOR QUE 10 M E MENOR OU IGUAL A 15 M. AF_06/2018 | M2 | 186.37 | 100.5 | 139.99 | 148.79 | 111.78 | 102.31 | 95.01 | 99.25 | 115.56 | 108.24 | 98.57 | 109.97 | 126.92 | 127.54 | 97.1 | 103.8 | 108.88 | 96.43 | 98.2 | 105.39 | 133.3 | 186.11 | 113.7 | 109.54 | 98.76 | 97.1 | 101.33
COMPOSICAO | 98620 | CONTENÇÃO EM CORTINA COM ESTACAS ESPAÇADAS COM 40 CM DE DIÂMETRO E PROFUNDIDADE MAIOR QUE 15 M. AF_06/2018 | M2 | 180.68 | 95.32 | 134.24 | 143.6 | 105.55 | 96.89 | 89.55 | 93.19 | 109.95 | 102.97 | 93.19 | 104.23 | 121.59 | 121.14 | 91.81 | 98 | 103.43 | 90.5 | 92.26 | 99.85 | 127.61 | 180.41 | 107.88 | 103.77 | 93.36 | 91.24 | 96.19
COMPOSICAO | 98618 | CONTENÇÃO EM CORTINA COM ESTACAS ESPAÇADAS COM 40 CM DE DIÂMETRO E PROFUNDIDADE MENOR OU IGUAL A 10 M. AF_06/2018 | M2 | 197.58 | 110.78 | 151.38 | 159.04 | 124.11 | 113.07 | 105.83 | 111.28 | 126.67 | 118.71 | 109.26 | 121.32 | 137.47 | 140.22 | 107.57 | 115.29 | 119.7 | 108.24 | 110.04 | 116.35 | 144.55 | 197.34 | 125.2 | 120.99 | 109.48 | 108.71 | 111.55
COMPOSICAO | 98622 | CONTENÇÃO EM CORTINA COM ESTACAS ESPAÇADAS COM 50 CM DE DIÂMETRO E PROFUNDIDADE MAIOR QUE 10 M E MENOR OU IGUAL A 15 M. AF_06/2018 | M2 | 223.5 | 117 | 165.28 | 177.33 | 129.17 | 118.83 | 109.63 | 113.81 | 135.05 | 126.49 | 114.17 | 127.81 | 149.76 | 148.63 | 112.51 | 120 | 126.97 | 110.49 | 112.69 | 122.48 | 157.1 | 223.07 | 132.33 | 127.2 | 114.41 | 111.49 | 118.08
COMPOSICAO | 98623 | CONTENÇÃO EM CORTINA COM ESTACAS ESPAÇADAS COM 50 CM DE DIÂMETRO E PROFUNDIDADE MAIOR QUE 15 M. AF_06/2018 | M2 | 218.83 | 112.79 | 160.6 | 173.08 | 124.14 | 114.44 | 105.22 | 108.91 | 130.49 | 122.2 | 109.81 | 123.14 | 145.42 | 143.42 | 108.24 | 115.32 | 122.54 | 105.7 | 107.85 | 117.99 | 152.46 | 218.39 | 127.62 | 122.52 | 110.05 | 106.75 | 113.9
COMPOSICAO | 98621 | CONTENÇÃO EM CORTINA COM ESTACAS ESPAÇADAS COM 50 CM DE DIÂMETRO E PROFUNDIDADE MENOR OU IGUAL A 10 M. AF_06/2018 | M2 | 232.57 | 125.26 | 174.46 | 185.61 | 139.09 | 127.47 | 118.32 | 123.47 | 143.98 | 134.91 | 122.76 | 136.92 | 158.26 | 158.83 | 120.95 | 129.24 | 135.68 | 119.96 | 122.2 | 131.28 | 166.16 | 232.15 | 141.57 | 136.4 | 123.02 | 120.82 | 126.28
COMPOSICAO | 98625 | CONTENÇÃO EM CORTINA COM ESTACAS ESPAÇADAS COM 60 CM DE DIÂMETRO E PROFUNDIDADE MAIOR QUE 10 M E MENOR OU IGUAL A 15 M. AF_06/2018 | M2 | 261.16 | 134.07 | 191.31 | 206.39 | 147.47 | 135.99 | 124.93 | 129.23 | 155.23 | 145.35 | 130.45 | 146.39 | 173.16 | 170.56 | 128.58 | 136.98 | 145.73 | 125.4 | 128 | 140.22 | 181.56 | 260.64 | 151.74 | 145.62 | 130.72 | 126.68 | 135.4
COMPOSICAO | 98626 | CONTENÇÃO EM CORTINA COM ESTACAS ESPAÇADAS COM 60 CM DE DIÂMETRO E PROFUNDIDADE MAIOR QUE 15 M. AF_06/2018 | M2 | 257.06 | 130.48 | 187.27 | 202.69 | 143.18 | 132.23 | 121.18 | 125.06 | 151.33 | 141.68 | 126.72 | 142.43 | 169.43 | 166.12 | 124.94 | 132.99 | 141.93 | 121.34 | 123.89 | 136.39 | 177.57 | 256.55 | 147.71 | 141.61 | 126.99 | 122.65 | 131.82
COMPOSICAO | 98624 | CONTENÇÃO EM CORTINA COM ESTACAS ESPAÇADAS COM 60 CM DE DIÂMETRO E PROFUNDIDADE MENOR OU IGUAL A 10 M. AF_06/2018 | M2 | 268.9 | 141.04 | 199.1 | 213.43 | 155.81 | 143.26 | 132.25 | 137.35 | 162.77 | 152.45 | 137.68 | 154.11 | 180.38 | 179.18 | 135.69 | 144.76 | 153.07 | 133.38 | 135.99 | 147.65 | 189.23 | 268.4 | 159.56 | 153.37 | 137.99 | 134.53 | 142.32
COMPOSICAO | 100332 | CONTENÇÃO EM PERFIL PRANCHADO COM PRANCHÃO DE MADEIRA, PERFIS ESPAÇADOS A 1,5 M PARA 1 SUBSOLO. AF_07/2019 | M2 | 889.9 | 991.59 | 907.36 | 947.7 | 951.19 | 976.67 | 941.18 | 1102.55 | 951.31 | 947.93 | 820.87 | 884.98 | 942.74 | 958.67 | 992 | 1067.04 | 952.44 | 1217.17 | 947.62 | 1009.72 | 900.99 | 889.28 | 1129.99 | 1041.02 | 970.65 | 953.57 | 952.19
COMPOSICAO | 100333 | CONTENÇÃO EM PERFIL PRANCHADO COM PRANCHÃO DE MADEIRA, PERFIS ESPAÇADOS A 1,5 M PARA 2 OU MAIS SUBSOLOS. AF_07/2019 | M2 | 517.3 | 621.54 | 533.24 | 578.91 | 582.4 | 604.83 | 570.11 | 654.92 | 577.19 | 578.63 | 505.24 | 537.56 | 573.95 | 587.09 | 622.19 | 645.1 | 580.6 | 705.2 | 568.92 | 637.12 | 528.64 | 516.93 | 659.73 | 613.74 | 598.81 | 577.66 | 582.64
COMPOSICAO | 100334 | CONTENÇÃO EM PERFIL PRANCHADO COM PRANCHÃO DE MADEIRA, PERFIS ESPAÇADOS A 2 M PARA 1 SUBSOLO. AF_07/2019 | M2 | 688.38 | 791.77 | 705.01 | 748.41 | 751.52 | 775.56 | 740.43 | 860.61 | 748.95 | 748.43 | 649.92 | 696.85 | 743.42 | 757.7 | 792.12 | 839.15 | 751.44 | 940.69 | 742.38 | 808.35 | 699.6 | 687.58 | 876.16 | 809.95 | 769.7 | 750.05 | 752.52
COMPOSICAO | 100335 | CONTENÇÃO EM PERFIL PRANCHADO COM PRANCHÃO DE MADEIRA, PERFIS ESPAÇADOS A 2 M PARA 2 OU MAIS SUBSOLOS. AF_07/2019 | M2 | 408.94 | 514.23 | 424.41 | 471.83 | 474.94 | 496.68 | 462.13 | 524.89 | 468.35 | 471.46 | 413.2 | 436.28 | 466.84 | 479.01 | 514.77 | 522.7 | 472.56 | 556.71 | 458.36 | 528.91 | 420.34 | 408.32 | 523.47 | 489.49 | 490.82 | 468.12 | 475.36
COMPOSICAO | 94587 | CONTRAMARCO DE AÇO, FIXAÇÃO COM ARGAMASSA - FORNECIMENTO E INSTALAÇÃO. AF_12/2019 | M | 67.24 | 63.18 | 68.05 | 63.56 | 68.51 | 66.48 | 68.44 | 77.61 | 66.97 | 63.41 | 58.8 | 62.93 | 65.1 | 67.69 | 64.31 | 72.44 | 64.78 | 89.35 | 73.4 | 65.12 | 67.53 | 68.48 | 79.17 | 77.57 | 64.24 | 71.07 | 64.3
COMPOSICAO | 94588 | CONTRAMARCO DE AÇO, FIXAÇÃO COM PARAFUSO - FORNECIMENTO E INSTALAÇÃO. AF_12/2019 | M | 61.66 | 58.89 | 60.24 | 61.18 | 60.75 | 60.61 | 62.32 | 70.62 | 61 | 59.87 | 51.54 | 55.5 | 58.76 | 62.16 | 60.37 | 67.53 | 60.15 | 80.64 | 63.49 | 60.21 | 61.2 | 61.96 | 72.91 | 69.66 | 59.34 | 62.68 | 61.82
COMPOSICAO | 94589 | CONTRAMARCO DE ALUMÍNIO, FIXAÇÃO COM ARGAMASSA - FORNECIMENTO E INSTALAÇÃO. AF_12/2019 | M | 19.32 | 18.07 | 21.28 | 17.27 | 17.88 | 20.11 | 19.86 | 27.79 | 19.03 | 17.08 | 16.59 | 20.7 | 21.63 | 17.03 | 22.41 | 18.21 | 19.58 | 22.61 | 23.49 | 16.76 | 20.03 | 20.01 | 20.01 | 22.17 | 15.25 | 21.19 | 17.65
COMPOSICAO | 94590 | CONTRAMARCO DE ALUMÍNIO, FIXAÇÃO COM PARAFUSO - FORNECIMENTO E INSTALAÇÃO. AF_12/2019 | M | 17.52 | 16.9 | 17.37 | 18.06 | 14.33 | 17.94 | 17.77 | 24.78 | 16.84 | 16.73 | 13 | 16.91 | 18.73 | 15.35 | 21.79 | 17 | 18.32 | 18.5 | 18.49 | 15.3 | 17.54 | 17.47 | 17.52 | 18.66 | 13.65 | 17.29 | 18.47
COMPOSICAO | 90944 | CONTRAPISO ACÚSTICO EM ARGAMASSA PRONTA, PREPARO MANUAL, APLICADO EM ÁREAS SECA, ACABAMENTO NÃO REFORÇADO, ESPESSURA 6CM. AF_07/2021 | M2 | 210.93 | 150.93 | 211.82 | 186.9 | 180.62 | 181.85 | 141.72 | 144.62 | 152.66 | 168.1 | 152.37 | 175.71 | 184.22 | 167.91 | 163.29 | 211.84 | 159.13 | 166.4 | 171.43 | 138.2 | 163.37 | 237.27 | 150.49 | 133.85 | 152.85 | 164.5 | 158.6
COMPOSICAO | 90934 | CONTRAPISO ACÚSTICO EM ARGAMASSA PRONTA, PREPARO MANUAL, APLICADO EM ÁREAS SECAS, ACABAMENTO NÃO REFORÇADO, ESPESSURA 5CM. AF_07/2021 | M2 | 195.4 | 140.29 | 196.2 | 173.56 | 167.79 | 168.72 | 131.72 | 134.67 | 141.78 | 156.09 | 141.53 | 163.68 | 170.97 | 155.85 | 151.76 | 196.88 | 147.94 | 154.56 | 159.43 | 128.64 | 151.5 | 219.92 | 139.58 | 124.56 | 142.21 | 152.71 | 147.35
COMPOSICAO | 90954 | CONTRAPISO ACÚSTICO EM ARGAMASSA PRONTA, PREPARO MANUAL, APLICADO EM ÁREAS SECAS, ACABAMENTO NÃO REFORÇADO, ESPESSURA 7CM. AF_07/2021 | M2 | 239.37 | 170.41 | 240.45 | 211.35 | 204.12 | 205.92 | 160.03 | 162.85 | 172.57 | 190.1 | 172.22 | 197.76 | 208.49 | 190.02 | 184.41 | 239.22 | 179.62 | 188.09 | 193.37 | 155.71 | 185.1 | 269.08 | 170.46 | 150.84 | 172.36 | 186.1 | 179.17
COMPOSICAO | 90933 | CONTRAPISO ACÚSTICO EM ARGAMASSA PRONTA, PREPARO MECÂNICO COM MISTURADOR 300 KG, APLICADO EM ÁREAS SECAS, ACABAMENTO NÃO REFORÇADO, ESPESSURA 5CM. AF_07/2021 | M2 | 185.33 | 130.39 | 184.9 | 163.87 | 157.46 | 157.82 | 120.23 | 124.58 | 133.4 | 146.79 | 131.72 | 152.87 | 159.58 | 144.01 | 141.62 | 187.14 | 138.35 | 140.86 | 145.52 | 119.35 | 139 | 208.91 | 128.68 | 112.07 | 132.81 | 138.55 | 137.32
COMPOSICAO | 90943 | CONTRAPISO ACÚSTICO EM ARGAMASSA PRONTA, PREPARO MECÂNICO COM MISTURADOR 300 KG, APLICADO EM ÁREAS SECAS, ACABAMENTO NÃO REFORÇADO, ESPESSURA 6CM. AF_07/2021 | M2 | 199.97 | 140.15 | 199.51 | 176.35 | 169.38 | 169.99 | 129.21 | 133.63 | 143.54 | 157.97 | 141.68 | 163.94 | 171.82 | 155.01 | 152.25 | 201.23 | 148.69 | 151.48 | 156.28 | 128.08 | 149.76 | 225.29 | 138.62 | 120.25 | 142.61 | 149.09 | 147.68
COMPOSICAO | 90953 | CONTRAPISO ACÚSTICO EM ARGAMASSA PRONTA, PREPARO MECÂNICO COM MISTURADOR 300 KG, APLICADO EM ÁREAS SECAS, ACABAMENTO NÃO REFORÇADO, ESPESSURA 7CM. AF_07/2021 | M2 | 226.77 | 158.02 | 226.3 | 199.22 | 191.2 | 192.28 | 145.64 | 150.22 | 162.08 | 178.45 | 159.93 | 184.23 | 194.22 | 175.18 | 171.72 | 227.02 | 167.62 | 170.94 | 175.95 | 144.07 | 169.45 | 255.3 | 156.81 | 135.2 | 160.59 | 168.37 | 166.61
COMPOSICAO | 90932 | CONTRAPISO ACÚSTICO EM ARGAMASSA TRAÇO 1:4 (CIMENTO E AREIA), PREPARO MANUAL, APLICADO EM ÁREAS SECAS, ACABAMENTO NÃO REFORÇADO, ESPESSURA 5CM. AF_07/2021 | M2 | 83.38 | 70.42 | 85.29 | 76.42 | 84.17 | 72.53 | 79.02 | 72.93 | 74 | 66.69 | 72.07 | 82.51 | 74.17 | 81.4 | 70.34 | 80.99 | 74.3 | 79.86 | 85.01 | 70.32 | 78.7 | 89.22 | 72.29 | 80.25 | 76.36 | 77.48 | 74.04
COMPOSICAO | 90942 | CONTRAPISO ACÚSTICO EM ARGAMASSA TRAÇO 1:4 (CIMENTO E AREIA), PREPARO MANUAL, APLICADO EM ÁREAS SECAS, ACABAMENTO NÃO REFORÇADO, ESPESSURA 6CM. AF_07/2021 | M2 | 88.95 | 74.85 | 91.04 | 81.12 | 89.56 | 77.11 | 84.33 | 77.39 | 78.86 | 70.74 | 76.72 | 87.33 | 78.81 | 86.84 | 74.63 | 85.64 | 78.94 | 85.05 | 90.39 | 74.7 | 84.09 | 94.94 | 77.22 | 85.6 | 81.14 | 82.58 | 78.76
COMPOSICAO | 90952 | CONTRAPISO ACÚSTICO EM ARGAMASSA TRAÇO 1:4 (CIMENTO E AREIA), PREPARO MANUAL, APLICADO EM ÁREAS SECAS, ACABAMENTO NÃO REFORÇADO, ESPESSURA 7CM. AF_07/2021 | M2 | 99.12 | 82.94 | 101.58 | 89.73 | 99.43 | 85.49 | 94.04 | 85.56 | 87.71 | 78.17 | 85.24 | 96.14 | 87.28 | 96.8 | 82.47 | 94.12 | 87.43 | 94.56 | 100.19 | 82.69 | 93.94 | 105.43 | 86.21 | 95.36 | 89.91 | 91.91 | 87.38
COMPOSICAO | 90930 | CONTRAPISO ACÚSTICO EM ARGAMASSA TRAÇO 1:4 (CIMENTO E AREIA), PREPARO MECÂNICO COM BETONEIRA 400L, APLICADO EM ÁREAS SECAS, ACABAMENTO NÃO REFORÇADO, ESPESSURA 5CM. AF_07/2021 | M2 | 79.3 | 65.01 | 80.46 | 71.6 | 79.66 | 66.93 | 72.53 | 67.86 | 70.76 | 62.15 | 67.09 | 77.06 | 67.88 | 74.95 | 65.04 | 77.39 | 69.65 | 71.96 | 77.42 | 66.01 | 71.68 | 84.4 | 66.73 | 72.93 | 71.84 | 69.5 | 68.72
COMPOSICAO | 90940 | CONTRAPISO ACÚSTICO EM ARGAMASSA TRAÇO 1:4 (CIMENTO E AREIA), PREPARO MECÂNICO COM BETONEIRA 400L, APLICADO EM ÁREAS SECAS, ACABAMENTO NÃO REFORÇADO, ESPESSURA 6CM. AF_07/2021 | M2 | 84.51 | 68.96 | 85.79 | 75.86 | 84.65 | 71.01 | 77.26 | 71.87 | 75.32 | 65.79 | 71.31 | 81.38 | 71.97 | 79.81 | 68.86 | 81.72 | 73.87 | 76.45 | 82.12 | 70 | 76.44 | 89.7 | 71.16 | 77.63 | 76.22 | 73.89 | 72.97
COMPOSICAO | 90950 | CONTRAPISO ACÚSTICO EM ARGAMASSA TRAÇO 1:4 (CIMENTO E AREIA), PREPARO MECÂNICO COM BETONEIRA 400L, APLICADO EM ÁREAS SECAS, ACABAMENTO NÃO REFORÇADO, ESPESSURA 7CM. AF_07/2021 | M2 | 94.01 | 76.16 | 95.54 | 83.69 | 93.78 | 78.48 | 85.91 | 79.21 | 83.65 | 72.47 | 79.01 | 89.31 | 79.42 | 88.72 | 75.83 | 89.61 | 81.6 | 84.67 | 90.68 | 77.29 | 85.15 | 99.4 | 79.25 | 86.2 | 84.26 | 81.92 | 80.72
COMPOSICAO | 88476 | CONTRAPISO COM ARGAMASSA AUTONIVELANTE, APLICADO SOBRE LAJE, ADERIDO, ESPESSURA 2CM. AF_07/2021 | M2 | 31.39 | 16.4 | 23.12 | 26.61 | 18.17 | 17.18 | 15.41 | 15.88 | 19.4 | 18.17 | 16.17 | 18.06 | 23.87 | 20.15 | 16.65 | 17.31 | 18.82 | 15.82 | 16.42 | 17 | 22.1 | 30.91 | 19.34 | 18.32 | 17.3 | 16.34 | 17.15
COMPOSICAO | 88477 | CONTRAPISO COM ARGAMASSA AUTONIVELANTE, APLICADO SOBRE LAJE, ADERIDO, ESPESSURA 3CM. AF_07/2021 | M2 | 43.21 | 22.44 | 31.91 | 35.88 | 25.04 | 23.49 | 21.36 | 21.9 | 26.56 | 24.7 | 22.25 | 24.76 | 31.76 | 27.88 | 22.51 | 23.58 | 25.42 | 21.93 | 22.77 | 23.38 | 30.44 | 42.8 | 26.31 | 25.28 | 23.22 | 22.49 | 23.32
COMPOSICAO | 88478 | CONTRAPISO COM ARGAMASSA AUTONIVELANTE, APLICADO SOBRE LAJE, ADERIDO, ESPESSURA 4CM. AF_07/2021 | M2 | 53.02 | 27.43 | 39.18 | 43.55 | 30.72 | 28.71 | 26.26 | 26.87 | 32.48 | 30.11 | 27.26 | 30.29 | 38.28 | 34.26 | 27.36 | 28.77 | 30.89 | 26.97 | 27.99 | 28.65 | 37.34 | 52.67 | 32.07 | 31.02 | 28.11 | 27.56 | 28.43
COMPOSICAO | 88470 | CONTRAPISO COM ARGAMASSA AUTONIVELANTE, APLICADO SOBRE LAJE, NÃO ADERIDO, ESPESSURA 3CM. AF_07/2021 | M2 | 39.55 | 19.33 | 28.58 | 30.87 | 21.52 | 19.87 | 18.34 | 18.61 | 22.85 | 21.09 | 19.03 | 21.3 | 25.67 | 24.79 | 18.54 | 19.75 | 21.16 | 18.5 | 19.09 | 20.29 | 27.03 | 39.69 | 22.19 | 21.67 | 18.75 | 18.69 | 19.69
COMPOSICAO | 88471 | CONTRAPISO COM ARGAMASSA AUTONIVELANTE, APLICADO SOBRE LAJE, NÃO ADERIDO, ESPESSURA 4CM. AF_07/2021 | M2 | 49.16 | 24.16 | 35.65 | 38.38 | 26.98 | 24.9 | 23.04 | 23.38 | 28.58 | 26.34 | 23.85 | 26.65 | 32.01 | 30.99 | 23.22 | 24.74 | 26.46 | 23.31 | 24.06 | 25.39 | 33.73 | 49.35 | 27.76 | 27.2 | 23.47 | 23.52 | 24.63
COMPOSICAO | 88472 | CONTRAPISO COM ARGAMASSA AUTONIVELANTE, APLICADO SOBRE LAJE, NÃO ADERIDO, ESPESSURA 5CM. AF_07/2021 | M2 | 56.82 | 28.02 | 41.28 | 44.38 | 31.33 | 28.89 | 26.76 | 27.15 | 33.14 | 30.52 | 27.68 | 30.9 | 37.06 | 35.9 | 26.94 | 28.71 | 30.67 | 27.13 | 28.02 | 29.44 | 39.07 | 57.05 | 32.18 | 31.57 | 27.22 | 27.35 | 28.56
COMPOSICAO | 87759 | CONTRAPISO EM ARGAMASSA PRONTA, PREPARO MANUAL, APLICADO EM ÁREAS MOLHADAS SOBRE IMPERMEABILIZAÇÃO, ACABAMENTO NÃO REFORÇADO, ESPESSURA 3CM. AF_07/2021 | M2 | 131.07 | 90.71 | 132.07 | 112.42 | 110.2 | 111.67 | 87.17 | 86.77 | 93.72 | 101.74 | 93.26 | 102.84 | 112.14 | 103.55 | 98.13 | 126.07 | 95.64 | 102.88 | 104.61 | 82.67 | 101.87 | 146.12 | 94 | 82.16 | 91.09 | 102.33 | 95.86
COMPOSICAO | 87769 | CONTRAPISO EM ARGAMASSA PRONTA, PREPARO MANUAL, APLICADO EM ÁREAS MOLHADAS SOBRE IMPERMEABILIZAÇÃO, ACABAMENTO NÃO REFORÇADO, ESPESSURA 4CM. AF_07/2021 | M2 | 157.57 | 108.61 | 158.68 | 135.26 | 131.53 | 133.82 | 103.42 | 102.93 | 111.69 | 122.1 | 111.21 | 123.02 | 134.64 | 123.67 | 117.53 | 151.56 | 114.39 | 122.22 | 124.04 | 98.39 | 121.61 | 175.88 | 112.04 | 96.9 | 108.91 | 121.62 | 114.75
COMPOSICAO | 87739 | CONTRAPISO EM ARGAMASSA PRONTA, PREPARO MANUAL, APLICADO EM ÁREAS MOLHADAS SOBRE LAJE, ADERIDO, ACABAMENTO NÃO REFORÇADO, ESPESSURA 2CM. AF_07/2021 | M2 | 100.94 | 70.82 | 101.43 | 88.39 | 86.09 | 86.83 | 68.88 | 68.82 | 74.06 | 79.29 | 73.18 | 80.3 | 89.46 | 80.64 | 77.15 | 97.41 | 75.73 | 81.02 | 82.75 | 65.27 | 79.72 | 111.41 | 74.71 | 66.13 | 72.58 | 80.93 | 75.18
COMPOSICAO | 87749 | CONTRAPISO EM ARGAMASSA PRONTA, PREPARO MANUAL, APLICADO EM ÁREAS MOLHADAS SOBRE LAJE, ADERIDO, ACABAMENTO NÃO REFORÇADO, ESPESSURA 3CM. AF_07/2021 | M2 | 133.29 | 92.62 | 133.9 | 116.23 | 112.11 | 113.86 | 88.66 | 88.53 | 95.97 | 104.14 | 95.07 | 104.9 | 116.91 | 105.16 | 100.82 | 128.5 | 98.6 | 104.56 | 106.41 | 84.42 | 103.8 | 147.71 | 96.69 | 84.08 | 94.3 | 104.42 | 98.23
COMPOSICAO | 87634 | CONTRAPISO EM ARGAMASSA PRONTA, PREPARO MANUAL, APLICADO EM ÁREAS SECAS SOBRE LAJE, ADERIDO, ACABAMENTO NÃO REFORÇADO, ESPESSURA 3CM. AF_07/2021 | M2 | 123.09 | 84.22 | 123.35 | 107.69 | 100.74 | 103.85 | 77.81 | 77.7 | 85.76 | 95.55 | 85.15 | 95.07 | 107.6 | 94.73 | 91.83 | 118.51 | 89.44 | 92.16 | 93.13 | 75.05 | 93.43 | 136.97 | 86.53 | 72.2 | 85.44 | 92.24 | 89.33
COMPOSICAO | 87644 | CONTRAPISO EM ARGAMASSA PRONTA, PREPARO MANUAL, APLICADO EM ÁREAS SECAS SOBRE LAJE, ADERIDO, ACABAMENTO NÃO REFORÇADO, ESPESSURA 4CM. AF_07/2021 | M2 | 149.55 | 102.09 | 149.92 | 130.48 | 122.02 | 125.97 | 94.01 | 93.83 | 103.69 | 115.88 | 103.07 | 115.22 | 130.05 | 114.79 | 111.2 | 143.96 | 108.17 | 111.44 | 112.5 | 90.73 | 113.15 | 166.68 | 104.53 | 86.9 | 103.22 | 111.48 | 108.18
COMPOSICAO | 87684 | CONTRAPISO EM ARGAMASSA PRONTA, PREPARO MANUAL, APLICADO EM ÁREAS SECAS SOBRE LAJE, NÃO ADERIDO, ACABAMENTO NÃO REFORÇADO, ESPESSURA 4CM. AF_07/2021 | M2 | 145.2 | 98.48 | 145.88 | 124.93 | 117.89 | 121.86 | 90.45 | 90.04 | 99.49 | 111.79 | 99.32 | 111.18 | 123.44 | 111.05 | 106.79 | 139.64 | 103.36 | 107.45 | 108.26 | 87.19 | 109.09 | 162.76 | 99.84 | 82.71 | 98.23 | 107.14 | 104
COMPOSICAO | 87694 | CONTRAPISO EM ARGAMASSA PRONTA, PREPARO MANUAL, APLICADO EM ÁREAS SECAS SOBRE LAJE, NÃO ADERIDO, ACABAMENTO NÃO REFORÇADO, ESPESSURA 5CM. AF_07/2021 | M2 | 166.31 | 112.81 | 167.1 | 143.09 | 135.05 | 139.6 | 103.61 | 103.15 | 113.97 | 128.04 | 113.77 | 127.37 | 141.39 | 127.19 | 122.32 | 159.94 | 118.4 | 123.08 | 124.02 | 99.87 | 124.97 | 186.43 | 114.37 | 94.75 | 112.52 | 122.74 | 119.14
COMPOSICAO | 87704 | CONTRAPISO EM ARGAMASSA PRONTA, PREPARO MANUAL, APLICADO EM ÁREAS SECAS SOBRE LAJE, NÃO ADERIDO, ACABAMENTO NÃO REFORÇADO, ESPESSURA 6CM. AF_07/2021 | M2 | 180.73 | 122.55 | 181.58 | 155.51 | 146.66 | 151.65 | 112.44 | 111.93 | 123.75 | 139.14 | 123.54 | 138.34 | 153.63 | 138.15 | 132.88 | 173.82 | 128.62 | 133.59 | 134.57 | 108.42 | 135.72 | 202.63 | 124.18 | 102.75 | 122.22 | 133.22 | 129.42
COMPOSICAO | 87758 | CONTRAPISO EM ARGAMASSA PRONTA, PREPARO MECÂNICO COM MISTURADOR 300 KG, APLICADO EM ÁREAS MOLHADAS SOBRE IMPERMEABILIZAÇÃO, ACABAMENTO NÃO REFORÇADO, ESPESSURA 3CM. AF_07/2021 | M2 | 123.92 | 83.69 | 124.04 | 105.54 | 102.87 | 103.93 | 79.02 | 79.61 | 87.77 | 95.13 | 86.28 | 95.17 | 104.05 | 95.14 | 90.93 | 119.15 | 88.84 | 93.16 | 94.74 | 76.07 | 92.99 | 138.31 | 86.26 | 73.29 | 84.41 | 92.28 | 88.73
COMPOSICAO | 87768 | CONTRAPISO EM ARGAMASSA PRONTA, PREPARO MECÂNICO COM MISTURADOR 300 KG, APLICADO EM ÁREAS MOLHADAS SOBRE IMPERMEABILIZAÇÃO, ACABAMENTO NÃO REFORÇADO, ESPESSURA 4CM. AF_07/2021 | M2 | 148.78 | 99.97 | 148.81 | 126.8 | 122.52 | 124.31 | 93.39 | 94.12 | 104.37 | 113.98 | 102.63 | 113.59 | 124.69 | 113.33 | 108.68 | 143.05 | 106.02 | 110.26 | 111.89 | 90.28 | 110.7 | 166.27 | 102.52 | 86 | 100.7 | 109.26 | 105.99
COMPOSICAO | 87738 | CONTRAPISO EM ARGAMASSA PRONTA, PREPARO MECÂNICO COM MISTURADOR 300 KG, APLICADO EM ÁREAS MOLHADAS SOBRE LAJE, ADERIDO, ACABAMENTO NÃO REFORÇADO, ESPESSURA 2CM. AF_07/2021 | M2 | 95.8 | 65.76 | 95.66 | 83.44 | 80.82 | 81.26 | 63.01 | 63.67 | 69.79 | 74.54 | 68.16 | 74.78 | 83.64 | 74.59 | 71.97 | 92.43 | 70.83 | 74.02 | 75.64 | 60.52 | 73.33 | 105.79 | 69.14 | 59.76 | 67.78 | 73.7 | 70.06
COMPOSICAO | 87748 | CONTRAPISO EM ARGAMASSA PRONTA, PREPARO MECÂNICO COM MISTURADOR 300 KG, APLICADO EM ÁREAS MOLHADAS SOBRE LAJE, ADERIDO, ACABAMENTO NÃO REFORÇADO, ESPESSURA 3CM. AF_07/2021 | M2 | 126.14 | 85.6 | 125.87 | 109.35 | 104.78 | 106.12 | 80.51 | 81.37 | 90.02 | 97.53 | 88.09 | 97.23 | 108.82 | 96.75 | 93.62 | 121.58 | 91.8 | 94.84 | 96.54 | 77.82 | 94.92 | 139.9 | 88.95 | 75.21 | 87.62 | 94.37 | 91.1
COMPOSICAO | 87623 | CONTRAPISO EM ARGAMASSA PRONTA, PREPARO MECÂNICO COM MISTURADOR 300 KG, APLICADO EM ÁREAS SECAS SOBRE LAJE, ADERIDO, ACABAMENTO NÃO REFORÇADO, ESPESSURA 2CM. AF_07/2021 | M2 | 85.61 | 57.36 | 85.12 | 74.9 | 69.46 | 71.26 | 52.16 | 52.86 | 59.59 | 65.96 | 58.25 | 64.97 | 74.34 | 64.16 | 62.98 | 82.45 | 61.68 | 61.63 | 62.37 | 51.15 | 62.97 | 95.05 | 58.98 | 47.9 | 58.92 | 61.53 | 61.16
COMPOSICAO | 87624 | CONTRAPISO EM ARGAMASSA PRONTA, PREPARO MECÂNICO COM MISTURADOR 300 KG, APLICADO EM ÁREAS SECAS SOBRE LAJE, ADERIDO, ACABAMENTO NÃO REFORÇADO, ESPESSURA 2CM. AF_07/2021 | M2 | 90.75 | 62.42 | 90.89 | 79.85 | 74.73 | 76.83 | 58.03 | 58.01 | 63.86 | 70.71 | 63.27 | 70.49 | 80.16 | 70.21 | 68.16 | 87.43 | 66.58 | 68.63 | 69.48 | 55.9 | 69.36 | 100.67 | 64.55 | 54.27 | 63.72 | 68.76 | 66.28
COMPOSICAO | 87633 | CONTRAPISO EM ARGAMASSA PRONTA, PREPARO MECÂNICO COM MISTURADOR 300 KG, APLICADO EM ÁREAS SECAS SOBRE LAJE, ADERIDO, ACABAMENTO NÃO REFORÇADO, ESPESSURA 3CM. AF_07/2021 | M2 | 115.94 | 77.2 | 115.32 | 100.81 | 93.41 | 96.11 | 69.66 | 70.54 | 79.81 | 88.94 | 78.17 | 87.4 | 99.51 | 86.32 | 84.63 | 111.59 | 82.64 | 82.44 | 83.26 | 68.45 | 84.55 | 129.16 | 78.79 | 63.33 | 78.76 | 82.19 | 82.2
COMPOSICAO | 87643 | CONTRAPISO EM ARGAMASSA PRONTA, PREPARO MECÂNICO COM MISTURADOR 300 KG, APLICADO EM ÁREAS SECAS SOBRE LAJE, ADERIDO, ACABAMENTO NÃO REFORÇADO, ESPESSURA 4CM. AF_07/2021 | M2 | 140.76 | 93.45 | 140.05 | 122.02 | 113.01 | 116.46 | 83.98 | 85.02 | 96.37 | 107.76 | 94.49 | 105.79 | 120.1 | 104.45 | 102.35 | 135.45 | 99.8 | 99.48 | 100.35 | 82.62 | 102.24 | 157.07 | 95.01 | 76 | 95.01 | 99.12 | 99.42
COMPOSICAO | 87683 | CONTRAPISO EM ARGAMASSA PRONTA, PREPARO MECÂNICO COM MISTURADOR 300 KG, APLICADO EM ÁREAS SECAS SOBRE LAJE, NÃO ADERIDO, ACABAMENTO NÃO REFORÇADO, ESPESSURA 4CM. AF_07/2021 | M2 | 136.41 | 89.84 | 136.01 | 116.47 | 108.88 | 112.35 | 80.42 | 81.23 | 92.17 | 103.67 | 90.74 | 101.75 | 113.49 | 100.71 | 97.94 | 131.13 | 94.99 | 95.49 | 96.11 | 79.08 | 98.18 | 153.15 | 90.32 | 71.81 | 90.02 | 94.78 | 95.24
COMPOSICAO | 87703 | CONTRAPISO EM ARGAMASSA PRONTA, PREPARO MECÂNICO COM MISTURADOR 300 KG, APLICADO EM ÁREAS SECAS SOBRE LAJE, NÃO ADERIDO, ACABAMENTO NÃO REFORÇADO, ESPESSURA 6CM. AF_07/2021 | M2 | 169.77 | 111.77 | 169.27 | 144.96 | 135.42 | 139.79 | 99.93 | 100.94 | 114.63 | 129.01 | 112.85 | 126.57 | 141.23 | 125.25 | 121.84 | 163.21 | 118.18 | 118.67 | 119.42 | 98.3 | 122.11 | 190.65 | 112.31 | 89.15 | 111.98 | 117.81 | 118.5
COMPOSICAO | 87693 | CONTRAPISO EM ARGAMASSA PRONTA, PREPARO MECÂNICO COM MISTURADOR 300 KG, APLICADO EM ÁREAS SECAS SOBRE LAJE, NÃO ADERIDO, ESPESSURA 5CM. AF_07/2021 | M2 | 156.24 | 102.91 | 155.8 | 133.4 | 124.72 | 128.7 | 92.12 | 93.06 | 105.59 | 118.74 | 103.96 | 116.56 | 130 | 115.35 | 112.18 | 150.2 | 108.81 | 109.38 | 110.11 | 90.58 | 112.47 | 175.42 | 103.47 | 82.26 | 103.12 | 108.58 | 109.11
COMPOSICAO | 87757 | CONTRAPISO EM ARGAMASSA TRAÇO 1:4 (CIMENTO E AREIA), PREPARO MANUAL, APLICADO EM ÁREAS MOLHADAS SOBRE IMPERMEABILIZAÇÃO, ACABAMENTO NÃO REFORÇADO, ESPESSURA 3CM. AF_07/2021 | M2 | 51.53 | 41.11 | 53.31 | 43.45 | 50.83 | 43.37 | 49.75 | 42.94 | 45.6 | 38.26 | 43.93 | 45.21 | 43.4 | 50.69 | 40.32 | 43.78 | 43.36 | 49.84 | 51.77 | 41.26 | 50.17 | 53.32 | 46.23 | 50.7 | 44.33 | 48.92 | 43.8
COMPOSICAO | 87767 | CONTRAPISO EM ARGAMASSA TRAÇO 1:4 (CIMENTO E AREIA), PREPARO MANUAL, APLICADO EM ÁREAS MOLHADAS SOBRE IMPERMEABILIZAÇÃO, ACABAMENTO NÃO REFORÇADO, ESPESSURA 4CM. AF_07/2021 | M2 | 59.77 | 47.61 | 61.84 | 50.44 | 58.52 | 49.84 | 57.4 | 49.03 | 52.51 | 44.04 | 50.55 | 52.16 | 50.12 | 58.67 | 46.44 | 50.36 | 50.1 | 56.99 | 59.06 | 47.47 | 58.05 | 61.76 | 53.29 | 58.21 | 51.41 | 55.93 | 50.73
COMPOSICAO | 87737 | CONTRAPISO EM ARGAMASSA TRAÇO 1:4 (CIMENTO E AREIA), PREPARO MANUAL, APLICADO EM ÁREAS MOLHADAS SOBRE LAJE, ADERIDO, ACABAMENTO NÃO REFORÇADO, ESPESSURA 2CM. AF_07/2021 | M2 | 43.73 | 35.14 | 44.79 | 38.78 | 43.39 | 37.71 | 41.96 | 37.29 | 39.45 | 33.63 | 37.7 | 38.85 | 40.02 | 42.61 | 35.57 | 38.22 | 38.12 | 42.87 | 44.74 | 35.48 | 42.54 | 44.66 | 40.35 | 43.5 | 38.95 | 42.51 | 37.74
COMPOSICAO | 87747 | CONTRAPISO EM ARGAMASSA TRAÇO 1:4 (CIMENTO E AREIA), PREPARO MANUAL, APLICADO EM ÁREAS MOLHADAS SOBRE LAJE, ADERIDO, ACABAMENTO NÃO REFORÇADO, ESPESSURA 3CM. AF_07/2021 | M2 | 53.75 | 43.02 | 55.14 | 47.26 | 52.74 | 45.56 | 51.24 | 44.7 | 47.85 | 40.66 | 45.74 | 47.27 | 48.17 | 52.3 | 43.01 | 46.21 | 46.32 | 51.52 | 53.57 | 43.01 | 52.1 | 54.91 | 48.92 | 52.62 | 47.54 | 51.01 | 46.17
COMPOSICAO | 87622 | CONTRAPISO EM ARGAMASSA TRAÇO 1:4 (CIMENTO E AREIA), PREPARO MANUAL, APLICADO EM ÁREAS SECAS SOBRE LAJE, ADERIDO, ACABAMENTO NÃO REFORÇADO, ESPESSURA 2CM. AF_07/2021 | M2 | 33.54 | 26.74 | 34.25 | 30.24 | 32.03 | 27.71 | 31.11 | 26.48 | 29.25 | 25.05 | 27.79 | 29.04 | 30.72 | 32.18 | 26.58 | 28.24 | 28.97 | 30.48 | 31.47 | 26.11 | 32.18 | 33.92 | 30.19 | 31.64 | 30.09 | 30.34 | 28.84
COMPOSICAO | 87632 | CONTRAPISO EM ARGAMASSA TRAÇO 1:4 (CIMENTO E AREIA), PREPARO MANUAL, APLICADO EM ÁREAS SECAS SOBRE LAJE, ADERIDO, ACABAMENTO NÃO REFORÇADO, ESPESSURA 3CM. AF_07/2021 | M2 | 43.55 | 34.62 | 44.59 | 38.72 | 41.37 | 35.55 | 40.39 | 33.87 | 37.64 | 32.07 | 35.82 | 37.44 | 38.86 | 41.87 | 34.02 | 36.22 | 37.16 | 39.12 | 40.29 | 33.64 | 41.73 | 44.17 | 38.76 | 40.74 | 38.68 | 38.83 | 37.27
COMPOSICAO | 87642 | CONTRAPISO EM ARGAMASSA TRAÇO 1:4 (CIMENTO E AREIA), PREPARO MANUAL, APLICADO EM ÁREAS SECAS SOBRE LAJE, ADERIDO, ACABAMENTO NÃO REFORÇADO, ESPESSURA 4CM. AF_07/2021 | M2 | 51.75 | 41.09 | 53.08 | 45.66 | 49.01 | 41.99 | 47.99 | 39.93 | 44.51 | 37.82 | 42.41 | 44.36 | 45.53 | 49.79 | 40.11 | 42.76 | 43.88 | 46.21 | 47.52 | 39.81 | 49.59 | 52.56 | 45.78 | 48.21 | 45.72 | 45.79 | 44.16
COMPOSICAO | 87682 | CONTRAPISO EM ARGAMASSA TRAÇO 1:4 (CIMENTO E AREIA), PREPARO MANUAL, APLICADO EM ÁREAS SECAS SOBRE LAJE, NÃO ADERIDO, ACABAMENTO NÃO REFORÇADO, ESPESSURA 4CM. AF_07/2021 | M2 | 47.4 | 37.48 | 49.04 | 40.11 | 44.88 | 37.88 | 44.43 | 36.14 | 40.31 | 33.73 | 38.66 | 40.32 | 38.92 | 46.05 | 35.7 | 38.44 | 39.07 | 42.22 | 43.28 | 36.27 | 45.53 | 48.64 | 41.09 | 44.02 | 40.73 | 41.45 | 39.98
COMPOSICAO | 87692 | CONTRAPISO EM ARGAMASSA TRAÇO 1:4 (CIMENTO E AREIA), PREPARO MANUAL, APLICADO EM ÁREAS SECAS SOBRE LAJE, NÃO ADERIDO, ACABAMENTO NÃO REFORÇADO, ESPESSURA 5CM. AF_07/2021 | M2 | 54.29 | 42.94 | 56.19 | 45.95 | 51.43 | 43.41 | 50.91 | 41.41 | 46.19 | 38.64 | 44.31 | 46.2 | 44.59 | 52.74 | 40.9 | 44.05 | 44.76 | 48.38 | 49.6 | 41.55 | 52.17 | 55.73 | 47.08 | 50.44 | 46.67 | 47.51 | 45.83
COMPOSICAO | 87702 | CONTRAPISO EM ARGAMASSA TRAÇO 1:4 (CIMENTO E AREIA), PREPARO MANUAL, APLICADO EM ÁREAS SECAS SOBRE LAJE, NÃO ADERIDO, ACABAMENTO NÃO REFORÇADO, ESPESSURA 6CM. AF_07/2021 | M2 | 58.75 | 46.47 | 60.8 | 49.73 | 55.6 | 46.91 | 55.05 | 44.7 | 49.95 | 41.78 | 47.89 | 49.96 | 48.22 | 57.08 | 44.22 | 47.62 | 48.43 | 52.24 | 53.53 | 44.92 | 56.44 | 60.3 | 50.91 | 54.5 | 50.51 | 51.3 | 49.58
COMPOSICAO | 87755 | CONTRAPISO EM ARGAMASSA TRAÇO 1:4 (CIMENTO E AREIA), PREPARO MECÂNICO COM BETONEIRA 400 L, APLICADO EM ÁREAS MOLHADAS SOBRE IMPERMEABILIZAÇÃO, ACABAMENTO NÃO REFORÇADO, ESPESSURA 3CM. AF_07/2021 | M2 | 48.63 | 37.27 | 49.89 | 40.02 | 47.63 | 39.4 | 45.14 | 39.33 | 43.29 | 35.03 | 40.4 | 41.34 | 38.94 | 46.1 | 36.55 | 41.22 | 40.05 | 44.23 | 46.38 | 38.2 | 45.19 | 49.9 | 42.28 | 45.5 | 41.13 | 43.25 | 40.02
COMPOSICAO | 87765 | CONTRAPISO EM ARGAMASSA TRAÇO 1:4 (CIMENTO E AREIA), PREPARO MECÂNICO COM BETONEIRA 400 L, APLICADO EM ÁREAS MOLHADAS SOBRE IMPERMEABILIZAÇÃO, ACABAMENTO NÃO REFORÇADO, ESPESSURA 4CM. AF_07/2021 | M2 | 56.2 | 42.88 | 57.63 | 46.23 | 54.59 | 44.95 | 51.73 | 44.6 | 49.68 | 40.07 | 46.21 | 47.39 | 44.63 | 53.03 | 41.81 | 47.22 | 46.03 | 50.09 | 52.43 | 43.71 | 51.91 | 57.55 | 48.43 | 51.82 | 47.47 | 48.97 | 46.09
COMPOSICAO | 87735 | CONTRAPISO EM ARGAMASSA TRAÇO 1:4 (CIMENTO E AREIA), PREPARO MECÂNICO COM BETONEIRA 400 L, APLICADO EM ÁREAS MOLHADAS SOBRE LAJE, ADERIDO, ACABAMENTO NÃO REFORÇADO, ESPESSURA 2CM. AF_07/2021 | M2 | 41.65 | 32.37 | 42.33 | 36.32 | 41.08 | 34.85 | 38.65 | 34.7 | 37.79 | 31.31 | 35.16 | 36.06 | 36.81 | 39.32 | 32.86 | 36.38 | 35.74 | 38.83 | 40.86 | 33.28 | 38.95 | 42.2 | 37.5 | 39.77 | 36.65 | 38.44 | 35.03
COMPOSICAO | 87745 | CONTRAPISO EM ARGAMASSA TRAÇO 1:4 (CIMENTO E AREIA), PREPARO MECÂNICO COM BETONEIRA 400 L, APLICADO EM ÁREAS MOLHADAS SOBRE LAJE, ADERIDO, ACABAMENTO NÃO REFORÇADO, ESPESSURA 3CM. AF_07/2021 | M2 | 50.85 | 39.18 | 51.72 | 43.83 | 49.54 | 41.59 | 46.63 | 41.09 | 45.54 | 37.43 | 42.21 | 43.4 | 43.71 | 47.71 | 39.24 | 43.65 | 43.01 | 45.91 | 48.18 | 39.95 | 47.12 | 51.49 | 44.97 | 47.42 | 44.34 | 45.34 | 42.39
COMPOSICAO | 87620 | CONTRAPISO EM ARGAMASSA TRAÇO 1:4 (CIMENTO E AREIA), PREPARO MECÂNICO COM BETONEIRA 400 L, APLICADO EM ÁREAS SECAS SOBRE LAJE, ADERIDO, ACABAMENTO NÃO REFORÇADO, ESPESSURA 2CM. AF_07/2021 | M2 | 31.46 | 23.97 | 31.79 | 27.78 | 29.72 | 24.85 | 27.8 | 23.89 | 27.59 | 22.73 | 25.25 | 26.25 | 27.51 | 28.89 | 23.87 | 26.4 | 26.59 | 26.44 | 27.59 | 23.91 | 28.59 | 31.46 | 27.34 | 27.91 | 27.79 | 26.27 | 26.13
COMPOSICAO | 87630 | CONTRAPISO EM ARGAMASSA TRAÇO 1:4 (CIMENTO E AREIA), PREPARO MECÂNICO COM BETONEIRA 400 L, APLICADO EM ÁREAS SECAS SOBRE LAJE, ADERIDO, ACABAMENTO NÃO REFORÇADO, ESPESSURA 3CM. AF_07/2021 | M2 | 40.65 | 30.78 | 41.17 | 35.29 | 38.17 | 31.58 | 35.78 | 30.26 | 35.33 | 28.84 | 32.29 | 33.57 | 34.4 | 37.28 | 30.25 | 33.66 | 33.85 | 33.51 | 34.9 | 30.58 | 36.75 | 40.75 | 34.81 | 35.54 | 35.48 | 33.16 | 33.49
COMPOSICAO | 87640 | CONTRAPISO EM ARGAMASSA TRAÇO 1:4 (CIMENTO E AREIA), PREPARO MECÂNICO COM BETONEIRA 400 L, APLICADO EM ÁREAS SECAS SOBRE LAJE, ADERIDO, ACABAMENTO NÃO REFORÇADO, ESPESSURA 4CM. AF_07/2021 | M2 | 48.18 | 36.36 | 48.87 | 41.45 | 45.08 | 37.1 | 42.32 | 35.5 | 41.68 | 33.85 | 38.07 | 39.59 | 40.04 | 44.15 | 35.48 | 39.62 | 39.81 | 39.31 | 40.89 | 36.05 | 43.45 | 48.35 | 40.92 | 41.82 | 41.78 | 38.83 | 39.52
COMPOSICAO | 87680 | CONTRAPISO EM ARGAMASSA TRAÇO 1:4 (CIMENTO E AREIA), PREPARO MECÂNICO COM BETONEIRA 400 L, APLICADO EM ÁREAS SECAS SOBRE LAJE, NÃO ADERIDO, ACABAMENTO NÃO REFORÇADO, ESPESSURA 4CM. AF_07/2021 | M2 | 43.83 | 32.75 | 44.83 | 35.9 | 40.95 | 32.99 | 38.76 | 31.71 | 37.48 | 29.76 | 34.32 | 35.55 | 33.43 | 40.41 | 31.07 | 35.3 | 35 | 35.32 | 36.65 | 32.51 | 39.39 | 44.43 | 36.23 | 37.63 | 36.79 | 34.49 | 35.34
COMPOSICAO | 87690 | CONTRAPISO EM ARGAMASSA TRAÇO 1:4 (CIMENTO E AREIA), PREPARO MECÂNICO COM BETONEIRA 400 L, APLICADO EM ÁREAS SECAS SOBRE LAJE, NÃO ADERIDO, ACABAMENTO NÃO REFORÇADO, ESPESSURA 5CM. AF_07/2021 | M2 | 50.21 | 37.53 | 51.36 | 41.13 | 46.92 | 37.81 | 44.42 | 36.34 | 42.95 | 34.1 | 39.33 | 40.75 | 38.3 | 46.29 | 35.6 | 40.45 | 40.11 | 40.48 | 42.01 | 37.24 | 45.15 | 50.91 | 41.52 | 43.12 | 42.15 | 39.53 | 40.51
COMPOSICAO | 87700 | CONTRAPISO EM ARGAMASSA TRAÇO 1:4 (CIMENTO E AREIA), PREPARO MECÂNICO COM BETONEIRA 400 L, APLICADO EM ÁREAS SECAS SOBRE LAJE, NÃO ADERIDO, ACABAMENTO NÃO REFORÇADO, ESPESSURA 6CM. AF_07/2021 | M2 | 54.31 | 40.58 | 55.55 | 44.47 | 50.69 | 40.81 | 47.98 | 39.18 | 46.41 | 36.83 | 42.48 | 44.01 | 41.38 | 50.05 | 38.45 | 43.7 | 43.36 | 43.64 | 45.26 | 40.22 | 48.79 | 55.06 | 44.85 | 46.53 | 45.59 | 42.61 | 43.79
COMPOSICAO | 100771 | CONTRAVENTAMENTO COM CANTONEIRAS DE AÇO, ABAS IGUAIS, COM CONEXÕES PARAFUSADAS, INCLUSOS MÃO DE OBRA, TRANSPORTE E IÇAMENTO UTILIZANDO GRUA, PARA EDIFÍCIOS DE 6 A 10 PAVIMENTOS - FORNECIMENTO E INSTALAÇÃO. AF_01/2020_P | KG | 27.58 | 26.08 | 28.21 | 25.69 | 29.19 | 26.19 | 26.74 | 31.64 | 28.44 | 27.52 | 25.22 | 26.58 | 25.46 | 26.93 | 25.48 | 29.7 | 26.89 | 34.72 | 29.07 | 27.08 | 27.57 | 27.51 | 31.04 | 28.64 | 27.12 | 27.5 | 26.23
COMPOSICAO | 100769 | CONTRAVENTAMENTO COM CANTONEIRAS DE AÇO, ABAS IGUAIS, COM CONEXÕES PARAFUSADAS, INCLUSOS MÃO DE OBRA, TRANSPORTE E IÇAMENTO UTILIZANDO GUINDASTE, PARA EDIFÍCIOS DE 3 A 5 PAVIMENTOS - FORNECIMENTO E INSTALAÇÃO. AF_01/2020_P | KG | 21.19 | 20.44 | 21.7 | 19.9 | 22.78 | 20.4 | 20.94 | 24.29 | 21.95 | 20.98 | 19.18 | 20.4 | 19.84 | 20.62 | 19.96 | 23.14 | 20.73 | 26.45 | 22.32 | 21.11 | 21.29 | 21.3 | 24.35 | 22.56 | 21.11 | 21.46 | 20.4
COMPOSICAO | 100767 | CONTRAVENTAMENTO COM CANTONEIRAS DE AÇO, ABAS IGUAIS, COM CONEXÕES PARAFUSADAS, INCLUSOS MÃO DE OBRA, TRANSPORTE E IÇAMENTO UTILIZANDO TALHA MANUAL, PARA EDIFÍCIOS DE ATÉ 2 PAVIMENTOS - FORNECIMENTO E INSTALAÇÃO. AF_01/2020_P | KG | 16.49 | 15.67 | 17.25 | 15.01 | 18.58 | 15.68 | 16.26 | 19.38 | 17.47 | 15.89 | 14.57 | 15.77 | 15.03 | 15.78 | 15.22 | 18.73 | 16 | 21.1 | 17.92 | 16.78 | 16.61 | 16.61 | 19.19 | 17.95 | 16.45 | 16.92 | 15.51
COMPOSICAO | 100772 | CONTRAVENTAMENTO COM CANTONEIRAS DE AÇO, ABAS IGUAIS, COM CONEXÕES SOLDADAS, INCLUSOS MÃO DE OBRA, TRANSPORTE E IÇAMENTO UTILIZANDO GRUA, PARA EDIFÍCIOS DE 6 A 10 PAVIMENTOS - FORNECIMENTO E INSTALAÇÃO. AF_01/2020_P | KG | 16.56 | 16.17 | 16.91 | 15.53 | 17.64 | 16.06 | 16.62 | 19.56 | 17.09 | 16.41 | 14.7 | 15.79 | 15.56 | 16.14 | 15.66 | 18.12 | 16.09 | 21.66 | 17.71 | 16.34 | 16.71 | 16.87 | 19.63 | 18.11 | 16.54 | 17.11 | 16.18
COMPOSICAO | 100770 | CONTRAVENTAMENTO COM CANTONEIRAS DE AÇO, ABAS IGUAIS, COM CONEXÕES SOLDADAS, INCLUSOS MÃO DE OBRA, TRANSPORTE E IÇAMENTO UTILIZANDO GUINDASTE, PARA EDIFÍCIOS DE 3 A 5 PAVIMENTOS - FORNECIMENTO E INSTALAÇÃO. AF_01/2020_P | KG | 20.63 | 20.1 | 21.04 | 19.47 | 21.94 | 20.01 | 20.6 | 23.77 | 21.2 | 20.45 | 18.72 | 19.82 | 19.48 | 20.18 | 19.57 | 22.27 | 20.13 | 25.98 | 21.89 | 20.4 | 20.76 | 20.91 | 24 | 22.13 | 20.56 | 21.13 | 20.11
COMPOSICAO | 100768 | CONTRAVENTAMENTO COM CANTONEIRAS DE AÇO, ABAS IGUAIS, COM CONEXÕES SOLDADAS, INCLUSOS MÃO DE OBRA, TRANSPORTE E IÇAMENTO UTILIZANDO TALHA MANUAL, PARA EDIFÍCIOS DE ATÉ 2 PAVIMENTOS - FORNECIMENTO E INSTALAÇÃO. AF_01/2020_P | KG | 21.38 | 22.27 | 21.98 | 20.79 | 25.02 | 21.52 | 20.99 | 25.1 | 22.54 | 20.85 | 23.1 | 22.03 | 19.3 | 21.09 | 20.64 | 24.97 | 21.25 | 27.53 | 25.28 | 22.03 | 21.61 | 21.04 | 29.37 | 24.16 | 22.21 | 23.56 | 20.95
COMPOSICAO | 93198 | CONTRAVERGA MOLDADA IN LOCO COM UTILIZAÇÃO DE BLOCOS CANALETA PARA VÃOS DE ATÉ 1,5 M DE COMPRIMENTO. AF_03/2016 | M | 45.12 | 34.57 | 40.94 | 39.54 | 36 | 34.41 | 40.72 | 35.55 | 36.9 | 32.79 | 33.13 | 37.97 | 38.68 | 38.26 | 34.01 | 36.31 | 33.99 | 35.56 | 39.75 | 31.39 | 51.51 | 41.09 | 38.7 | 39.92 | 34.38 | 36.68 | 36.91
COMPOSICAO | 93199 | CONTRAVERGA MOLDADA IN LOCO COM UTILIZAÇÃO DE BLOCOS CANALETA PARA VÃOS DE MAIS DE 1,5 M DE COMPRIMENTO. AF_03/2016 | M | 44.6 | 34.13 | 40.4 | 39.11 | 35.42 | 33.9 | 40.17 | 35 | 36.38 | 32.35 | 32.63 | 37.47 | 38.21 | 37.74 | 33.55 | 35.81 | 33.53 | 34.93 | 39.08 | 30.91 | 50.98 | 40.55 | 38.18 | 39.32 | 33.93 | 36.06 | 36.46
COMPOSICAO | 93196 | CONTRAVERGA MOLDADA IN LOCO EM CONCRETO PARA VÃOS DE ATÉ 1,5 M DE COMPRIMENTO. AF_03/2016 | M | 78.55 | 76.59 | 73.04 | 67.01 | 99.3 | 78.39 | 92.75 | 87.43 | 86.13 | 85.78 | 117.76 | 83.42 | 69.95 | 78.39 | 74.49 | 75.79 | 71.23 | 100.03 | 96.16 | 70.88 | 65.99 | 64.4 | 65.42 | 84.05 | 84.94 | 89.94 | 78.26
COMPOSICAO | 93197 | CONTRAVERGA MOLDADA IN LOCO EM CONCRETO PARA VÃOS DE MAIS DE 1,5 M DE COMPRIMENTO. AF_03/2016 | M | 88.45 | 85.66 | 81.87 | 75.36 | 111.38 | 87.43 | 104 | 97.5 | 96.5 | 96.27 | 132.72 | 93.33 | 77.93 | 87.89 | 83.21 | 84.42 | 79.88 | 111.83 | 106.95 | 79.29 | 73.57 | 71.98 | 72.91 | 93.79 | 95.39 | 100.24 | 87.85
COMPOSICAO | 93194 | CONTRAVERGA PRÉ-MOLDADA PARA VÃOS DE ATÉ 1,5 M DE COMPRIMENTO. AF_03/2016 | M | 45.86 | 43.77 | 42.89 | 39.76 | 53.65 | 43.48 | 51.09 | 47.48 | 46.93 | 46.34 | 61.5 | 46.38 | 40.1 | 44.37 | 41.63 | 42.86 | 40.46 | 52.36 | 51.89 | 39.25 | 39.13 | 39.4 | 36.95 | 45.79 | 47.57 | 48.19 | 43.7
COMPOSICAO | 93195 | CONTRAVERGA PRÉ-MOLDADA PARA VÃOS DE MAIS DE 1,5 M DE COMPRIMENTO. AF_03/2016 | M | 55.61 | 52.69 | 51.59 | 48 | 65.55 | 52.37 | 62.15 | 57.38 | 57.14 | 56.64 | 76.19 | 56.11 | 47.97 | 53.74 | 50.2 | 51.34 | 48.98 | 63.95 | 62.5 | 47.51 | 46.59 | 46.88 | 44.32 | 55.35 | 57.85 | 58.3 | 53.14
COMPOSICAO | 100317 | COORDENADOR / GERENTE DE OBRA COM ENCARGOS COMPLEMENTARES | MES | 23681.69 | 23696.68 | 23750.43 | 23440.29 | 23787.55 | 26689.82 | 23666.56 | 23986.91 | 25446.38 | 23770.26 | 24566.05 | 25523.2 | 23966.29 | 23881.04 | 23959.99 | 23639.65 | 23749.05 | 23914.03 | 25169.63 | 23735.3 | 23944.29 | 23847.25 | 24465.11 | 25171.24 | 23647.31 | 25177.07 | 24271.51
COMPOSICAO | 100302 | COORDENADOR/GERENTE DE OBRA COM ENCARGOS COMPLEMENTARES | H | 135.14 | 135.43 | 135.3 | 134.45 | 135.69 | 150.99 | 132.98 | 136.44 | 144.21 | 134.66 | 138.74 | 145.33 | 135.68 | 137.49 | 136.5 | 135.24 | 134.06 | 136.09 | 143.32 | 135.57 | 137.76 | 136.79 | 138.84 | 142.69 | 133.85 | 143.36 | 138.11
COMPOSICAO | 96971 | CORDOALHA DE COBRE NU 16 MM², NÃO ENTERRADA, COM ISOLADOR - FORNECIMENTO E INSTALAÇÃO. AF_12/2017 | M | 31.99 | 38.14 | 31.58 | 35.94 | 35.47 | 28.98 | 28.92 | 32.72 | 30.86 | 29.38 | 28.66 | 36.2 | 29.11 | 30.26 | 30.12 | 33.97 | 34.6 | 35.55 | 39.53 | 35.13 | 33.51 | 32.96 | 31.9 | 37.82 | 27.92 | 32.02 | 32.46
COMPOSICAO | 96972 | CORDOALHA DE COBRE NU 25 MM², NÃO ENTERRADA, COM ISOLADOR - FORNECIMENTO E INSTALAÇÃO. AF_12/2017 | M | 45.86 | 54.67 | 44.23 | 51.49 | 50.44 | 40.37 | 40.7 | 46.5 | 43.82 | 41.72 | 39.93 | 51.03 | 40.81 | 42.37 | 42.54 | 48.16 | 49.8 | 50.12 | 56.1 | 49.76 | 47.12 | 46.33 | 45 | 53.14 | 39.83 | 44.74 | 45.91
COMPOSICAO | 96973 | CORDOALHA DE COBRE NU 35 MM², NÃO ENTERRADA, COM ISOLADOR - FORNECIMENTO E INSTALAÇÃO. AF_12/2017 | M | 59.63 | 71.41 | 56.39 | 67.18 | 65.23 | 51.49 | 52.11 | 60.04 | 56.59 | 54.05 | 50.91 | 65.8 | 52.33 | 54.24 | 54.96 | 62.36 | 65.16 | 64.39 | 72.44 | 64.31 | 60.53 | 59.42 | 57.98 | 68 | 51.69 | 57.03 | 59.29
COMPOSICAO | 96977 | CORDOALHA DE COBRE NU 50 MM², ENTERRADA, SEM ISOLADOR - FORNECIMENTO E INSTALAÇÃO. AF_12/2017 | M | 58.95 | 75.22 | 47.49 | 69.97 | 62.53 | 45.22 | 45.64 | 56.08 | 53.44 | 53.86 | 44.62 | 63.77 | 48.35 | 48.82 | 53.69 | 61.82 | 68.91 | 58.9 | 68.82 | 62.35 | 56.11 | 53.88 | 55.27 | 59.46 | 50.88 | 48.73 | 57.72
COMPOSICAO | 96974 | CORDOALHA DE COBRE NU 50 MM², NÃO ENTERRADA, COM ISOLADOR - FORNECIMENTO E INSTALAÇÃO. AF_12/2017 | M | 78.18 | 94.18 | 72.42 | 88.5 | 85.09 | 66.28 | 67.23 | 78.1 | 73.68 | 70.75 | 65.5 | 85.71 | 67.78 | 70.06 | 71.7 | 81.54 | 86.07 | 83.44 | 94.36 | 83.89 | 78.48 | 76.89 | 75.45 | 87.69 | 67.63 | 73.29 | 77.32
COMPOSICAO | 96978 | CORDOALHA DE COBRE NU 70 MM², ENTERRADA, SEM ISOLADOR - FORNECIMENTO E INSTALAÇÃO. AF_12/2017 | M | 82.76 | 105.72 | 66.57 | 98.31 | 87.79 | 63.43 | 64 | 78.68 | 75.01 | 75.64 | 62.59 | 89.55 | 67.87 | 68.5 | 75.37 | 86.82 | 96.84 | 82.64 | 96.59 | 87.54 | 78.74 | 75.57 | 77.6 | 83.37 | 71.44 | 68.32 | 81.05
COMPOSICAO | 96975 | CORDOALHA DE COBRE NU 70 MM², NÃO ENTERRADA, COM ISOLADOR - FORNECIMENTO E INSTALAÇÃO. AF_12/2017 | M | 103.51 | 125.76 | 93.78 | 117.96 | 112.14 | 86.2 | 87.51 | 102.57 | 96.9 | 93.68 | 85.17 | 113 | 88.78 | 91.44 | 94.62 | 107.88 | 115.02 | 109.2 | 124.17 | 110.65 | 102.83 | 100.48 | 99.26 | 114.11 | 89.47 | 95.04 | 102.03
COMPOSICAO | 96979 | CORDOALHA DE COBRE NU 95 MM², ENTERRADA, SEM ISOLADOR - FORNECIMENTO E INSTALAÇÃO. AF_12/2017 | M | 116.14 | 148.48 | 93.22 | 138.06 | 123.15 | 88.92 | 89.68 | 110.35 | 105.22 | 106.18 | 87.75 | 125.68 | 95.22 | 96.05 | 105.81 | 121.89 | 136.02 | 115.89 | 135.5 | 122.87 | 110.44 | 105.98 | 108.88 | 116.84 | 100.27 | 95.74 | 113.76
COMPOSICAO | 96976 | CORDOALHA DE COBRE NU 95 MM², NÃO ENTERRADA, COM ISOLADOR - FORNECIMENTO E INSTALAÇÃO. AF_12/2017 | M | 137.73 | 168.83 | 122.1 | 158.11 | 148.56 | 112.84 | 114.53 | 135.43 | 128.11 | 124.76 | 111.46 | 149.9 | 117.02 | 120.1 | 125.69 | 143.59 | 154.5 | 143.74 | 164.3 | 146.85 | 135.62 | 132.11 | 131.4 | 149.3 | 118.97 | 123.97 | 135.46
COMPOSICAO | 99855 | CORRIMÃO SIMPLES, DIÂMETRO EXTERNO = 1 1/2", EM AÇO GALVANIZADO. AF_04/2019_P | M | 136.54 | 111.85 | 117.16 | 109.73 | 130.29 | 116.59 | 120.3 | 140.43 | 115.27 | 109.61 | 116.04 | 113.07 | 112.46 | 119.09 | 111.69 | 105.1 | 113.63 | 122.3 | 127.64 | 92.26 | 114.25 | 116.88 | 116.89 | 113.58 | 110.12 | 121.1 | 112.62
COMPOSICAO | 99857 | CORRIMÃO SIMPLES, DIÂMETRO EXTERNO = 1 1/2", EM ALUMÍNIO. AF_04/2019_P | M | 79.55 | 75.21 | 83.63 | 73.52 | 100.38 | 82.67 | 87.26 | 88.86 | 81.86 | 73.34 | 91.86 | 92.12 | 77.25 | 85.08 | 75.77 | 81.49 | 78.43 | 94.35 | 98.2 | 80.67 | 80.35 | 84.34 | 83.36 | 98.64 | 74.34 | 89.61 | 76.88
COMPOSICAO | 91285 | CORTADORA DE PISO COM MOTOR 4 TEMPOS A GASOLINA, POTÊNCIA DE 13 HP, COM DISCO DE CORTE DIAMANTADO SEGMENTADO PARA CONCRETO, DIÂMETRO DE 350 MM, FURO DE 1" (14 X 1") - CHI DIURNO. AF_08/2015 | CHI | 0.9 | 0.64 | 0.78 | 0.93 | 0.85 | 1.06 | 0.75 | 1.2 | 0.82 | 0.79 | 0.76 | 0.87 | 1.08 | 1.03 | 1.03 | 0.61 | 1.04 | 0.88 | 0.82 | 0.95 | 0.92 | 0.79 | 0.92 | 0.8 | 0.95 | 0.8 | 0.78
COMPOSICAO | 91283 | CORTADORA DE PISO COM MOTOR 4 TEMPOS A GASOLINA, POTÊNCIA DE 13 HP, COM DISCO DE CORTE DIAMANTADO SEGMENTADO PARA CONCRETO, DIÂMETRO DE 350 MM, FURO DE 1" (14 X 1") - CHP DIURNO. AF_08/2015 | CHP | 12.12 | 10.89 | 11.24 | 10.57 | 11.63 | 12.22 | 11.53 | 12.33 | 11.78 | 11.03 | 11.67 | 11.25 | 11.91 | 11.97 | 11.62 | 10.92 | 12.24 | 11.16 | 12.2 | 11.94 | 11.67 | 10.97 | 12.02 | 11.15 | 11.67 | 10.91 | 11.69
COMPOSICAO | 91279 | CORTADORA DE PISO COM MOTOR 4 TEMPOS A GASOLINA, POTÊNCIA DE 13 HP, COM DISCO DE CORTE DIAMANTADO SEGMENTADO PARA CONCRETO, DIÂMETRO DE 350 MM, FURO DE 1" (14 X 1") - DEPRECIAÇÃO. AF_08/2015 | H | 0.81 | 0.58 | 0.7 | 0.84 | 0.77 | 0.95 | 0.68 | 1.08 | 0.74 | 0.71 | 0.69 | 0.78 | 0.97 | 0.93 | 0.93 | 0.55 | 0.94 | 0.79 | 0.74 | 0.86 | 0.83 | 0.71 | 0.83 | 0.72 | 0.86 | 0.72 | 0.7
COMPOSICAO | 91280 | CORTADORA DE PISO COM MOTOR 4 TEMPOS A GASOLINA, POTÊNCIA DE 13 HP, COM DISCO DE CORTE DIAMANTADO SEGMENTADO PARA CONCRETO, DIÂMETRO DE 350 MM, FURO DE 1" (14 X 1") - JUROS. AF_08/2015 | H | 0.09 | 0.06 | 0.08 | 0.09 | 0.08 | 0.11 | 0.07 | 0.12 | 0.08 | 0.08 | 0.07 | 0.09 | 0.11 | 0.1 | 0.1 | 0.06 | 0.1 | 0.09 | 0.08 | 0.09 | 0.09 | 0.08 | 0.09 | 0.08 | 0.09 | 0.08 | 0.08
COMPOSICAO | 91281 | CORTADORA DE PISO COM MOTOR 4 TEMPOS A GASOLINA, POTÊNCIA DE 13 HP, COM DISCO DE CORTE DIAMANTADO SEGMENTADO PARA CONCRETO, DIÂMETRO DE 350 MM, FURO DE 1" (14 X 1") - MANUTENÇÃO. AF_08/2015 | H | 1.02 | 0.73 | 0.88 | 1.06 | 0.97 | 1.2 | 0.85 | 1.36 | 0.92 | 0.89 | 0.87 | 0.99 | 1.22 | 1.16 | 1.17 | 0.69 | 1.17 | 1 | 0.93 | 1.08 | 1.04 | 0.88 | 1.04 | 0.9 | 1.07 | 0.91 | 0.88
COMPOSICAO | 91282 | CORTADORA DE PISO COM MOTOR 4 TEMPOS A GASOLINA, POTÊNCIA DE 13 HP, COM DISCO DE CORTE DIAMANTADO SEGMENTADO PARA CONCRETO, DIÂMETRO DE 350 MM, FURO DE 1" (14 X 1") - MATERIAIS NA OPERAÇÃO. AF_08/2015 | H | 10.2 | 9.52 | 9.58 | 8.58 | 9.81 | 9.96 | 9.93 | 9.77 | 10.04 | 9.35 | 10.04 | 9.39 | 9.61 | 9.78 | 9.42 | 9.62 | 10.03 | 9.28 | 10.45 | 9.91 | 9.71 | 9.3 | 10.06 | 9.45 | 9.65 | 9.2 | 10.03
COMPOSICAO | 92877 | CORTE E DOBRA DE AÇO CA-25, DIÂMETRO DE 10,0 MM. AF_12/2015 | KG | 13.41 | 16.46 | 13.27 | 13.51 | 13.06 | 14.29 | 13.99 | 14.84 | 11.81 | 12.17 | 11.73 | 14.57 | 15.42 | 11.81 | 13.91 | 15.48 | 11.78 | 12.05 | 15.15 | 10.59 | 14.87 | 15.78 | 12.18 | 13.2 | 14.34 | 12.84 | 12.32
COMPOSICAO | 92878 | CORTE E DOBRA DE AÇO CA-25, DIÂMETRO DE 12,5 MM. AF_12/2015 | KG | 13.26 | 16.35 | 13.11 | 13.39 | 12.9 | 14.15 | 13.83 | 14.68 | 11.66 | 12.05 | 11.59 | 14.43 | 15.29 | 11.66 | 13.79 | 15.33 | 11.66 | 11.88 | 14.97 | 10.46 | 14.71 | 15.64 | 12.03 | 13.04 | 14.22 | 12.68 | 12.2
COMPOSICAO | 92879 | CORTE E DOBRA DE AÇO CA-25, DIÂMETRO DE 16,0 MM. AF_12/2015 | KG | 13.17 | 16.27 | 13.02 | 13.32 | 12.79 | 14.06 | 13.74 | 14.59 | 11.57 | 11.98 | 11.5 | 14.35 | 15.21 | 11.57 | 13.71 | 15.25 | 11.58 | 11.77 | 14.85 | 10.38 | 14.61 | 15.56 | 11.95 | 12.93 | 14.15 | 12.57 | 12.12
COMPOSICAO | 92880 | CORTE E DOBRA DE AÇO CA-25, DIÂMETRO DE 20,0 MM. AF_12/2015 | KG | 13.49 | 16.68 | 13.33 | 13.64 | 13.1 | 14.4 | 14.06 | 14.94 | 11.85 | 12.26 | 11.77 | 14.7 | 15.58 | 11.85 | 14.05 | 15.62 | 11.86 | 12.04 | 15.19 | 10.63 | 14.97 | 15.94 | 12.23 | 13.22 | 14.49 | 12.87 | 12.42
COMPOSICAO | 92881 | CORTE E DOBRA DE AÇO CA-25, DIÂMETRO DE 25,0 MM. AF_12/2015 | KG | 13.47 | 16.67 | 13.3 | 13.63 | 13.07 | 14.38 | 14.04 | 14.91 | 11.83 | 12.25 | 11.75 | 14.68 | 15.56 | 11.83 | 14.03 | 15.6 | 11.84 | 12.02 | 15.16 | 10.61 | 14.94 | 15.92 | 12.21 | 13.19 | 14.48 | 12.84 | 12.4
COMPOSICAO | 92875 | CORTE E DOBRA DE AÇO CA-25, DIÂMETRO DE 6,3 MM. AF_12/2015 | KG | 12.35 | 14.83 | 12.29 | 12.31 | 12.17 | 13.1 | 12.9 | 13.65 | 10.99 | 11.15 | 10.9 | 13.31 | 14.01 | 10.97 | 12.68 | 14.1 | 10.86 | 11.34 | 14.09 | 9.86 | 13.69 | 14.37 | 11.27 | 12.3 | 13.04 | 11.99 | 11.31
COMPOSICAO | 92876 | CORTE E DOBRA DE AÇO CA-25, DIÂMETRO DE 8,0 MM. AF_12/2015 | KG | 12.26 | 14.94 | 12.16 | 12.31 | 12 | 13.05 | 12.8 | 13.58 | 10.84 | 11.1 | 10.77 | 13.29 | 14.04 | 10.83 | 12.67 | 14.1 | 10.78 | 11.11 | 13.91 | 9.73 | 13.6 | 14.39 | 11.16 | 12.13 | 13.05 | 11.8 | 11.26
COMPOSICAO | 95448 | CORTE E DOBRA DE AÇO CA-50, DIÂMERO DE 32 MM, UTILIZADO EM ESTRUTURAS DIVERSAS, EXCETO LAJE. AF_10/2016 | KG | 13.75 | 17.04 | 13.58 | 13.92 | 13.34 | 14.69 | 14.34 | 15.25 | 12.08 | 12.51 | 12.01 | 14.99 | 15.91 | 12.08 | 14.33 | 15.93 | 12.09 | 12.27 | 15.49 | 10.83 | 15.26 | 16.27 | 12.48 | 13.48 | 14.79 | 13.11 | 12.67
COMPOSICAO | 92794 | CORTE E DOBRA DE AÇO CA-50, DIÂMETRO DE 10,0 MM, UTILIZADO EM ESTRUTURAS DIVERSAS, EXCETO LAJES. AF_12/2015 | KG | 12.5 | 15.34 | 12.37 | 12.6 | 12.19 | 13.33 | 13.04 | 13.84 | 11.02 | 11.34 | 10.94 | 13.58 | 14.37 | 11.02 | 12.96 | 14.42 | 10.98 | 11.24 | 14.12 | 9.88 | 13.86 | 14.71 | 11.36 | 12.31 | 13.36 | 11.98 | 11.49
COMPOSICAO | 92803 | CORTE E DOBRA DE AÇO CA-50, DIÂMETRO DE 10,0 MM, UTILIZADO EM LAJE. AF_12/2015 | KG | 12.4 | 15.26 | 12.27 | 12.52 | 12.08 | 13.24 | 12.93 | 13.74 | 10.93 | 11.26 | 10.85 | 13.49 | 14.28 | 10.92 | 12.87 | 14.32 | 10.9 | 11.12 | 13.99 | 9.79 | 13.75 | 14.62 | 11.26 | 12.19 | 13.28 | 11.87 | 11.4
COMPOSICAO | 92795 | CORTE E DOBRA DE AÇO CA-50, DIÂMETRO DE 12,5 MM, UTILIZADO EM ESTRUTURAS DIVERSAS, EXCETO LAJES. AF_12/2015 | KG | 10.72 | 13.21 | 10.6 | 10.82 | 10.44 | 11.44 | 11.19 | 11.87 | 9.43 | 9.74 | 9.38 | 11.67 | 12.36 | 9.43 | 11.15 | 12.39 | 9.42 | 9.62 | 12.11 | 8.46 | 11.9 | 12.64 | 9.73 | 10.55 | 11.49 | 10.26 | 9.87
COMPOSICAO | 92804 | CORTE E DOBRA DE AÇO CA-50, DIÂMETRO DE 12,5 MM, UTILIZADO EM LAJE. AF_12/2015 | KG | 10.67 | 13.17 | 10.55 | 10.78 | 10.37 | 11.39 | 11.13 | 11.82 | 9.38 | 9.7 | 9.33 | 11.62 | 12.32 | 9.38 | 11.1 | 12.34 | 9.37 | 9.55 | 12.03 | 8.42 | 11.84 | 12.59 | 9.68 | 10.48 | 11.45 | 10.19 | 9.82
COMPOSICAO | 92796 | CORTE E DOBRA DE AÇO CA-50, DIÂMETRO DE 16,0 MM, UTILIZADO EM ESTRUTURAS DIVERSAS, EXCETO LAJES. AF_12/2015 | KG | 10.63 | 13.13 | 10.51 | 10.75 | 10.33 | 11.35 | 11.1 | 11.78 | 9.34 | 9.67 | 9.29 | 11.59 | 12.28 | 9.34 | 11.07 | 12.31 | 9.34 | 9.51 | 11.99 | 8.38 | 11.8 | 12.56 | 9.65 | 10.44 | 11.42 | 10.15 | 9.79
COMPOSICAO | 92805 | CORTE E DOBRA DE AÇO CA-50, DIÂMETRO DE 16,0 MM, UTILIZADO EM LAJE. AF_12/2015 | KG | 10.6 | 13.11 | 10.48 | 10.72 | 10.3 | 11.32 | 11.07 | 11.75 | 9.31 | 9.64 | 9.26 | 11.56 | 12.26 | 9.31 | 11.05 | 12.28 | 9.32 | 9.48 | 11.95 | 8.36 | 11.77 | 12.53 | 9.62 | 10.4 | 11.39 | 10.12 | 9.77
COMPOSICAO | 92797 | CORTE E DOBRA DE AÇO CA-50, DIÂMETRO DE 20,0 MM, UTILIZADO EM ESTRUTURAS DIVERSAS, EXCETO LAJES. AF_12/2015 | KG | 12.53 | 15.51 | 12.39 | 12.68 | 12.17 | 13.38 | 13.08 | 13.9 | 11.01 | 11.39 | 10.94 | 13.67 | 14.49 | 11.01 | 13.07 | 14.52 | 11.02 | 11.19 | 14.13 | 9.87 | 13.91 | 14.82 | 11.38 | 12.3 | 13.48 | 11.97 | 11.55
COMPOSICAO | 92806 | CORTE E DOBRA DE AÇO CA-50, DIÂMETRO DE 20,0 MM, UTILIZADO EM LAJE. AF_12/2015 | KG | 12.52 | 15.5 | 12.37 | 12.67 | 12.15 | 13.36 | 13.07 | 13.88 | 11 | 11.38 | 10.92 | 13.65 | 14.47 | 11 | 13.05 | 14.5 | 11 | 11.17 | 14.1 | 9.85 | 13.89 | 14.8 | 11.36 | 12.28 | 13.47 | 11.95 | 11.53
COMPOSICAO | 92798 | CORTE E DOBRA DE AÇO CA-50, DIÂMETRO DE 25,0 MM, UTILIZADO EM ESTRUTURAS DIVERSAS, EXCETO LAJES. AF_12/2015 | KG | 12.51 | 15.5 | 12.36 | 12.67 | 12.14 | 13.36 | 13.06 | 13.87 | 10.99 | 11.38 | 10.92 | 13.65 | 14.47 | 10.99 | 13.05 | 14.5 | 11 | 11.17 | 14.1 | 9.85 | 13.88 | 14.8 | 11.36 | 12.27 | 13.47 | 11.94 | 11.53
COMPOSICAO | 95446 | CORTE E DOBRA DE AÇO CA-50, DIÂMETRO DE 6,3 MM, UTILIZADO EM ESTRIBO CONTÍNUO HELICOIDAL. AF_09/2021 | KG | 12.71 | 15.6 | 12.57 | 12.81 | 12.38 | 13.54 | 13.26 | 14.07 | 11.2 | 11.52 | 11.12 | 13.81 | 14.61 | 11.2 | 13.18 | 14.66 | 11.17 | 11.44 | 14.36 | 10.03 | 14.09 | 14.95 | 11.55 | 12.5 | 13.59 | 12.18 | 11.68
COMPOSICAO | 92792 | CORTE E DOBRA DE AÇO CA-50, DIÂMETRO DE 6,3 MM, UTILIZADO EM ESTRUTURAS DIVERSAS, EXCETO LAJES. AF_12/2015 | KG | 13.47 | 16.22 | 13.4 | 13.45 | 13.25 | 14.29 | 14.07 | 14.89 | 11.98 | 12.16 | 11.87 | 14.53 | 15.3 | 11.96 | 13.85 | 15.39 | 11.85 | 12.35 | 15.34 | 10.73 | 14.93 | 15.68 | 12.29 | 13.39 | 14.25 | 13.06 | 12.34
COMPOSICAO | 92801 | CORTE E DOBRA DE AÇO CA-50, DIÂMETRO DE 6,3 MM, UTILIZADO EM LAJE. AF_12/2015 | KG | 13.2 | 15.99 | 13.09 | 13.21 | 12.93 | 14.01 | 13.77 | 14.58 | 11.7 | 11.92 | 11.59 | 14.26 | 15.05 | 11.68 | 13.59 | 15.11 | 11.6 | 12.01 | 14.98 | 10.48 | 14.61 | 15.41 | 12.01 | 13.06 | 14 | 12.73 | 12.09
COMPOSICAO | 92793 | CORTE E DOBRA DE AÇO CA-50, DIÂMETRO DE 8,0 MM, UTILIZADO EM ESTRUTURAS DIVERSAS, EXCETO LAJES. AF_12/2015 | KG | 13.5 | 16.47 | 13.38 | 13.56 | 13.19 | 14.36 | 14.09 | 14.95 | 11.93 | 12.22 | 11.84 | 14.63 | 15.46 | 11.92 | 13.96 | 15.53 | 11.87 | 12.22 | 15.3 | 10.69 | 14.97 | 15.84 | 12.28 | 13.34 | 14.38 | 12.98 | 12.4
COMPOSICAO | 92802 | CORTE E DOBRA DE AÇO CA-50, DIÂMETRO DE 8,0 MM, UTILIZADO EM LAJE. AF_12/2015 | KG | 13.35 | 16.34 | 13.21 | 13.43 | 13 | 14.21 | 13.92 | 14.77 | 11.77 | 12.09 | 11.69 | 14.47 | 15.31 | 11.77 | 13.82 | 15.37 | 11.72 | 12.02 | 15.09 | 10.54 | 14.8 | 15.68 | 12.12 | 13.15 | 14.25 | 12.8 | 12.26
COMPOSICAO | 92799 | CORTE E DOBRA DE AÇO CA-60, DIÂMETRO DE 4,2 MM, UTILIZADO EM LAJE. AF_12/2015 | KG | 13.53 | 15.71 | 13.58 | 13.27 | 13.52 | 14.24 | 14.16 | 14.9 | 12.22 | 12.12 | 12.06 | 14.39 | 15.02 | 12.18 | 13.67 | 15.19 | 11.9 | 12.81 | 15.61 | 10.95 | 14.98 | 15.45 | 12.42 | 13.69 | 14.01 | 13.36 | 12.31
COMPOSICAO | 95445 | CORTE E DOBRA DE AÇO CA-60, DIÂMETRO DE 5,0 MM, UTILIZADO EM ESTRIBO CONTÍNUO HELICOIDAL. AF_09/2021 | KG | 11.71 | 14.24 | 11.61 | 11.74 | 11.45 | 12.44 | 12.22 | 12.94 | 10.36 | 10.6 | 10.27 | 12.67 | 13.39 | 10.35 | 12.09 | 13.44 | 10.29 | 10.61 | 13.27 | 9.29 | 12.97 | 13.71 | 10.66 | 11.57 | 12.46 | 11.28 | 10.73
COMPOSICAO | 92791 | CORTE E DOBRA DE AÇO CA-60, DIÂMETRO DE 5,0 MM, UTILIZADO EM ESTRUTURAS DIVERSAS, EXCETO LAJES. AF_12/2015 | KG | 13.11 | 15.36 | 13.12 | 12.91 | 13.03 | 13.82 | 13.71 | 14.44 | 11.78 | 11.76 | 11.64 | 13.99 | 14.64 | 11.75 | 13.29 | 14.78 | 11.52 | 12.3 | 15.07 | 10.56 | 14.52 | 15.04 | 12.01 | 13.19 | 13.64 | 12.87 | 11.94
COMPOSICAO | 92800 | CORTE E DOBRA DE AÇO CA-60, DIÂMETRO DE 5,0 MM, UTILIZADO EM LAJE. AF_12/2015 | KG | 12.61 | 14.97 | 12.59 | 12.51 | 12.49 | 13.34 | 13.18 | 13.91 | 11.29 | 11.35 | 11.17 | 13.53 | 14.2 | 11.26 | 12.87 | 14.32 | 11.09 | 11.7 | 14.44 | 10.11 | 13.98 | 14.58 | 11.54 | 12.63 | 13.23 | 12.31 | 11.52
COMPOSICAO | 98529 | CORTE RASO E RECORTE DE ÁRVORE COM DIÂMETRO DE TRONCO MAIOR OU IGUAL A 0,20 M E MENOR QUE 0,40 M.AF_05/2018 | UN | 61.88 | 52.07 | 65.55 | 51.92 | 68.87 | 61.18 | 66.25 | 65.64 | 61.49 | 52.45 | 60.18 | 60.84 | 57.44 | 64.36 | 55.34 | 61.71 | 56.33 | 76.1 | 81.75 | 58.32 | 64.7 | 64.44 | 63.03 | 72.19 | 54.95 | 76.26 | 54.66
COMPOSICAO | 98530 | CORTE RASO E RECORTE DE ÁRVORE COM DIÂMETRO DE TRONCO MAIOR OU IGUAL A 0,40 M E MENOR QUE 0,60 M.AF_05/2018 | UN | 110.23 | 92.76 | 116.78 | 92.51 | 122.69 | 108.98 | 118.01 | 116.94 | 109.54 | 93.44 | 107.2 | 108.38 | 102.33 | 114.66 | 98.59 | 109.93 | 100.35 | 135.56 | 145.63 | 103.9 | 115.26 | 114.79 | 112.29 | 128.61 | 97.91 | 135.87 | 97.37
COMPOSICAO | 98531 | CORTE RASO E RECORTE DE ÁRVORE COM DIÂMETRO DE TRONCO MAIOR OU IGUAL A 0,60 M.AF_05/2018 | UN | 251.68 | 214.2 | 261.8 | 218.75 | 268.95 | 241.09 | 252.98 | 272.44 | 249.82 | 231.17 | 239.09 | 245.29 | 228.25 | 253.65 | 224.33 | 251.61 | 233.07 | 311.84 | 303.59 | 238.43 | 256.68 | 256.37 | 257.36 | 272.12 | 228.61 | 281.97 | 224.43
COMPOSICAO | 94472 | COTOVELO 45 GRAUS, EM FERRO GALVANIZADO, CONEXÃO ROSQUEADA, DN 50 (2<U+0094>), INSTALADO EM RESERVAÇÃO DE ÁGUA DE EDIFICAÇÃO QUE POSSUA RESERVATÓRIO DE FIBRA/FIBROCIMENTO <U+0096> FORNECIMENTO E INSTALAÇÃO. AF_06/2016 | UN | 55.84 | 67.5 | 68.85 | 64.66 | 65.01 | 68.27 | 70.06 | 67.77 | 68.98 | 64.73 | 76.38 | 58.56 | 61.64 | 68.7 | 65.41 | 67.68 | 62.32 | 73.06 | 74.58 | 67.05 | 68.12 | 70.03 | 66.33 | 75.97 | 65.23 | 73.38 | 67.67
COMPOSICAO | 94474 | COTOVELO 45 GRAUS, EM FERRO GALVANIZADO, CONEXÃO ROSQUEADA, DN 65 (2 1/2<U+0094>), INSTALADO EM RESERVAÇÃO DE ÁGUA DE EDIFICAÇÃO QUE POSSUA RESERVATÓRIO DE FIBRA/FIBROCIMENTO <U+0096> FORNECIMENTO E INSTALAÇÃO. AF_06/2016 | UN | 87.51 | 111.19 | 112.54 | 108.35 | 102.57 | 111.96 | 113.75 | 111.46 | 112.67 | 108.42 | 127.85 | 93.93 | 100.51 | 112.39 | 109.1 | 111.37 | 102.41 | 116.75 | 118.27 | 110.74 | 111.81 | 113.72 | 108.52 | 124.14 | 108.92 | 117.07 | 111.36
COMPOSICAO | 94476 | COTOVELO 45 GRAUS, EM FERRO GALVANIZADO, CONEXÃO ROSQUEADA, DN 80 (3<U+0094>), INSTALADO EM RESERVAÇÃO DE ÁGUA DE EDIFICAÇÃO QUE POSSUA RESERVATÓRIO DE FIBRA/FIBROCIMENTO <U+0096> FORNECIMENTO E INSTALAÇÃO. AF_06/2016 | UN | 123.32 | 158.19 | 159.86 | 154.64 | 144.71 | 159.17 | 161.39 | 158.51 | 160.03 | 154.73 | 182.45 | 132.97 | 142.74 | 159.69 | 155.58 | 158.42 | 145.64 | 165.14 | 167.03 | 157.62 | 158.98 | 161.34 | 154.17 | 176.34 | 155.35 | 165.53 | 158.39
COMPOSICAO | 103432 | COTOVELO 45 GRAUS, EM PEAD LISO PARA REDE DE ÁGUA OU ESGOTO, DIÂMETRO DE 200 MM, JUNTA SOLDADA POR ELETROFUSÃO (NÃO INCLUI A EXECUÇÃO DE SOLDA). AF_12/2021 | UN | 1641.24 | 1633.42 | 1645.27 | 1633.6 | 1651.87 | 1635.02 | 1638.74 | 1643.09 | 1642.95 | 1632.87 | 1637.54 | 1642.63 | 1635.64 | 1641.27 | 1634.85 | 1643.71 | 1638.21 | 1645.93 | 1651.67 | 1639.82 | 1643.45 | 1640.86 | 1835.61 | 1642.94 | 1637.49 | 1647.52 | 1634.53
COMPOSICAO | 103430 | COTOVELO 45 GRAUS, EM PEAD LISO PARA REDE DE ÁGUA OU ESGOTO, DIÂMETRO DE 32 MM, JUNTA SOLDADA POR ELETROFUSÃO (NÃO INCLUI A EXECUÇÃO DE SOLDA). AF_12/2021 | UN | 34.51 | 33.25 | 35.15 | 33.28 | 36.21 | 33.51 | 34.1 | 34.8 | 34.78 | 33.16 | 33.91 | 34.72 | 33.61 | 34.51 | 33.48 | 34.9 | 34.02 | 35.26 | 36.17 | 34.27 | 34.86 | 34.45 | 38.24 | 34.77 | 33.9 | 35.51 | 33.43
COMPOSICAO | 103431 | COTOVELO 45 GRAUS, EM PEAD LISO PARA REDE DE ÁGUA OU ESGOTO, DIÂMETRO DE 63 MM, JUNTA SOLDADA POR ELETROFUSÃO (NÃO INCLUI A EXECUÇÃO DE SOLDA). AF_12/2021 | UN | 60.39 | 57.92 | 61.66 | 57.98 | 63.74 | 58.43 | 59.6 | 60.97 | 60.93 | 57.76 | 59.22 | 60.83 | 58.63 | 60.4 | 58.38 | 61.17 | 59.43 | 61.87 | 63.67 | 59.94 | 61.08 | 60.27 | 66.82 | 60.92 | 59.21 | 62.37 | 58.28
COMPOSICAO | 94471 | COTOVELO 90 GRAUS, EM FERRO GALVANIZADO, CONEXÃO ROSQUEADA, DN 50 (2<U+0094>), INSTALADO EM RESERVAÇÃO DE ÁGUA DE EDIFICAÇÃO QUE POSSUA RESERVATÓRIO DE FIBRA/FIBROCIMENTO <U+0096> FORNECIMENTO E INSTALAÇÃO. AF_06/2016 | UN | 54.35 | 65.45 | 66.8 | 62.61 | 63.25 | 66.22 | 68.01 | 65.72 | 66.93 | 62.68 | 73.96 | 56.9 | 59.81 | 66.65 | 63.36 | 65.63 | 60.44 | 71.01 | 72.53 | 65 | 66.07 | 67.98 | 64.35 | 73.71 | 63.18 | 71.33 | 65.62
COMPOSICAO | 94473 | COTOVELO 90 GRAUS, EM FERRO GALVANIZADO, CONEXÃO ROSQUEADA, DN 65 (2 1/2<U+0094>), INSTALADO EM RESERVAÇÃO DE ÁGUA DE EDIFICAÇÃO QUE POSSUA RESERVATÓRIO DE FIBRA/FIBROCIMENTO <U+0096> FORNECIMENTO E INSTALAÇÃO. AF_06/2016 | UN | 80.97 | 102.17 | 103.52 | 99.33 | 94.81 | 102.94 | 104.73 | 102.44 | 103.65 | 99.4 | 117.22 | 86.63 | 92.48 | 103.37 | 100.08 | 102.35 | 94.13 | 107.73 | 109.25 | 101.72 | 102.79 | 104.7 | 99.8 | 114.18 | 99.9 | 108.05 | 102.34
COMPOSICAO | 94475 | COTOVELO 90 GRAUS, EM FERRO GALVANIZADO, CONEXÃO ROSQUEADA, DN 80 (3<U+0094>), INSTALADO EM RESERVAÇÃO DE ÁGUA DE EDIFICAÇÃO QUE POSSUA RESERVATÓRIO DE FIBRA/FIBROCIMENTO <U+0096> FORNECIMENTO E INSTALAÇÃO. AF_06/2016 | UN | 110.71 | 140.8 | 142.47 | 137.25 | 129.76 | 141.78 | 144 | 141.12 | 142.64 | 137.34 | 161.96 | 118.89 | 127.27 | 142.3 | 138.19 | 141.03 | 129.68 | 147.75 | 149.64 | 140.23 | 141.59 | 143.95 | 137.38 | 157.17 | 137.96 | 148.14 | 141
COMPOSICAO | 103433 | COTOVELO 90 GRAUS, EM PEAD LISO PARA REDE DE ÁGUA OU ESGOTO, DIÂMETRO DE 20 MM, JUNTA SOLDADA POR ELETROFUSÃO (NÃO INCLUI A EXECUÇÃO DE SOLDA). AF_12/2021 | UN | 34.3 | 33.52 | 34.71 | 33.54 | 35.37 | 33.68 | 34.05 | 34.49 | 34.47 | 33.46 | 33.93 | 34.44 | 33.74 | 34.31 | 33.66 | 34.55 | 34 | 34.77 | 35.35 | 34.16 | 34.53 | 34.27 | 38.16 | 34.47 | 33.93 | 34.93 | 33.63
COMPOSICAO | 103434 | COTOVELO 90 GRAUS, EM PEAD LISO PARA REDE DE ÁGUA OU ESGOTO, DIÂMETRO DE 32 MM, JUNTA SOLDADA POR ELETROFUSÃO (NÃO INCLUI A EXECUÇÃO DE SOLDA). AF_12/2021 | UN | 47.41 | 46.15 | 48.05 | 46.18 | 49.11 | 46.41 | 47 | 47.7 | 47.68 | 46.06 | 46.81 | 47.62 | 46.51 | 47.41 | 46.38 | 47.8 | 46.92 | 48.16 | 49.07 | 47.17 | 47.76 | 47.35 | 52.68 | 47.67 | 46.8 | 48.41 | 46.33
COMPOSICAO | 103435 | COTOVELO 90 GRAUS, EM PEAD LISO PARA REDE DE ÁGUA OU ESGOTO, DIÂMETRO DE 63 MM, JUNTA SOLDADA POR ELETROFUSÃO (NÃO INCLUI A EXECUÇÃO DE SOLDA). AF_12/2021 | UN | 88.14 | 85.67 | 89.41 | 85.73 | 91.49 | 86.18 | 87.35 | 88.72 | 88.68 | 85.51 | 86.97 | 88.58 | 86.38 | 88.15 | 86.13 | 88.92 | 87.18 | 89.62 | 91.42 | 87.69 | 88.83 | 88.02 | 97.9 | 88.67 | 86.96 | 90.12 | 86.03
COMPOSICAO | 103436 | COTOVELO 90 GRAUS, POLIETILENO DE ALTA DENSIDADE (PEAD) PARA REDE DE ÁGUA OU ESGOTO, DIÂMETRO DE 200 MM, JUNTA SOLDADA POR ELETROFUSÃO (NÃO INCLUI A EXECUÇÃO DE SOLDA). AF_12/2021 | UN | 2325.58 | 2317.76 | 2329.61 | 2317.94 | 2336.21 | 2319.36 | 2323.08 | 2327.43 | 2327.29 | 2317.21 | 2321.88 | 2326.97 | 2319.98 | 2325.61 | 2319.19 | 2328.05 | 2322.55 | 2330.27 | 2336.01 | 2324.16 | 2327.79 | 2325.2 | 2602.07 | 2327.28 | 2321.83 | 2331.86 | 2318.87
COMPOSICAO | 93075 | COTOVELO EM BRONZE/LATÃO, DN 15 MM X 1/2", 90 GRAUS, SEM ANEL DE SOLDA, BOLSA X ROSCA F, INSTALADO EM RAMAL DE DISTRIBUIÇÃO <U+0096> FORNECIMENTO E INSTALAÇÃO. AF_01/2016 | UN | 22.88 | 22.55 | 22.91 | 21.84 | 23.63 | 22.73 | 23.24 | 22.61 | 22.94 | 21.81 | 22.69 | 22.54 | 22.36 | 22.86 | 22.03 | 22.58 | 22.18 | 23.98 | 21.84 | 22.45 | 22.74 | 23.25 | 22.66 | 23.55 | 21.97 | 24.13 | 22.63
COMPOSICAO | 93098 | COTOVELO EM BRONZE/LATÃO, DN 15 MM X 1/2", 90 GRAUS, SEM ANEL DE SOLDA, BOLSA X ROSCA F, INSTALADO EM RAMAL E SUB-RAMAL <U+0096> FORNECIMENTO E INSTALAÇÃO. AF_01/2016 | UN | 23.09 | 22.74 | 23.13 | 22 | 23.86 | 22.94 | 23.46 | 22.81 | 23.14 | 21.97 | 22.88 | 22.73 | 22.54 | 23.07 | 22.2 | 22.78 | 22.37 | 24.24 | 22.11 | 22.64 | 22.93 | 23.47 | 22.86 | 23.8 | 22.14 | 24.38 | 22.83
COMPOSICAO | 93120 | COTOVELO EM BRONZE/LATÃO, DN 22 MM X 1/2", 90 GRAUS, SEM ANEL DE SOLDA, BOLSA X ROSCA F, INSTALADO EM PRUMADA <U+0096> FORNECIMENTO E INSTALAÇÃO. AF_01/2016 | UN | 30.48 | 30.24 | 30.5 | 29.74 | 31 | 30.37 | 30.73 | 30.29 | 30.52 | 29.72 | 30.33 | 30.23 | 30.11 | 30.46 | 29.88 | 30.27 | 29.99 | 31.25 | 27.6 | 30.17 | 30.38 | 30.73 | 30.33 | 30.96 | 29.83 | 31.35 | 30.31
COMPOSICAO | 93077 | COTOVELO EM BRONZE/LATÃO, DN 22 MM X 1/2", 90 GRAUS, SEM ANEL DE SOLDA, BOLSA X ROSCA F, INSTALADO EM RAMAL DE DISTRIBUIÇÃO <U+0096> FORNECIMENTO E INSTALAÇÃO. AF_01/2016 | UN | 33.04 | 32.67 | 33.08 | 31.84 | 33.91 | 32.88 | 33.46 | 32.73 | 33.11 | 31.81 | 32.82 | 32.65 | 32.44 | 33.03 | 32.05 | 32.71 | 32.25 | 34.32 | 30.87 | 32.55 | 32.88 | 33.47 | 32.8 | 33.83 | 32 | 34.48 | 32.76
COMPOSICAO | 93100 | COTOVELO EM BRONZE/LATÃO, DN 22 MM X 1/2", 90 GRAUS, SEM ANEL DE SOLDA, BOLSA X ROSCA F, INSTALADO EM RAMAL E SUB-RAMAL <U+0096> FORNECIMENTO E INSTALAÇÃO. AF_01/2016 | UN | 35.43 | 34.91 | 35.48 | 33.79 | 36.6 | 35.19 | 35.99 | 35 | 35.52 | 33.74 | 35.12 | 34.88 | 34.6 | 35.4 | 34.07 | 34.96 | 34.33 | 37.15 | 33.89 | 34.74 | 35.19 | 36 | 35.08 | 36.48 | 33.99 | 37.38 | 35.04
COMPOSICAO | 93121 | COTOVELO EM BRONZE/LATÃO, DN 22 MM X 3/4", 90 GRAUS, SEM ANEL DE SOLDA, BOLSA X ROSCA F, INSTALADO EM PRUMADA <U+0096> FORNECIMENTO E INSTALAÇÃO. AF_01/2016 | UN | 33.44 | 33.2 | 33.46 | 32.7 | 33.96 | 33.33 | 33.69 | 33.25 | 33.48 | 32.68 | 33.29 | 33.19 | 33.07 | 33.42 | 32.84 | 33.23 | 32.95 | 34.21 | 30.12 | 33.13 | 33.34 | 33.69 | 33.29 | 33.92 | 32.79 | 34.31 | 33.27
COMPOSICAO | 93078 | COTOVELO EM BRONZE/LATÃO, DN 22 MM X 3/4", 90 GRAUS, SEM ANEL DE SOLDA, BOLSA X ROSCA F, INSTALADO EM RAMAL DE DISTRIBUIÇÃO <U+0096> FORNECIMENTO E INSTALAÇÃO. AF_01/2016 | UN | 36 | 35.63 | 36.04 | 34.8 | 36.87 | 35.84 | 36.42 | 35.69 | 36.07 | 34.77 | 35.78 | 35.61 | 35.4 | 35.99 | 35.01 | 35.67 | 35.21 | 37.28 | 33.39 | 35.51 | 35.84 | 36.43 | 35.76 | 36.79 | 34.96 | 37.44 | 35.72
COMPOSICAO | 93101 | COTOVELO EM BRONZE/LATÃO, DN 22 MM X 3/4", 90 GRAUS, SEM ANEL DE SOLDA, BOLSA X ROSCA F, INSTALADO EM RAMAL E SUB-RAMAL <U+0096> FORNECIMENTO E INSTALAÇÃO. AF_01/2016 | UN | 38.39 | 37.87 | 38.44 | 36.75 | 39.56 | 38.15 | 38.95 | 37.96 | 38.48 | 36.7 | 38.08 | 37.84 | 37.56 | 38.36 | 37.03 | 37.92 | 37.29 | 40.11 | 36.41 | 37.7 | 38.15 | 38.96 | 38.04 | 39.44 | 36.95 | 40.34 | 38
COMPOSICAO | 94620 | COTOVELO EM COBRE, DN 104 MM, 90 GRAUS, SEM ANEL DE SOLDA, INSTALADO EM RESERVAÇÃO DE ÁGUA DE EDIFICAÇÃO QUE POSSUA RESERVATÓRIO DE FIBRA/FIBROCIMENTO <U+0096> FORNECIMENTO E INSTALAÇÃO. AF_06/2016 | UN | 961.94 | 960.47 | 962.27 | 956.9 | 965.64 | 961.29 | 963.69 | 960.67 | 962.27 | 956.78 | 961.03 | 960.22 | 959.38 | 961.96 | 957.83 | 960.53 | 958.61 | 967.38 | 830.16 | 959.9 | 961.27 | 963.81 | 960.89 | 965.23 | 957.57 | 968.02 | 960.76
COMPOSICAO | 92311 | COTOVELO EM COBRE, DN 15 MM, 90 GRAUS, SEM ANEL DE SOLDA, INSTALADO EM RAMAL DE DISTRIBUIÇÃO <U+0096> FORNECIMENTO E INSTALAÇÃO. AF_12/2015 | UN | 12.87 | 12.54 | 12.9 | 11.83 | 13.62 | 12.72 | 13.23 | 12.6 | 12.93 | 11.8 | 12.68 | 12.53 | 12.35 | 12.85 | 12.02 | 12.57 | 12.17 | 13.97 | 13.33 | 12.44 | 12.73 | 13.24 | 12.65 | 13.54 | 11.96 | 14.12 | 12.62
COMPOSICAO | 92326 | COTOVELO EM COBRE, DN 15 MM, 90 GRAUS, SEM ANEL DE SOLDA, INSTALADO EM RAMAL E SUB-RAMAL <U+0096> FORNECIMENTO E INSTALAÇÃO. AF_12/2015 | UN | 14.92 | 13.76 | 13.99 | 12.87 | 14.91 | 14.16 | 14.31 | 13.68 | 14 | 12.84 | 14.15 | 13.77 | 13.73 | 13.94 | 13.19 | 13.64 | 13.31 | 15.39 | 14.43 | 13.5 | 13.8 | 14.32 | 13.89 | 14.75 | 13.12 | 15.25 | 13.7
COMPOSICAO | 92287 | COTOVELO EM COBRE, DN 22 MM, 90 GRAUS, SEM ANEL DE SOLDA, INSTALADO EM PRUMADA FORNECIMENTO E INSTALAÇÃO. AF_12/2015 | UN | 19.54 | 19.3 | 19.56 | 18.8 | 20.06 | 19.43 | 19.79 | 19.35 | 19.58 | 18.78 | 19.39 | 19.29 | 19.17 | 19.52 | 18.94 | 19.33 | 19.05 | 20.31 | 18.29 | 19.23 | 19.44 | 19.79 | 19.39 | 20.02 | 18.89 | 20.41 | 19.37
COMPOSICAO | 92312 | COTOVELO EM COBRE, DN 22 MM, 90 GRAUS, SEM ANEL DE SOLDA, INSTALADO EM RAMAL DE DISTRIBUIÇÃO <U+0096> FORNECIMENTO E INSTALAÇÃO. AF_12/2015 | UN | 22.1 | 21.73 | 22.14 | 20.9 | 22.97 | 21.94 | 22.52 | 21.79 | 22.17 | 20.87 | 21.88 | 21.71 | 21.5 | 22.09 | 21.11 | 21.77 | 21.31 | 23.38 | 21.56 | 21.61 | 21.94 | 22.53 | 21.86 | 22.89 | 21.06 | 23.54 | 21.82
COMPOSICAO | 92327 | COTOVELO EM COBRE, DN 22 MM, 90 GRAUS, SEM ANEL DE SOLDA, INSTALADO EM RAMAL E SUB-RAMAL <U+0096> FORNECIMENTO E INSTALAÇÃO. AF_12/2015 | UN | 24.49 | 23.97 | 24.54 | 22.85 | 25.66 | 24.25 | 25.05 | 24.06 | 24.58 | 22.8 | 24.18 | 23.94 | 23.66 | 24.46 | 23.13 | 24.02 | 23.39 | 26.21 | 24.58 | 23.8 | 24.25 | 25.06 | 24.14 | 25.54 | 23.05 | 26.44 | 24.1
COMPOSICAO | 92288 | COTOVELO EM COBRE, DN 28 MM, 90 GRAUS, SEM ANEL DE SOLDA, INSTALADO EM PRUMADA <U+0096> FORNECIMENTO E INSTALAÇÃO. AF_12/2015 | UN | 30.67 | 30.39 | 30.68 | 29.8 | 31.29 | 30.54 | 30.96 | 30.44 | 30.71 | 29.77 | 30.5 | 30.38 | 30.23 | 30.64 | 29.95 | 30.42 | 30.08 | 31.58 | 28.08 | 30.3 | 30.54 | 30.97 | 30.47 | 31.23 | 29.91 | 31.7 | 30.46
COMPOSICAO | 92313 | COTOVELO EM COBRE, DN 28 MM, 90 GRAUS, SEM ANEL DE SOLDA, INSTALADO EM RAMAL DE DISTRIBUIÇÃO <U+0096> FORNECIMENTO E INSTALAÇÃO. AF_12/2015 | UN | 33.23 | 32.81 | 33.27 | 31.9 | 34.2 | 33.04 | 33.69 | 32.88 | 33.31 | 31.85 | 32.98 | 32.78 | 32.55 | 33.2 | 32.12 | 32.85 | 32.34 | 34.65 | 31.34 | 32.67 | 33.04 | 33.7 | 32.94 | 34.09 | 32.06 | 34.83 | 32.92
COMPOSICAO | 92328 | COTOVELO EM COBRE, DN 28 MM, 90 GRAUS, SEM ANEL DE SOLDA, INSTALADO EM RAMAL E SUB-RAMAL <U+0096> FORNECIMENTO E INSTALAÇÃO. AF_12/2015 | UN | 37.45 | 36.79 | 37.52 | 35.35 | 38.96 | 37.15 | 38.18 | 36.9 | 37.57 | 35.28 | 37.05 | 36.74 | 36.38 | 37.4 | 35.71 | 36.85 | 36.04 | 39.67 | 36.69 | 36.57 | 37.15 | 38.19 | 37 | 38.81 | 35.6 | 39.96 | 36.95
COMPOSICAO | 92289 | COTOVELO EM COBRE, DN 35 MM, 90 GRAUS, SEM ANEL DE SOLDA, INSTALADO EM PRUMADA <U+0096> FORNECIMENTO E INSTALAÇÃO. AF_12/2015 | UN | 54.77 | 54.45 | 54.79 | 53.76 | 55.51 | 54.63 | 55.12 | 54.5 | 54.84 | 53.72 | 54.59 | 54.44 | 54.26 | 54.75 | 53.93 | 54.48 | 54.1 | 55.85 | 48.93 | 54.34 | 54.63 | 55.13 | 54.56 | 55.43 | 53.88 | 55.99 | 54.54
COMPOSICAO | 92290 | COTOVELO EM COBRE, DN 42 MM, 90 GRAUS, SEM ANEL DE SOLDA, INSTALADO EM PRUMADA <U+0096> FORNECIMENTO E INSTALAÇÃO. AF_12/2015 | UN | 83.93 | 83.55 | 83.96 | 82.75 | 84.78 | 83.76 | 84.34 | 83.62 | 84 | 82.71 | 83.71 | 83.55 | 83.33 | 83.9 | 82.95 | 83.6 | 83.14 | 85.18 | 74.12 | 83.43 | 83.76 | 84.34 | 83.67 | 84.7 | 82.89 | 85.34 | 83.65
COMPOSICAO | 92291 | COTOVELO EM COBRE, DN 54 MM, 90 GRAUS, SEM ANEL DE SOLDA, INSTALADO EM PRUMADA <U+0096> FORNECIMENTO E INSTALAÇÃO. AF_12/2015 | UN | 129.25 | 128.78 | 129.28 | 127.8 | 130.29 | 129.03 | 129.75 | 128.86 | 129.33 | 127.76 | 128.98 | 128.77 | 128.52 | 129.21 | 128.06 | 128.84 | 128.28 | 130.78 | 113.28 | 128.65 | 129.04 | 129.76 | 128.94 | 130.18 | 127.98 | 130.98 | 128.91
COMPOSICAO | 94614 | COTOVELO EM COBRE, DN 54 MM, 90 GRAUS, SEM ANEL DE SOLDA, INSTALADO EM RESERVAÇÃO DE ÁGUA DE EDIFICAÇÃO QUE POSSUA RESERVATÓRIO DE FIBRA/FIBROCIMENTO <U+0096> FORNECIMENTO E INSTALAÇÃO. AF_06/2016 | UN | 147.7 | 146.35 | 148.01 | 143.07 | 151.1 | 147.1 | 149.31 | 146.54 | 148 | 142.96 | 146.86 | 146.13 | 145.36 | 147.72 | 143.92 | 146.41 | 144.64 | 152.7 | 136.39 | 145.82 | 147.07 | 149.42 | 146.74 | 150.72 | 143.68 | 153.28 | 146.62
COMPOSICAO | 92292 | COTOVELO EM COBRE, DN 66 MM, 90 GRAUS, SEM ANEL DE SOLDA, INSTALADO EM PRUMADA <U+0096> FORNECIMENTO E INSTALAÇÃO. AF_12/2015 | UN | 409.16 | 408.61 | 409.2 | 407.44 | 410.38 | 408.9 | 409.75 | 408.7 | 409.25 | 407.39 | 408.84 | 408.59 | 408.29 | 409.11 | 407.73 | 408.67 | 408.02 | 410.97 | 352.06 | 408.43 | 408.92 | 409.75 | 408.8 | 410.27 | 407.64 | 411.21 | 408.76
COMPOSICAO | 94616 | COTOVELO EM COBRE, DN 66 MM, 90 GRAUS, SEM ANEL DE SOLDA, INSTALADO EM RESERVAÇÃO DE ÁGUA DE EDIFICAÇÃO QUE POSSUA RESERVATÓRIO DE FIBRA/FIBROCIMENTO <U+0096> FORNECIMENTO E INSTALAÇÃO. AF_06/2016 | UN | 423.86 | 422.51 | 424.17 | 419.23 | 427.26 | 423.26 | 425.47 | 422.7 | 424.16 | 419.12 | 423.02 | 422.29 | 421.52 | 423.88 | 420.08 | 422.57 | 420.8 | 428.86 | 371.37 | 421.98 | 423.23 | 425.58 | 422.9 | 426.88 | 419.84 | 429.44 | 422.78
COMPOSICAO | 94618 | COTOVELO EM COBRE, DN 79 MM, 90 GRAUS, SEM ANEL DE SOLDA, INSTALADO EM RESERVAÇÃO DE ÁGUA DE EDIFICAÇÃO QUE POSSUA RESERVATÓRIO DE FIBRA/FIBROCIMENTO <U+0096> FORNECIMENTO E INSTALAÇÃO. AF_06/2016 | UN | 415.46 | 413.99 | 415.79 | 410.42 | 419.16 | 414.81 | 417.21 | 414.19 | 415.79 | 410.3 | 414.55 | 413.74 | 412.9 | 415.48 | 411.35 | 414.05 | 412.13 | 420.9 | 365.16 | 413.42 | 414.79 | 417.33 | 414.41 | 418.75 | 411.09 | 421.54 | 414.28
COMPOSICAO | 100706 | CREMONA EM LATÃO CROMADO OU POLIDO, COMPLETA. AF_12/2019 | UN | 64.67 | 58.73 | 71.55 | 55.05 | 69.65 | 62.71 | 67.54 | 61.59 | 67.15 | 55.95 | 62.61 | 65.25 | 66.05 | 65.68 | 58.28 | 63.27 | 58.85 | 69.53 | 80.95 | 58.7 | 65.71 | 64.49 | 65.37 | 75.53 | 59.39 | 70.62 | 60.34
COMPOSICAO | 86936 | CUBA DE EMBUTIR DE AÇO INOXIDÁVEL MÉDIA, INCLUSO VÁLVULA TIPO AMERICANA E SIFÃO TIPO GARRAFA EM METAL CROMADO - FORNECIMENTO E INSTALAÇÃO. AF_01/2020 | UN | 412.11 | 395.78 | 397.24 | 397.19 | 427.27 | 375.48 | 420.98 | 441.41 | 403.54 | 459.21 | 435.41 | 582.9 | 418.14 | 447.81 | 402.89 | 382.91 | 339.72 | 699.86 | 455.57 | 407.02 | 415.38 | 345.99 | 580.85 | 479.55 | 433.4 | 394.98 | 435.97
COMPOSICAO | 86935 | CUBA DE EMBUTIR DE AÇO INOXIDÁVEL MÉDIA, INCLUSO VÁLVULA TIPO AMERICANA EM METAL CROMADO E SIFÃO FLEXÍVEL EM PVC - FORNECIMENTO E INSTALAÇÃO. AF_01/2020 | UN | 259.2 | 246.58 | 251.94 | 250.07 | 255.1 | 235.75 | 260.6 | 274.61 | 251.59 | 268.22 | 258.98 | 298.76 | 274.92 | 269.43 | 254.04 | 248.09 | 204.12 | 359.15 | 297.19 | 246.27 | 283.72 | 226.03 | 332.41 | 273.34 | 262.53 | 248.12 | 288.16
COMPOSICAO | 86901 | CUBA DE EMBUTIR OVAL EM LOUÇA BRANCA, 35 X 50CM OU EQUIVALENTE - FORNECIMENTO E INSTALAÇÃO. AF_01/2020 | UN | 120.7 | 123.2 | 106.46 | 120.59 | 123.74 | 132.94 | 120.01 | 120 | 119.66 | 107.51 | 125.26 | 126.74 | 120.79 | 120.65 | 125.86 | 126.91 | 122.47 | 158.85 | 141.54 | 119.73 | 120.7 | 93.15 | 133.04 | 125.1 | 126.32 | 120.79 | 121.72
COMPOSICAO | 86938 | CUBA DE EMBUTIR OVAL EM LOUÇA BRANCA, 35 X 50CM OU EQUIVALENTE, INCLUSO VÁLVULA E SIFÃO TIPO GARRAFA EM METAL CROMADO - FORNECIMENTO E INSTALAÇÃO. AF_01/2020 | UN | 338.85 | 335.42 | 313.85 | 331.41 | 366.9 | 335.05 | 348.65 | 355.88 | 335.92 | 375.48 | 374.59 | 517.85 | 330.12 | 373.92 | 337.18 | 322.35 | 317.94 | 625.69 | 375.73 | 347.5 | 311.24 | 267.9 | 481.23 | 414.04 | 366.54 | 336.92 | 334.08
COMPOSICAO | 86937 | CUBA DE EMBUTIR OVAL EM LOUÇA BRANCA, 35 X 50CM OU EQUIVALENTE, INCLUSO VÁLVULA EM METAL CROMADO E SIFÃO FLEXÍVEL EM PVC - FORNECIMENTO E INSTALAÇÃO. AF_01/2020 | UN | 185.94 | 186.22 | 168.55 | 184.29 | 194.73 | 195.32 | 188.27 | 189.08 | 183.97 | 184.49 | 198.16 | 233.71 | 186.9 | 195.54 | 188.33 | 187.53 | 182.34 | 284.98 | 217.35 | 186.75 | 179.58 | 147.94 | 232.79 | 207.83 | 195.67 | 190.06 | 186.27
COMPOSICAO | 86900 | CUBA DE EMBUTIR RETANGULAR DE AÇO INOXIDÁVEL, 46 X 30 X 12 CM - FORNECIMENTO E INSTALAÇÃO. AF_01/2020 | UN | 189.76 | 179.46 | 185.87 | 182.27 | 179.42 | 169.49 | 187.94 | 200.96 | 183.12 | 185.98 | 181.23 | 184.04 | 204.77 | 189.62 | 187.47 | 183.72 | 140.49 | 223.78 | 216.93 | 174.83 | 221.21 | 167.94 | 225.79 | 185 | 188.48 | 174.75 | 219.51
COMPOSICAO | 100852 | CUBA DE EMBUTIR RETANGULAR DE AÇO INOXIDÁVEL, 56 X 33 X 12 CM - FORNECIMENTO E INSTALAÇÃO. AF_01/2020 | UN | 207.85 | 196.8 | 203.39 | 199.9 | 196.46 | 185.68 | 206.12 | 220.08 | 200.7 | 203.82 | 198.63 | 201.68 | 224.59 | 207.94 | 205.39 | 201.42 | 153.97 | 244.76 | 237.73 | 191.46 | 242.52 | 183.79 | 247.42 | 202.55 | 206.62 | 191.23 | 240.68
COMPOSICAO | 94219 | CUMEEIRA E ESPIGÃO PARA TELHA CERÂMICA EMBOÇADA COM ARGAMASSA TRAÇO 1:2:9 (CIMENTO, CAL E AREIA), PARA TELHADOS COM MAIS DE 2 ÁGUAS, INCLUSO TRANSPORTE VERTICAL. AF_07/2019 | M | 30.32 | 24.92 | 33.7 | 27.82 | 29.98 | 26.94 | 31.02 | 24.63 | 29.89 | 25.41 | 29.81 | 28.92 | 31.53 | 29.52 | 23.18 | 31.22 | 24.21 | 30.45 | 39.22 | 24.64 | 39.42 | 29.37 | 29.52 | 30.18 | 25.92 | 33.78 | 27.24
COMPOSICAO | 94220 | CUMEEIRA E ESPIGÃO PARA TELHA DE CONCRETO EMBOÇADA COM ARGAMASSA TRAÇO 1:2:9 (CIMENTO, CAL E AREIA), PARA TELHADOS COM MAIS DE 2 ÁGUAS, INCLUSO TRANSPORTE VERTICAL. AF_07/2019 | M | 55.55 | 40.94 | 51.97 | 47.2 | 43.36 | 41.85 | 51.63 | 41.64 | 48.16 | 41.61 | 40.61 | 47.19 | 47.94 | 48 | 42.29 | 45.56 | 41.49 | 43.68 | 48.31 | 39.28 | 69.39 | 44.28 | 50.4 | 50.13 | 41.1 | 46.14 | 46.56
COMPOSICAO | 94221 | CUMEEIRA PARA TELHA CERÂMICA EMBOÇADA COM ARGAMASSA TRAÇO 1:2:9 (CIMENTO, CAL E AREIA) PARA TELHADOS COM ATÉ 2 ÁGUAS, INCLUSO TRANSPORTE VERTICAL. AF_07/2019 | M | 24.6 | 19.54 | 26.87 | 23.01 | 23.41 | 20.84 | 24.66 | 18.85 | 23.94 | 20.1 | 23.93 | 23.09 | 26 | 23.56 | 17.62 | 25.05 | 18.59 | 23.65 | 32.03 | 18.88 | 33.39 | 23.4 | 23.62 | 23.65 | 20.46 | 26.73 | 22.19
COMPOSICAO | 94222 | CUMEEIRA PARA TELHA DE CONCRETO EMBOÇADA COM ARGAMASSA TRAÇO 1:2:9 (CIMENTO, CAL E AREIA) PARA TELHADOS COM ATÉ 2 ÁGUAS, INCLUSO TRANSPORTE VERTICAL. AF_07/2019 | M | 49.83 | 35.56 | 45.14 | 42.39 | 36.79 | 35.75 | 45.27 | 35.86 | 42.21 | 36.3 | 34.73 | 41.36 | 42.41 | 42.04 | 36.73 | 39.39 | 35.87 | 36.88 | 41.12 | 33.52 | 63.36 | 38.31 | 44.5 | 43.6 | 35.64 | 39.09 | 41.51
COMPOSICAO | 94451 | CUMEEIRA PARA TELHA DE FIBROCIMENTO ESTRUTURAL E = 6 MM, INCLUSO ACESSÓRIOS DE FIXAÇÃO E IÇAMENTO. AF_07/2019 | M | 105.18 | 130.18 | 153.79 | 97.41 | 110.43 | 114.65 | 90.36 | 98.2 | 92.1 | 91.55 | 80.79 | 100.23 | 89.7 | 134.97 | 110.35 | 113.59 | 124.69 | 88.12 | 81.66 | 126.39 | 84.91 | 93.68 | 93.08 | 88.27 | 99.7 | 87.17 | 94.09
COMPOSICAO | 94223 | CUMEEIRA PARA TELHA DE FIBROCIMENTO ONDULADA E = 6 MM, INCLUSO ACESSÓRIOS DE FIXAÇÃO E IÇAMENTO. AF_07/2019 | M | 94.19 | 116.17 | 135.79 | 86.85 | 98.75 | 102.21 | 81.01 | 88.36 | 81.82 | 81.8 | 73.09 | 89.41 | 80.33 | 119.87 | 98.16 | 101.01 | 111.2 | 78.54 | 73.69 | 112.88 | 75.79 | 83.06 | 82.63 | 78.9 | 88.89 | 78.1 | 84.51
COMPOSICAO | 100325 | CUMEEIRA SHED PARA TELHA ONDULADA DE FIBROCIMENTO, E = 6 MM, INCLUSO ACESSÓRIOS DE FIXAÇÃO E IÇAMENTO. AF_07/2019 | M | 102.45 | 126.96 | 149.68 | 94.89 | 107.46 | 111.61 | 87.82 | 95.67 | 89.47 | 89.09 | 78.62 | 97.51 | 87.28 | 131.49 | 107.43 | 110.52 | 121.53 | 85.48 | 79.25 | 123.2 | 82.48 | 90.98 | 90.42 | 85.72 | 97.05 | 84.59 | 91.7
COMPOSICAO | 95408 | CURSO DE CAPACITAÇÃO PARA MOTORISTA DE CAMINHÃO (ENCARGOS COMPLEMENTARES) - MENSALISTA | MES | 11.34 | 7.1 | 11.96 | 8.01 | 11.78 | 8.44 | 8.1 | 10.78 | 12.85 | 9.49 | 9.75 | 9.72 | 7.17 | 8.31 | 8.75 | 14.33 | 9.43 | 9.85 | 12.54 | 11.15 | 8.55 | 10.09 | 11.5 | 11.06 | 9.67 | 11.81 | 7.73
COMPOSICAO | 95308 | CURSO DE CAPACITAÇÃO PARA AJUDANTE DE ARMADOR (ENCARGOS COMPLEMENTARES) - HORISTA | H | 0.11 | 0.09 | 0.1 | 0.1 | 0.12 | 0.1 | 0.11 | 0.12 | 0.11 | 0.1 | 0.11 | 0.1 | 0.1 | 0.11 | 0.1 | 0.1 | 0.09 | 0.14 | 0.14 | 0.09 | 0.1 | 0.12 | 0.11 | 0.15 | 0.09 | 0.12 | 0.09
COMPOSICAO | 101286 | CURSO DE CAPACITAÇÃO PARA AJUDANTE DE ARMADOR (ENCARGOS COMPLEMENTARES) - MENSALISTA | MES | 15.16 | 12.11 | 13.7 | 14.04 | 16.16 | 14.36 | 15.74 | 16.26 | 15.91 | 14.14 | 15.72 | 13.73 | 13.94 | 14.58 | 13.75 | 14.53 | 13.08 | 18.61 | 19.34 | 12.26 | 14.45 | 17.11 | 15.35 | 20.69 | 12.27 | 17.19 | 13.26
COMPOSICAO | 95309 | CURSO DE CAPACITAÇÃO PARA AJUDANTE DE CARPINTEIRO (ENCARGOS COMPLEMENTARES) - HORISTA | H | 0.16 | 0.13 | 0.14 | 0.15 | 0.17 | 0.15 | 0.16 | 0.17 | 0.17 | 0.15 | 0.16 | 0.14 | 0.15 | 0.16 | 0.14 | 0.15 | 0.14 | 0.2 | 0.21 | 0.13 | 0.16 | 0.18 | 0.16 | 0.22 | 0.13 | 0.18 | 0.14
COMPOSICAO | 101287 | CURSO DE CAPACITAÇÃO PARA AJUDANTE DE ELETRICISTA (ENCARGOS COMPLEMENTARES) - MENSALISTA | MES | 49.75 | 50.17 | 58.98 | 53.48 | 53.03 | 47.13 | 51.66 | 56.74 | 52.2 | 46.42 | 51.58 | 51.32 | 47.28 | 47.84 | 45.13 | 47.68 | 42.94 | 61.05 | 63.09 | 50.78 | 53.51 | 58.77 | 50.92 | 84.87 | 40.26 | 59.16 | 49.26
COMPOSICAO | 95310 | CURSO DE CAPACITAÇÃO PARA AJUDANTE DE ESTRUTURA METÁLICA (ENCARGOS COMPLEMENTARES) - HORISTA | H | 0.14 | 0.09 | 0.14 | 0.1 | 0.13 | 0.08 | 0.08 | 0.14 | 0.15 | 0.1 | 0.12 | 0.12 | 0.07 | 0.09 | 0.08 | 0.16 | 0.11 | 0.13 | 0.16 | 0.12 | 0.13 | 0.14 | 0.13 | 0.15 | 0.11 | 0.13 | 0.09
COMPOSICAO | 101288 | CURSO DE CAPACITAÇÃO PARA AJUDANTE DE ESTRUTURAS METÁLICAS(ENCARGOS COMPLEMENTARES) - MENSALISTA | MES | 19.13 | 12.74 | 19.77 | 14.36 | 18.45 | 11.91 | 11.91 | 18.96 | 20.29 | 13.59 | 16.22 | 17.18 | 10.68 | 13.03 | 11.72 | 22.16 | 15.73 | 17.85 | 21.6 | 16.51 | 18.08 | 19.01 | 18.37 | 20.04 | 15.87 | 17.84 | 12.44
COMPOSICAO | 95311 | CURSO DE CAPACITAÇÃO PARA AJUDANTE DE OPERAÇÃO EM GERAL (ENCARGOS COMPLEMENTARES) - HORISTA | H | 0.11 | 0.09 | 0.1 | 0.11 | 0.12 | 0.11 | 0.12 | 0.12 | 0.12 | 0.1 | 0.12 | 0.1 | 0.1 | 0.11 | 0.1 | 0.11 | 0.1 | 0.14 | 0.15 | 0.09 | 0.11 | 0.13 | 0.11 | 0.16 | 0.09 | 0.13 | 0.1
COMPOSICAO | 101289 | CURSO DE CAPACITAÇÃO PARA AJUDANTE DE OPERAÇÃO EM GERAL (ENCARGOS COMPLEMENTARES) - MENSALISTA | MES | 15.69 | 12.53 | 14.17 | 14.53 | 16.72 | 14.86 | 16.29 | 16.82 | 16.46 | 14.64 | 16.26 | 14.2 | 14.42 | 15.09 | 14.23 | 15.03 | 13.54 | 19.25 | 20.01 | 12.68 | 14.95 | 17.7 | 15.89 | 21.41 | 12.69 | 17.79 | 13.72
COMPOSICAO | 95312 | CURSO DE CAPACITAÇÃO PARA AJUDANTE DE PEDREIRO (ENCARGOS COMPLEMENTARES) - HORISTA | H | 0.12 | 0.11 | 0.13 | 0.13 | 0.13 | 0.12 | 0.13 | 0.13 | 0.13 | 0.13 | 0.14 | 0.13 | 0.14 | 0.14 | 0.14 | 0.15 | 0.12 | 0.18 | 0.19 | 0.12 | 0.16 | 0.14 | 0.16 | 0.18 | 0.11 | 0.19 | 0.11
COMPOSICAO | 100291 | CURSO DE CAPACITAÇÃO PARA AJUDANTE DE PINTOR (ENCARGOS COMPLEMENTARES) - HORISTA | H | 0.15 | 0.12 | 0.13 | 0.14 | 0.16 | 0.14 | 0.15 | 0.16 | 0.15 | 0.13 | 0.15 | 0.13 | 0.13 | 0.14 | 0.13 | 0.14 | 0.12 | 0.18 | 0.19 | 0.12 | 0.14 | 0.17 | 0.15 | 0.19 | 0.12 | 0.2 | 0.14
COMPOSICAO | 101290 | CURSO DE CAPACITAÇÃO PARA AJUDANTE DE PINTOR (ENCARGOS COMPLEMENTARES) - MENSALISTA | MES | 20.11 | 16.06 | 18.17 | 18.62 | 21.43 | 19.05 | 20.88 | 21.69 | 21.1 | 18.76 | 20.85 | 18.21 | 18.49 | 19.34 | 18.24 | 19.27 | 17.35 | 24.68 | 25.5 | 17.2 | 19.16 | 22.69 | 20.36 | 26.23 | 16.27 | 26.97 | 19.91
COMPOSICAO | 101291 | CURSO DE CAPACITAÇÃO PARA AJUDANTE DE SERRALHEIRO (ENCARGOS COMPLEMENTARES) - MENSALISTA | MES | 16.26 | 12.99 | 14.69 | 15.06 | 17.33 | 15.41 | 16.89 | 17.44 | 17.06 | 15.17 | 16.86 | 14.72 | 14.95 | 15.64 | 14.75 | 15.58 | 14.03 | 19.96 | 20.74 | 13.15 | 15.5 | 18.35 | 16.47 | 22.19 | 13.16 | 18.44 | 14.22
COMPOSICAO | 95313 | CURSO DE CAPACITAÇÃO PARA AJUDANTE ESPECIALIZADO (ENCARGOS COMPLEMENTARES) - HORISTA | H | 0.13 | 0.12 | 0.14 | 0.13 | 0.13 | 0.13 | 0.14 | 0.14 | 0.13 | 0.14 | 0.14 | 0.14 | 0.14 | 0.14 | 0.14 | 0.15 | 0.12 | 0.18 | 0.19 | 0.13 | 0.16 | 0.14 | 0.16 | 0.2 | 0.12 | 0.2 | 0.13
COMPOSICAO | 101292 | CURSO DE CAPACITAÇÃO PARA AJUDANTE ESPECIALIZADO (ENCARGOS COMPLEMENTARES) - MENSALISTA | MES | 18.03 | 17.2 | 18.85 | 18.2 | 17.77 | 17.62 | 19.13 | 19.07 | 17.86 | 19.08 | 19.13 | 19.05 | 19.3 | 19.65 | 19.03 | 20.32 | 17.29 | 24.45 | 25.89 | 17.32 | 21.52 | 18.87 | 22.46 | 27.44 | 17.22 | 26.61 | 17.68
COMPOSICAO | 95392 | CURSO DE CAPACITAÇÃO PARA ALMOXARIFE (ENCARGOS COMPLEMENTARES) - HORISTA | H | 0.05 | 0.07 | 0.09 | 0.06 | 0.09 | 0.06 | 0.1 | 0.08 | 0.08 | 0.06 | 0.07 | 0.07 | 0.06 | 0.06 | 0.06 | 0.06 | 0.06 | 0.08 | 0.1 | 0.06 | 0.06 | 0.08 | 0.08 | 0.09 | 0.07 | 0.09 | 0.06
COMPOSICAO | 95413 | CURSO DE CAPACITAÇÃO PARA ALMOXARIFE (ENCARGOS COMPLEMENTARES) - MENSALISTA | MES | 6.73 | 9.75 | 12.61 | 8.78 | 12.84 | 8.99 | 14.7 | 11.82 | 11.86 | 8.85 | 9.84 | 9.32 | 8.72 | 9.12 | 8.61 | 9.09 | 8.19 | 11.64 | 14.24 | 8.32 | 9.04 | 10.7 | 10.92 | 12.83 | 10.6 | 13.05 | 8.3
COMPOSICAO | 95393 | CURSO DE CAPACITAÇÃO PARA APONTADOR OU APROPRIADOR (ENCARGOS COMPLEMENTARES) - HORISTA | H | 0.21 | 0.29 | 0.39 | 0.23 | 0.4 | 0.29 | 0.55 | 0.38 | 0.37 | 0.27 | 0.3 | 0.28 | 0.26 | 0.29 | 0.2 | 0.28 | 0.25 | 0.31 | 0.57 | 0.27 | 0.25 | 0.28 | 0.34 | 0.33 | 0.33 | 0.41 | 0.26
COMPOSICAO | 95414 | CURSO DE CAPACITAÇÃO PARA APONTADOR OU APROPRIADOR (ENCARGOS COMPLEMENTARES) - MENSALISTA | MES | 28.43 | 39.24 | 53.27 | 30.71 | 54.01 | 39.09 | 74.65 | 52.13 | 50.15 | 37.42 | 40.59 | 37.55 | 35.48 | 38.57 | 28.06 | 38.44 | 34.61 | 41.85 | 76.56 | 37.21 | 33.55 | 37.23 | 45.98 | 44.89 | 44.8 | 55.01 | 35.08
COMPOSICAO | 95314 | CURSO DE CAPACITAÇÃO PARA ARMADOR (ENCARGOS COMPLEMENTARES) - HORISTA | H | 0.16 | 0.13 | 0.16 | 0.15 | 0.17 | 0.15 | 0.16 | 0.17 | 0.17 | 0.15 | 0.16 | 0.14 | 0.14 | 0.15 | 0.14 | 0.15 | 0.14 | 0.2 | 0.2 | 0.13 | 0.18 | 0.15 | 0.16 | 0.22 | 0.13 | 0.18 | 0.14
COMPOSICAO | 101293 | CURSO DE CAPACITAÇÃO PARA ARMADOR (ENCARGOS COMPLEMENTARES) - MENSALISTA | MES | 21.73 | 17.36 | 21.91 | 20.13 | 23.17 | 20.59 | 22.57 | 23.31 | 22.8 | 20.28 | 22.53 | 19.68 | 19.98 | 20.9 | 19.72 | 20.83 | 18.76 | 26.67 | 27.72 | 18.12 | 24.5 | 20.51 | 22.01 | 29.68 | 17.59 | 24.66 | 19.01
COMPOSICAO | 95394 | CURSO DE CAPACITAÇÃO PARA ARQUITETO DE OBRA JÚNIOR (ENCARGOS COMPLEMENTARES) - HORISTA | H | 0.44 | 0.44 | 0.44 | 0.44 | 0.45 | 0.5 | 0.44 | 0.45 | 0.47 | 0.44 | 0.46 | 0.48 | 0.44 | 0.45 | 0.45 | 0.44 | 0.44 | 0.45 | 0.47 | 0.44 | 0.45 | 0.45 | 0.46 | 0.47 | 0.44 | 0.47 | 0.45
COMPOSICAO | 95395 | CURSO DE CAPACITAÇÃO PARA ARQUITETO DE OBRA PLENO (ENCARGOS COMPLEMENTARES) - HORISTA | H | 0.63 | 0.63 | 0.63 | 0.63 | 0.63 | 0.71 | 0.62 | 0.64 | 0.67 | 0.63 | 0.65 | 0.68 | 0.63 | 0.64 | 0.64 | 0.63 | 0.63 | 0.64 | 0.67 | 0.63 | 0.64 | 0.64 | 0.65 | 0.67 | 0.63 | 0.67 | 0.65
COMPOSICAO | 95396 | CURSO DE CAPACITAÇÃO PARA ARQUITETO DE OBRA SÊNIOR (ENCARGOS COMPLEMENTARES) - HORISTA | H | 0.84 | 0.84 | 0.84 | 0.83 | 0.84 | 0.94 | 0.82 | 0.84 | 0.89 | 0.83 | 0.86 | 0.9 | 0.84 | 0.85 | 0.85 | 0.84 | 0.83 | 0.84 | 0.89 | 0.84 | 0.85 | 0.85 | 0.86 | 0.88 | 0.83 | 0.89 | 0.86
COMPOSICAO | 95419 | CURSO DE CAPACITAÇÃO PARA ARQUITETO JÚNIOR (ENCARGOS COMPLEMENTARES) - MENSALISTA | MES | 59.8 | 59.84 | 59.97 | 59.21 | 60.07 | 67.49 | 59.76 | 60.58 | 64.31 | 60.05 | 62.06 | 64.5 | 60.52 | 60.31 | 60.54 | 59.72 | 59.97 | 60.39 | 63.6 | 59.93 | 60.47 | 60.25 | 61.8 | 63.6 | 59.71 | 63.62 | 61.3
COMPOSICAO | 100294 | CURSO DE CAPACITAÇÃO PARA ARQUITETO PAISAGISTA (ENCARGOS COMPLEMENTARES) - HORISTA | H | 0.38 | 0.25 | 0.25 | 0.38 | 0.27 | 0.3 | 0.29 | 0.28 | 0.29 | 0.28 | 0.29 | 0.29 | 0.26 | 0.39 | 0.39 | 0.29 | 0.25 | 0.26 | 0.32 | 0.38 | 0.39 | 0.38 | 0.26 | 0.29 | 0.35 | 0.27 | 0.52
COMPOSICAO | 100312 | CURSO DE CAPACITAÇÃO PARA ARQUITETO PAISAGISTA (ENCARGOS COMPLEMENTARES) - MENSALISTA | MES | 134.52 | 89.74 | 89.94 | 133.2 | 95.13 | 107.17 | 105.15 | 100.4 | 102.12 | 98.39 | 102.41 | 103.48 | 90.77 | 135.67 | 136.19 | 102.47 | 89.94 | 92.85 | 114.28 | 134.83 | 136.03 | 134.02 | 92.68 | 102.7 | 124.86 | 95.97 | 183.89
COMPOSICAO | 95420 | CURSO DE CAPACITAÇÃO PARA ARQUITETO PLENO (ENCARGOS COMPLEMENTARES) - MENSALISTA | MES | 84.94 | 84.99 | 85.19 | 84.1 | 85.32 | 95.86 | 84.88 | 86.05 | 91.35 | 85.3 | 88.15 | 91.63 | 85.97 | 85.66 | 85.99 | 84.83 | 85.18 | 85.78 | 90.34 | 85.13 | 85.89 | 85.58 | 87.78 | 90.35 | 84.81 | 90.37 | 87.08
COMPOSICAO | 95421 | CURSO DE CAPACITAÇÃO PARA ARQUITETO SÊNIOR (ENCARGOS COMPLEMENTARES) - MENSALISTA | MES | 112.3 | 112.37 | 112.63 | 111.2 | 112.81 | 126.74 | 112.23 | 113.76 | 120.77 | 112.78 | 116.54 | 121.14 | 113.66 | 113.25 | 113.69 | 112.15 | 112.62 | 113.41 | 119.44 | 112.56 | 113.56 | 113.15 | 116.06 | 119.45 | 112.13 | 119.48 | 115.13
COMPOSICAO | 101294 | CURSO DE CAPACITAÇÃO PARA ASSENTADOR DE MANILHA (ENCARGOS COMPLEMENTARES) - MENSALISTA | MES | 34.63 | 20.61 | 35.78 | 25.98 | 55.79 | 16.72 | 21.96 | 36.33 | 42.01 | 22.95 | 28.08 | 35.78 | 22.24 | 28.58 | 23 | 38.79 | 29.78 | 31.64 | 39.87 | 28.89 | 32.73 | 34.41 | 35.73 | 33.4 | 27.78 | 30.87 | 22.52
COMPOSICAO | 95315 | CURSO DE CAPACITAÇÃO PARA ASSENTADOR DE TUBOS (ENCARGOS COMPLEMENTARES) - HORISTA | H | 0.26 | 0.15 | 0.26 | 0.19 | 0.41 | 0.12 | 0.16 | 0.27 | 0.31 | 0.17 | 0.2 | 0.26 | 0.16 | 0.21 | 0.17 | 0.29 | 0.22 | 0.23 | 0.29 | 0.21 | 0.24 | 0.26 | 0.26 | 0.24 | 0.2 | 0.23 | 0.16
COMPOSICAO | 100290 | CURSO DE CAPACITAÇÃO PARA AUXILIAR DE ALMOXARIFE (ENCARGOS COMPLEMENTARES) - HORISTA | H | 0.03 | 0.05 | 0.07 | 0.05 | 0.07 | 0.05 | 0.08 | 0.06 | 0.06 | 0.05 | 0.05 | 0.05 | 0.05 | 0.05 | 0.04 | 0.05 | 0.04 | 0.06 | 0.08 | 0.04 | 0.05 | 0.06 | 0.06 | 0.07 | 0.06 | 0.07 | 0.04
COMPOSICAO | 100310 | CURSO DE CAPACITAÇÃO PARA AUXILIAR DE ALMOXARIFE (ENCARGOS COMPLEMENTARES) - MENSALISTA | MES | 5.15 | 7.47 | 9.66 | 6.73 | 9.84 | 6.89 | 11.26 | 9.06 | 9.09 | 6.78 | 7.54 | 7.14 | 6.68 | 6.99 | 6.59 | 6.97 | 6.27 | 8.92 | 10.91 | 6.38 | 6.93 | 8.2 | 8.37 | 9.83 | 8.12 | 10 | 6.36
COMPOSICAO | 100293 | CURSO DE CAPACITAÇÃO PARA AUXILIAR DE AZULEJISTA (ENCARGOS COMPLEMENTARES) - HORISTA | H | 0.15 | 0.12 | 0.13 | 0.14 | 0.16 | 0.14 | 0.15 | 0.16 | 0.15 | 0.14 | 0.15 | 0.13 | 0.13 | 0.14 | 0.13 | 0.14 | 0.13 | 0.18 | 0.19 | 0.12 | 0.14 | 0.17 | 0.15 | 0.2 | 0.12 | 0.17 | 0.13
COMPOSICAO | 101295 | CURSO DE CAPACITAÇÃO PARA AUXILIAR DE AZULEJISTA (ENCARGOS COMPLEMENTARES) - MENSALISTA | MES | 20.31 | 16.22 | 18.35 | 18.8 | 21.64 | 19.24 | 21.09 | 21.78 | 21.31 | 18.95 | 21.05 | 18.39 | 18.67 | 19.53 | 18.42 | 19.46 | 17.53 | 24.92 | 25.9 | 16.42 | 19.35 | 22.91 | 20.56 | 27.71 | 16.43 | 23.02 | 17.76
COMPOSICAO | 95397 | CURSO DE CAPACITAÇÃO PARA AUXILIAR DE DESENHISTA (ENCARGOS COMPLEMENTARES) - HORISTA | H | 0.16 | 0.11 | 0.22 | 0.12 | 0.17 | 0.16 | 0.12 | 0.12 | 0.1 | 0.09 | 0.21 | 0.09 | 0.08 | 0.1 | 0.12 | 0.09 | 0.1 | 0.11 | 0.09 | 0.14 | 0.23 | 0.32 | 0.19 | 0.1 | 0.06 | 0.34 | 0.09
COMPOSICAO | 95412 | CURSO DE CAPACITAÇÃO PARA AUXILIAR DE DESENHISTA (ENCARGOS COMPLEMENTARES) - MENSALISTA | MES | 21.66 | 15.01 | 30.34 | 16.7 | 22.65 | 21.55 | 16.74 | 16.61 | 13.59 | 13.18 | 28.22 | 12.37 | 10.85 | 14.15 | 16.43 | 12.05 | 13.9 | 14.75 | 13.12 | 19.32 | 31.52 | 42.21 | 25.71 | 14.37 | 8.58 | 45.29 | 12.04
COMPOSICAO | 95316 | CURSO DE CAPACITAÇÃO PARA AUXILIAR DE ELETRICISTA (ENCARGOS COMPLEMENTARES) - HORISTA | H | 0.37 | 0.37 | 0.43 | 0.4 | 0.39 | 0.34 | 0.37 | 0.42 | 0.38 | 0.34 | 0.37 | 0.38 | 0.34 | 0.35 | 0.33 | 0.35 | 0.31 | 0.45 | 0.46 | 0.37 | 0.4 | 0.44 | 0.37 | 0.62 | 0.29 | 0.43 | 0.36
COMPOSICAO | 95317 | CURSO DE CAPACITAÇÃO PARA AUXILIAR DE ENCANADOR OU BOMBEIRO HIDRÁULICO (ENCARGOS COMPLEMENTARES) - HORISTA | H | 0.18 | 0.18 | 0.16 | 0.16 | 0.19 | 0.16 | 0.18 | 0.16 | 0.18 | 0.16 | 0.18 | 0.16 | 0.17 | 0.17 | 0.16 | 0.17 | 0.15 | 0.22 | 0.22 | 0.15 | 0.17 | 0.2 | 0.18 | 0.24 | 0.14 | 0.22 | 0.18
COMPOSICAO | 101296 | CURSO DE CAPACITAÇÃO PARA AUXILIAR DE ENCANADOR OU BOMBEIRO HIDRÁULICO (ENCARGOS COMPLEMENTARES) - MENSALISTA | MES | 24.09 | 24.3 | 21.77 | 22.31 | 25.68 | 22.82 | 25.02 | 22.17 | 25.28 | 22.48 | 24.98 | 21.81 | 22.89 | 23.17 | 21.85 | 23.09 | 20.79 | 29.57 | 30.55 | 20.6 | 22.96 | 27.18 | 24.66 | 32.34 | 19.5 | 30.04 | 24.55
COMPOSICAO | 95398 | CURSO DE CAPACITAÇÃO PARA AUXILIAR DE ESCRITÓRIO (ENCARGOS COMPLEMENTARES) - HORISTA | H | 0.04 | 0.06 | 0.08 | 0.05 | 0.06 | 0.04 | 0.09 | 0.06 | 0.07 | 0.05 | 0.06 | 0.06 | 0.05 | 0.06 | 0.04 | 0.06 | 0.05 | 0.06 | 0.08 | 0.04 | 0.06 | 0.05 | 0.07 | 0.08 | 0.05 | 0.09 | 0.04
COMPOSICAO | 95416 | CURSO DE CAPACITAÇÃO PARA AUXILIAR DE ESCRITÓRIO (ENCARGOS COMPLEMENTARES) - MENSALISTA | MES | 6.18 | 8.02 | 10.96 | 7.62 | 9.02 | 6.67 | 12.31 | 8.68 | 10.4 | 7.24 | 8.47 | 8.5 | 7.03 | 8.72 | 6.64 | 9.09 | 7.55 | 8.99 | 11.11 | 6.37 | 8.56 | 6.69 | 9.69 | 10.86 | 7.67 | 12.01 | 5.94
COMPOSICAO | 95318 | CURSO DE CAPACITAÇÃO PARA AUXILIAR DE LABORATÓRIO (ENCARGOS COMPLEMENTARES) - HORISTA | H | 0.1 | 0.12 | 0.16 | 0.1 | 0.15 | 0.17 | 0.19 | 0.14 | 0.16 | 0.17 | 0.14 | 0.16 | 0.14 | 0.11 | 0.08 | 0.13 | 0.16 | 0.17 | 0.18 | 0.18 | 0.11 | 0.09 | 0.2 | 0.22 | 0.13 | 0.19 | 0.1
COMPOSICAO | 101297 | CURSO DE CAPACITAÇÃO PARA AUXILIAR DE LABORATORISTA (ENCARGOS COMPLEMENTARES) - MENSALISTA | MES | 13.63 | 16.12 | 21.98 | 13.86 | 20.81 | 23.15 | 26.46 | 19.92 | 21.88 | 23.54 | 20.22 | 21.97 | 19.69 | 14.96 | 11.24 | 17.89 | 22.63 | 23.97 | 24.46 | 24.48 | 14.92 | 13.22 | 26.92 | 30.72 | 17.84 | 25.64 | 13.56
COMPOSICAO | 95319 | CURSO DE CAPACITAÇÃO PARA AUXILIAR DE MECÂNICO (ENCARGOS COMPLEMENTARES) - HORISTA | H | 0.15 | 0.09 | 0.16 | 0.1 | 0.16 | 0.11 | 0.1 | 0.14 | 0.17 | 0.12 | 0.13 | 0.13 | 0.09 | 0.11 | 0.11 | 0.19 | 0.12 | 0.13 | 0.17 | 0.15 | 0.11 | 0.13 | 0.15 | 0.14 | 0.13 | 0.16 | 0.1
COMPOSICAO | 101298 | CURSO DE CAPACITAÇÃO PARA AUXILIAR DE MECANICO (ENCARGOS COMPLEMENTARES) - MENSALISTA | MES | 20.48 | 12.82 | 21.6 | 14.46 | 21.27 | 15.23 | 14.63 | 19.46 | 23.2 | 17.13 | 17.61 | 17.55 | 12.95 | 15.01 | 15.8 | 25.88 | 17.03 | 17.78 | 22.64 | 20.13 | 15.43 | 18.22 | 20.76 | 19.97 | 17.46 | 21.32 | 13.95
COMPOSICAO | 101299 | CURSO DE CAPACITAÇÃO PARA AUXILIAR DE PEDREIRO (ENCARGOS COMPLEMENTARES) - MENSALISTA | MES | 17.15 | 15.82 | 18.61 | 17.86 | 18.48 | 17.4 | 18.78 | 18.62 | 17.67 | 18.3 | 20.03 | 18.54 | 19.03 | 19.39 | 18.77 | 20.14 | 17.07 | 24.22 | 25.71 | 16.91 | 21.23 | 18.66 | 21.55 | 25.2 | 15.29 | 25.96 | 15.64
COMPOSICAO | 95320 | CURSO DE CAPACITAÇÃO PARA AUXILIAR DE SERRALHEIRO (ENCARGOS COMPLEMENTARES) - HORISTA | H | 0.12 | 0.09 | 0.11 | 0.11 | 0.13 | 0.11 | 0.12 | 0.13 | 0.12 | 0.11 | 0.12 | 0.11 | 0.11 | 0.11 | 0.11 | 0.11 | 0.1 | 0.15 | 0.15 | 0.09 | 0.11 | 0.13 | 0.12 | 0.16 | 0.09 | 0.13 | 0.1
COMPOSICAO | 95321 | CURSO DE CAPACITAÇÃO PARA AUXILIAR DE SERVIÇOS GERAIS (ENCARGOS COMPLEMENTARES) - HORISTA | H | 0.11 | 0.1 | 0.11 | 0.11 | 0.11 | 0.1 | 0.11 | 0.11 | 0.11 | 0.11 | 0.11 | 0.11 | 0.11 | 0.12 | 0.11 | 0.12 | 0.1 | 0.15 | 0.16 | 0.1 | 0.13 | 0.11 | 0.13 | 0.17 | 0.1 | 0.16 | 0.11
COMPOSICAO | 101300 | CURSO DE CAPACITAÇÃO PARA AUXILIAR DE SERVIÇOS GERAIS (ENCARGOS COMPLEMENTARES) - MENSALISTA | MES | 14.96 | 14.27 | 15.63 | 15.1 | 14.74 | 14.61 | 15.86 | 15.82 | 14.82 | 15.83 | 15.87 | 15.8 | 16.01 | 16.3 | 15.78 | 16.85 | 14.34 | 20.28 | 21.47 | 14.36 | 17.85 | 15.65 | 18.63 | 22.76 | 14.28 | 22.07 | 14.66
COMPOSICAO | 95322 | CURSO DE CAPACITAÇÃO PARA AUXILIAR DE TOPÓGRAFO (ENCARGOS COMPLEMENTARES) - HORISTA | H | 0.08 | 0.07 | 0.09 | 0.05 | 0.08 | 0.08 | 0.04 | 0.07 | 0.04 | 0.06 | 0.09 | 0.05 | 0.04 | 0.04 | 0.08 | 0.06 | 0.09 | 0.05 | 0.05 | 0.09 | 0.08 | 0.1 | 0.08 | 0.06 | 0.03 | 0.15 | 0.04
COMPOSICAO | 101301 | CURSO DE CAPACITAÇÃO PARA AUXILIAR DE TOPÓGRAFO (ENCARGOS COMPLEMENTARES) - MENSALISTA | MES | 10.83 | 10.31 | 12.67 | 6.85 | 10.7 | 11.13 | 6.62 | 9.62 | 6.69 | 8.65 | 13.08 | 7.79 | 5.86 | 6.46 | 11.73 | 8.33 | 13.29 | 7.82 | 7.84 | 12.77 | 11.9 | 14.61 | 11.87 | 8.31 | 4.99 | 20.21 | 5.58
COMPOSICAO | 95323 | CURSO DE CAPACITAÇÃO PARA AUXILIAR TÉCNICO DE ENGENHARIA (ENCARGOS COMPLEMENTARES) - HORISTA | H | 0.23 | 0.14 | 0.2 | 0.25 | 0.19 | 0.18 | 0.23 | 0.23 | 0.17 | 0.13 | 0.19 | 0.21 | 0.15 | 0.21 | 0.2 | 0.18 | 0.14 | 0.21 | 0.22 | 0.2 | 0.25 | 0.28 | 0.17 | 0.17 | 0.17 | 0.24 | 0.34
COMPOSICAO | 101302 | CURSO DE CAPACITAÇÃO PARA AUXILIAR TÉCNICO DE ENGENHARIA (ENCARGOS COMPLEMENTARES) - MENSALISTA | MES | 31.78 | 19.49 | 26.93 | 33.47 | 26.59 | 24.48 | 31.86 | 31.23 | 23.32 | 18.35 | 25.88 | 28.28 | 21.21 | 28.77 | 28 | 24.67 | 20.06 | 28.41 | 30.23 | 27.72 | 34.35 | 37.99 | 23.33 | 23.46 | 23.52 | 32.69 | 45.63
COMPOSICAO | 95324 | CURSO DE CAPACITAÇÃO PARA AZULEJISTA OU LADRILHISTA (ENCARGOS COMPLEMENTARES) - HORISTA | H | 0.2 | 0.21 | 0.23 | 0.2 | 0.24 | 0.23 | 0.21 | 0.23 | 0.21 | 0.24 | 0.24 | 0.18 | 0.19 | 0.22 | 0.24 | 0.24 | 0.22 | 0.25 | 0.28 | 0.22 | 0.21 | 0.21 | 0.21 | 0.28 | 0.21 | 0.23 | 0.18
COMPOSICAO | 101304 | CURSO DE CAPACITAÇÃO PARA AZULEJISTA OU LADRILHISTA (ENCARGOS COMPLEMENTARES) - MENSALISTA | MES | 27.1 | 28.51 | 30.71 | 26.96 | 31.93 | 31.52 | 28.93 | 31.4 | 29.23 | 32.37 | 32.37 | 25.23 | 25.61 | 29.11 | 32.14 | 31.88 | 29.59 | 34.19 | 38.24 | 29.53 | 29.03 | 28.56 | 28.21 | 38.01 | 28.48 | 31.59 | 24.37
COMPOSICAO | 95325 | CURSO DE CAPACITAÇÃO PARA BLASTER, DINAMITADOR OU CABO DE FOGO (ENCARGOS COMPLEMENTARES) - HORISTA | H | 0.26 | 0.18 | 0.27 | 0.19 | 0.32 | 0.2 | 0.18 | 0.3 | 0.32 | 0.2 | 0.2 | 0.26 | 0.16 | 0.22 | 0.21 | 0.34 | 0.26 | 0.27 | 0.33 | 0.26 | 0.25 | 0.26 | 0.31 | 0.29 | 0.25 | 0.25 | 0.17
COMPOSICAO | 101305 | CURSO DE CAPACITAÇÃO PARA BLASTER, DINAMITADOR OU CABO DE FORÇA (ENCARGOS COMPLEMENTARES) - MENSALISTA | MES | 35.3 | 24.66 | 36.48 | 26.49 | 43.57 | 27.47 | 24.8 | 40.34 | 43.29 | 28 | 28.02 | 35.74 | 22.22 | 29.14 | 28.06 | 45.58 | 36.32 | 37.01 | 45.3 | 35.24 | 33.37 | 35.08 | 41.8 | 39.07 | 33.88 | 34.22 | 22.96
COMPOSICAO | 95326 | CURSO DE CAPACITAÇÃO PARA CADASTRISTA DE REDES DE AGUA E ESGOTO (ENCARGOS COMPLEMENTARES) - HORISTA | H | 0.04 | 0.04 | 0.09 | 0.04 | 0.07 | 0.04 | 0.09 | 0.06 | 0.05 | 0.06 | 0.06 | 0.04 | 0.04 | 0.05 | 0.04 | 0.04 | 0.04 | 0.06 | 0.06 | 0.04 | 0.05 | 0.05 | 0.06 | 0.07 | 0.05 | 0.06 | 0.04
COMPOSICAO | 95328 | CURSO DE CAPACITAÇÃO PARA CALCETEIRO (ENCARGOS COMPLEMENTARES) - HORISTA | H | 0.14 | 0.13 | 0.16 | 0.14 | 0.18 | 0.15 | 0.15 | 0.15 | 0.16 | 0.15 | 0.11 | 0.16 | 0.14 | 0.16 | 0.14 | 0.15 | 0.14 | 0.17 | 0.2 | 0.13 | 0.16 | 0.15 | 0.15 | 0.22 | 0.13 | 0.18 | 0.14
COMPOSICAO | 101307 | CURSO DE CAPACITAÇÃO PARA CALCETEIRO (ENCARGOS COMPLEMENTARES) - MENSALISTA | MES | 19.8 | 17.96 | 22.43 | 19.69 | 24.13 | 20.59 | 20.9 | 20.33 | 21.58 | 20.39 | 15.78 | 21.31 | 19.76 | 21.26 | 19.72 | 20.83 | 18.76 | 22.86 | 27.72 | 17.58 | 21.2 | 20.86 | 20.35 | 29.66 | 17.59 | 24.64 | 19.27
COMPOSICAO | 101309 | CURSO DE CAPACITAÇÃO PARA CARPINTEIRO AUXILIAR (ENCARGOS COMPLEMENTARES) - MENSALISTA | MES | 21.95 | 17.53 | 19.83 | 20.32 | 23.39 | 20.79 | 22.79 | 23.78 | 23.03 | 20.48 | 22.76 | 19.87 | 20.18 | 21.11 | 19.91 | 21.03 | 18.94 | 26.93 | 28 | 17.75 | 21.46 | 24.76 | 22.22 | 30.78 | 17.76 | 24.88 | 19.2
COMPOSICAO | 95329 | CURSO DE CAPACITAÇÃO PARA CARPINTEIRO DE ESQUADRIA (ENCARGOS COMPLEMENTARES) - HORISTA | H | 0.2 | 0.16 | 0.25 | 0.19 | 0.22 | 0.18 | 0.21 | 0.18 | 0.29 | 0.17 | 0.18 | 0.2 | 0.2 | 0.2 | 0.17 | 0.18 | 0.16 | 0.21 | 0.28 | 0.15 | 0.2 | 0.23 | 0.18 | 0.31 | 0.15 | 0.23 | 0.18
COMPOSICAO | 101310 | CURSO DE CAPACITAÇÃO PARA CARPINTEIRO DE ESQUADRIAS (ENCARGOS COMPLEMENTARES) - MENSALISTA | MES | 27.85 | 22.25 | 33.91 | 25.79 | 29.69 | 24.79 | 28.93 | 25.34 | 38.93 | 23.27 | 25.4 | 27.55 | 27.97 | 26.78 | 23.73 | 25.07 | 22.58 | 28.57 | 38.24 | 21.15 | 27.23 | 31.42 | 24.25 | 41.9 | 21.17 | 31.6 | 24.36
COMPOSICAO | 95330 | CURSO DE CAPACITAÇÃO PARA CARPINTEIRO DE FÔRMAS (ENCARGOS COMPLEMENTARES) - HORISTA | H | 0.16 | 0.13 | 0.14 | 0.15 | 0.17 | 0.15 | 0.16 | 0.17 | 0.17 | 0.15 | 0.16 | 0.14 | 0.14 | 0.15 | 0.14 | 0.15 | 0.14 | 0.2 | 0.2 | 0.13 | 0.16 | 0.18 | 0.16 | 0.22 | 0.13 | 0.18 | 0.14
COMPOSICAO | 101311 | CURSO DE CAPACITAÇÃO PARA CARPINTEIRO DE FORMAS (ENCARGOS COMPLEMENTARES) - MENSALISTA | MES | 21.73 | 17.36 | 19.64 | 20.13 | 23.17 | 20.59 | 22.57 | 23.55 | 22.8 | 20.28 | 22.53 | 19.68 | 19.98 | 20.9 | 19.72 | 20.83 | 18.76 | 26.67 | 27.72 | 17.58 | 21.25 | 24.52 | 22.01 | 30.48 | 17.59 | 24.64 | 19.01
COMPOSICAO | 101312 | CURSO DE CAPACITAÇÃO PARA CAVOUQUEIRO OU OPERADOR DE PERFURATRIZ (ENCARGOS COMPLEMENTARES) - MENSALISTA | MES | 19.14 | 14.08 | 19.78 | 14.36 | 21.06 | 15.39 | 13.72 | 18.29 | 23.22 | 15.68 | 16.75 | 19.78 | 12.3 | 15.8 | 15.72 | 26.51 | 20.35 | 17.49 | 19.25 | 19.74 | 18.09 | 19.02 | 19.75 | 18.46 | 18.98 | 16 | 12.45
COMPOSICAO | 95331 | CURSO DE CAPACITAÇÃO PARA CAVOUQUEIRO OU OPERADOR PERFURATRIZ/ROMPEDOR (ENCARGOS COMPLEMENTARES) - HORISTA | H | 0.14 | 0.1 | 0.14 | 0.1 | 0.15 | 0.11 | 0.1 | 0.13 | 0.17 | 0.11 | 0.12 | 0.14 | 0.09 | 0.12 | 0.11 | 0.2 | 0.15 | 0.13 | 0.14 | 0.14 | 0.13 | 0.14 | 0.14 | 0.13 | 0.14 | 0.12 | 0.09
COMPOSICAO | 100292 | CURSO DE CAPACITAÇÃO PARA COORDENADOR/GERENTE DE OBRA (ENCARGOS COMPLEMENTARES) - HORISTA | H | 0.54 | 0.54 | 0.54 | 0.54 | 0.54 | 0.61 | 0.53 | 0.55 | 0.58 | 0.54 | 0.56 | 0.58 | 0.54 | 0.55 | 0.55 | 0.54 | 0.54 | 0.54 | 0.57 | 0.54 | 0.55 | 0.55 | 0.56 | 0.57 | 0.54 | 0.57 | 0.55
COMPOSICAO | 100311 | CURSO DE CAPACITAÇÃO PARA COORDENADOR/GERENTE DE OBRA (ENCARGOS COMPLEMENTARES) - MENSALISTA | MES | 72.29 | 72.33 | 72.5 | 71.58 | 72.61 | 81.58 | 72.24 | 73.23 | 77.74 | 72.6 | 75.02 | 77.98 | 73.17 | 72.9 | 73.18 | 72.19 | 72.49 | 73 | 76.88 | 72.45 | 73.1 | 72.83 | 74.71 | 76.89 | 72.18 | 76.91 | 74.11
COMPOSICAO | 95399 | CURSO DE CAPACITAÇÃO PARA DESENHISTA COPISTA (ENCARGOS COMPLEMENTARES) - HORISTA | H | 0.13 | 0.06 | 0.19 | 0.1 | 0.07 | 0.09 | 0.05 | 0.1 | 0.09 | 0.05 | 0.17 | 0.09 | 0.07 | 0.09 | 0.07 | 0.09 | 0.05 | 0.07 | 0.11 | 0.07 | 0.2 | 0.27 | 0.16 | 0.1 | 0.03 | 0.25 | 0.07
COMPOSICAO | 95410 | CURSO DE CAPACITAÇÃO PARA DESENHISTA COPISTA (ENCARGOS COMPLEMENTARES) - MENSALISTA | MES | 18.52 | 8.53 | 25.93 | 14.27 | 9.32 | 12.33 | 7.34 | 13.85 | 12.6 | 7.6 | 23.19 | 13.04 | 10.24 | 12.1 | 9.48 | 12.5 | 8.02 | 9.49 | 14.8 | 10.08 | 26.94 | 36.08 | 22.55 | 13.86 | 4.95 | 33.39 | 10.29
COMPOSICAO | 95391 | CURSO DE CAPACITAÇÃO PARA DESENHISTA DETALHISTA (ENCARGOS COMPLEMENTARES) - HORISTA | H | 0.18 | 0.15 | 0.25 | 0.14 | 0.17 | 0.22 | 0.11 | 0.18 | 0.12 | 0.13 | 0.23 | 0.13 | 0.1 | 0.12 | 0.17 | 0.13 | 0.14 | 0.11 | 0.11 | 0.2 | 0.27 | 0.36 | 0.15 | 0.12 | 0.08 | 0.37 | 0.1
COMPOSICAO | 95409 | CURSO DE CAPACITAÇÃO PARA DESENHISTA DETALHISTA (ENCARGOS COMPLEMENTARES) - MENSALISTA | MES | 24.55 | 20.64 | 34.38 | 18.92 | 22.55 | 29.85 | 15.68 | 24.17 | 16.56 | 18.41 | 32.07 | 17.29 | 13.57 | 16.04 | 22.94 | 17.32 | 19.41 | 15.21 | 15.39 | 26.97 | 35.72 | 47.83 | 20.74 | 16.13 | 11.98 | 50.19 | 13.64
COMPOSICAO | 95400 | CURSO DE CAPACITAÇÃO PARA DESENHISTA PROJETISTA (ENCARGOS COMPLEMENTARES) - HORISTA | H | 0.11 | 0.09 | 0.16 | 0.09 | 0.2 | 0.19 | 0.1 | 0.13 | 0.09 | 0.09 | 0.23 | 0.07 | 0.08 | 0.07 | 0.14 | 0.1 | 0.12 | 0.1 | 0.13 | 0.16 | 0.17 | 0.22 | 0.22 | 0.17 | 0.06 | 0.4 | 0.06
COMPOSICAO | 95411 | CURSO DE CAPACITAÇÃO PARA DESENHISTA PROJETISTA (ENCARGOS COMPLEMENTARES) - MENSALISTA | MES | 15.41 | 12.68 | 21.59 | 11.88 | 27.04 | 25.7 | 14.01 | 18.46 | 13.24 | 13.04 | 31.74 | 9.73 | 10.85 | 10.25 | 19.7 | 14.39 | 16.66 | 13.38 | 18.21 | 21.35 | 22.43 | 30.03 | 29.86 | 23.78 | 8.49 | 53.78 | 8.56
COMPOSICAO | 95332 | CURSO DE CAPACITAÇÃO PARA ELETRICISTA (ENCARGOS COMPLEMENTARES) - HORISTA | H | 0.52 | 0.53 | 0.62 | 0.56 | 0.56 | 0.49 | 0.53 | 0.59 | 0.54 | 0.48 | 0.54 | 0.54 | 0.49 | 0.51 | 0.47 | 0.5 | 0.45 | 0.64 | 0.66 | 0.53 | 0.57 | 0.62 | 0.53 | 0.89 | 0.42 | 0.62 | 0.52
COMPOSICAO | 101313 | CURSO DE CAPACITAÇÃO PARA ELETRICISTA (ENCARGOS COMPLEMENTARES) - MENSALISTA | MES | 70.72 | 71.33 | 83.85 | 76.02 | 75.39 | 67 | 73.44 | 80.67 | 74.2 | 65.99 | 73.33 | 72.96 | 67.21 | 68.01 | 64.16 | 67.78 | 61.04 | 86.79 | 89.69 | 72.19 | 76.06 | 83.54 | 72.39 | 120.65 | 57.24 | 84.1 | 70.02
COMPOSICAO | 101314 | CURSO DE CAPACITAÇÃO PARA ELETRICISTA DE MANUTENÇÃO INDUSTRIAL (ENCARGOS COMPLEMENTARES) - MENSALISTA | MES | 70.72 | 46.64 | 97.21 | 79.88 | 80.07 | 67 | 73.53 | 88.88 | 80.31 | 65.99 | 73.83 | 69.05 | 67.21 | 68.01 | 64.16 | 67.78 | 61.04 | 87.86 | 77.5 | 76.31 | 137.18 | 76.51 | 71.84 | 120.65 | 57.24 | 88.39 | 65.91
COMPOSICAO | 95333 | CURSO DE CAPACITAÇÃO PARA ELETRICISTA INDUSTRIAL (ENCARGOS COMPLEMENTARES) - HORISTA | H | 0.52 | 0.34 | 0.72 | 0.59 | 0.59 | 0.49 | 0.53 | 0.66 | 0.59 | 0.48 | 0.54 | 0.51 | 0.49 | 0.51 | 0.47 | 0.5 | 0.45 | 0.65 | 0.57 | 0.56 | 1.03 | 0.57 | 0.53 | 0.89 | 0.42 | 0.65 | 0.48
COMPOSICAO | 95334 | CURSO DE CAPACITAÇÃO PARA ELETROTÉCNICO (ENCARGOS COMPLEMENTARES) - HORISTA | H | 0.5 | 0.56 | 0.72 | 0.6 | 0.6 | 0.51 | 0.65 | 0.59 | 0.59 | 0.37 | 0.51 | 0.73 | 0.41 | 0.48 | 0.39 | 0.46 | 0.72 | 0.67 | 0.62 | 0.47 | 0.58 | 0.51 | 0.58 | 0.77 | 0.44 | 0.73 | 0.51
COMPOSICAO | 101315 | CURSO DE CAPACITAÇÃO PARA ELETROTÉCNICO (ENCARGOS COMPLEMENTARES) - MENSALISTA | MES | 68.31 | 75.63 | 97.67 | 80.01 | 80.88 | 69.27 | 89.57 | 80.03 | 80.96 | 50.8 | 69.47 | 98.49 | 56.19 | 64.85 | 53.26 | 62.04 | 97.69 | 90.94 | 84.51 | 64.11 | 78.29 | 69.02 | 78.31 | 104.3 | 59.5 | 99.3 | 68.84
COMPOSICAO | 95335 | CURSO DE CAPACITAÇÃO PARA ENCANADOR OU BOMBEIRO HIDRÁULICO (ENCARGOS COMPLEMENTARES) - HORISTA | H | 0.25 | 0.25 | 0.23 | 0.23 | 0.27 | 0.23 | 0.26 | 0.23 | 0.26 | 0.23 | 0.26 | 0.23 | 0.24 | 0.24 | 0.23 | 0.24 | 0.21 | 0.31 | 0.32 | 0.21 | 0.24 | 0.28 | 0.25 | 0.34 | 0.2 | 0.31 | 0.25
COMPOSICAO | 101316 | CURSO DE CAPACITAÇÃO PARA ENCANADOR OU BOMBEIRO HIDRÁULICO (ENCARGOS COMPLEMENTARES) - MENSALISTA | MES | 33.98 | 34.27 | 30.71 | 31.47 | 36.22 | 32.19 | 35.29 | 31.27 | 35.65 | 31.71 | 35.23 | 30.77 | 32.29 | 32.68 | 30.83 | 32.57 | 29.33 | 41.7 | 43.1 | 29.06 | 32.39 | 38.34 | 34.78 | 45.62 | 27.5 | 42.37 | 34.63
COMPOSICAO | 95401 | CURSO DE CAPACITAÇÃO PARA ENCARREGADO GERAL (ENCARGOS COMPLEMENTARES) - HORISTA | H | 0.47 | 0.34 | 0.52 | 0.32 | 0.49 | 0.43 | 0.3 | 0.58 | 0.84 | 0.42 | 0.56 | 0.36 | 0.36 | 0.32 | 0.29 | 0.61 | 0.4 | 0.59 | 0.63 | 0.27 | 0.35 | 0.47 | 0.78 | 0.53 | 0.39 | 0.53 | 0.34
COMPOSICAO | 95422 | CURSO DE CAPACITAÇÃO PARA ENCARREGADO GERAL DE OBRAS (ENCARGOS COMPLEMENTARES) - MENSALISTA | MES | 63.98 | 46.07 | 70.42 | 43.11 | 65.8 | 58.57 | 41.65 | 78.33 | 113.15 | 56.97 | 75.68 | 49.13 | 49.33 | 42.72 | 38.91 | 81.43 | 54.19 | 79.67 | 84.63 | 36.07 | 47 | 63.63 | 104.78 | 71.91 | 52.63 | 71.44 | 46.8
COMPOSICAO | 95402 | CURSO DE CAPACITAÇÃO PARA ENGENHEIRO CIVIL DE OBRA JÚNIOR (ENCARGOS COMPLEMENTARES) - HORISTA | H | 1.08 | 1.09 | 1.09 | 1.08 | 1.09 | 1.21 | 1.07 | 1.09 | 1.16 | 1.08 | 1.11 | 1.17 | 1.09 | 1.1 | 1.1 | 1.09 | 1.08 | 1.09 | 1.15 | 1.09 | 1.11 | 1.1 | 1.11 | 1.15 | 1.07 | 1.15 | 1.11
COMPOSICAO | 95415 | CURSO DE CAPACITAÇÃO PARA ENGENHEIRO CIVIL DE OBRA JÚNIOR (ENCARGOS COMPLEMENTARES) - MENSALISTA | MES | 144.76 | 144.85 | 145.18 | 143.34 | 145.41 | 163.37 | 144.66 | 146.65 | 155.68 | 145.38 | 150.23 | 156.15 | 146.52 | 145.99 | 146.55 | 144.57 | 145.18 | 146.2 | 153.97 | 145.09 | 146.38 | 145.86 | 149.61 | 153.98 | 144.55 | 154.01 | 148.41
COMPOSICAO | 95403 | CURSO DE CAPACITAÇÃO PARA ENGENHEIRO CIVIL DE OBRA PLENO (ENCARGOS COMPLEMENTARES) - HORISTA | H | 1.23 | 1.24 | 1.24 | 1.23 | 1.24 | 1.38 | 1.21 | 1.25 | 1.32 | 1.23 | 1.27 | 1.33 | 1.24 | 1.26 | 1.25 | 1.24 | 1.22 | 1.24 | 1.31 | 1.24 | 1.26 | 1.25 | 1.27 | 1.3 | 1.22 | 1.31 | 1.26
COMPOSICAO | 95417 | CURSO DE CAPACITAÇÃO PARA ENGENHEIRO CIVIL DE OBRA PLENO (ENCARGOS COMPLEMENTARES) - MENSALISTA | MES | 164.77 | 164.87 | 165.25 | 163.15 | 165.51 | 185.95 | 164.66 | 166.92 | 177.2 | 165.47 | 171 | 177.74 | 166.77 | 166.17 | 166.81 | 164.55 | 165.24 | 166.4 | 175.25 | 165.14 | 166.62 | 166.01 | 170.28 | 175.26 | 164.52 | 175.3 | 168.92
COMPOSICAO | 95404 | CURSO DE CAPACITAÇÃO PARA ENGENHEIRO CIVIL DE OBRA SÊNIOR (ENCARGOS COMPLEMENTARES) - HORISTA | H | 1.69 | 1.69 | 1.69 | 1.68 | 1.7 | 1.89 | 1.66 | 1.71 | 1.8 | 1.68 | 1.74 | 1.82 | 1.7 | 1.72 | 1.71 | 1.69 | 1.68 | 1.7 | 1.79 | 1.7 | 1.72 | 1.71 | 1.74 | 1.79 | 1.67 | 1.79 | 1.73
COMPOSICAO | 95418 | CURSO DE CAPACITAÇÃO PARA ENGENHEIRO CIVIL DE OBRA SÊNIOR (ENCARGOS COMPLEMENTARES) - MENSALISTA | MES | 225.23 | 225.38 | 225.89 | 223.02 | 226.25 | 254.2 | 225.09 | 228.17 | 242.22 | 226.2 | 233.75 | 242.96 | 227.97 | 227.15 | 228.03 | 224.94 | 225.88 | 227.47 | 239.56 | 225.75 | 227.76 | 226.94 | 232.78 | 239.57 | 224.9 | 239.63 | 230.91
COMPOSICAO | 100296 | CURSO DE CAPACITAÇÃO PARA ENGENHEIRO CIVIL JUNIOR (ENCARGOS COMPLEMENTARES) - HORISTA | H | 0.86 | 0.86 | 0.86 | 0.86 | 0.86 | 0.96 | 0.85 | 0.87 | 0.92 | 0.86 | 0.88 | 0.93 | 0.86 | 0.88 | 0.87 | 0.86 | 0.85 | 0.87 | 0.91 | 0.86 | 0.88 | 0.87 | 0.88 | 0.91 | 0.85 | 0.91 | 0.88
COMPOSICAO | 100313 | CURSO DE CAPACITAÇÃO PARA ENGENHEIRO CIVIL JUNIOR (ENCARGOS COMPLEMENTARES) - MENSALISTA | MES | 114.59 | 114.66 | 114.93 | 113.47 | 115.11 | 129.33 | 114.52 | 116.09 | 123.24 | 115.08 | 118.92 | 123.61 | 115.98 | 115.57 | 116.01 | 114.44 | 114.92 | 115.73 | 121.88 | 114.85 | 115.88 | 115.46 | 118.43 | 121.89 | 114.42 | 121.92 | 117.48
COMPOSICAO | 100297 | CURSO DE CAPACITAÇÃO PARA ENGENHEIRO CIVIL PLENO (ENCARGOS COMPLEMENTARES) - HORISTA | H | 0.97 | 0.97 | 0.97 | 0.97 | 0.98 | 1.09 | 0.96 | 0.98 | 1.04 | 0.97 | 1 | 1.05 | 0.98 | 0.99 | 0.98 | 0.97 | 0.96 | 0.98 | 1.03 | 0.97 | 0.99 | 0.98 | 1 | 1.03 | 0.96 | 1.03 | 0.99
COMPOSICAO | 100314 | CURSO DE CAPACITAÇÃO PARA ENGENHEIRO CIVIL PLENO (ENCARGOS COMPLEMENTARES) - MENSALISTA | MES | 129.28 | 129.36 | 129.66 | 128.01 | 129.87 | 145.91 | 129.2 | 130.97 | 139.03 | 129.84 | 134.17 | 139.46 | 130.85 | 130.38 | 130.88 | 129.11 | 129.65 | 130.57 | 137.5 | 129.58 | 130.73 | 130.26 | 133.61 | 137.51 | 129.09 | 137.55 | 132.54
COMPOSICAO | 101284 | CURSO DE CAPACITAÇÃO PARA ENGENHEIRO CIVIL SENIOR (ENCARGOS COMPLEMENTARES) - HORISTA | H | 1.33 | 1.34 | 1.33 | 1.33 | 1.34 | 1.49 | 1.31 | 1.35 | 1.42 | 1.33 | 1.37 | 1.44 | 1.34 | 1.36 | 1.35 | 1.33 | 1.32 | 1.34 | 1.42 | 1.34 | 1.36 | 1.35 | 1.37 | 1.41 | 1.32 | 1.42 | 1.36
COMPOSICAO | 101317 | CURSO DE CAPACITAÇÃO PARA ENGENHEIRO CIVIL SENIOR (ENCARGOS COMPLEMENTARES) - MENSALISTA | MES | 177.17 | 177.28 | 177.69 | 175.43 | 177.97 | 199.95 | 177.05 | 179.48 | 190.54 | 177.93 | 183.87 | 191.12 | 179.32 | 178.68 | 179.37 | 176.94 | 177.68 | 178.93 | 188.44 | 177.58 | 179.16 | 178.51 | 183.1 | 188.45 | 176.91 | 188.5 | 181.64
COMPOSICAO | 95407 | CURSO DE CAPACITAÇÃO PARA ENGENHEIRO ELETRICISTA (ENCARGOS COMPLEMENTARES) - HORISTA | H | 3.63 | 2.36 | 2.42 | 3.61 | 2.5 | 2.8 | 2.89 | 2.68 | 2.67 | 2.57 | 2.57 | 2.75 | 2.39 | 3.69 | 3.58 | 2.77 | 2.4 | 2.48 | 2.68 | 3.64 | 3.7 | 3.63 | 2.45 | 2.84 | 3.26 | 2.61 | 4.95
COMPOSICAO | 101318 | CURSO DE CAPACITAÇÃO PARA ENGENHEIRO ELETRICISTA (ENCARGOS COMPLEMENTARES) - MENSALISTA | MES | 484.52 | 315.37 | 323.96 | 479.77 | 334.68 | 377.03 | 391.78 | 359.66 | 359.27 | 345.8 | 347.16 | 367.68 | 322.52 | 488.65 | 479.13 | 369.07 | 323.94 | 332.6 | 358.9 | 485.63 | 489.96 | 482.71 | 329.43 | 382.56 | 438.82 | 349.67 | 662.32
COMPOSICAO | 101285 | CURSO DE CAPACITAÇÃO PARA ENGENHEIRO SANITARISTA (ENCARGOS COMPLEMENTARES) - HORISTA | H | 0.52 | 0.35 | 0.35 | 0.52 | 0.3 | 0.41 | 0.4 | 0.38 | 0.39 | 0.38 | 0.29 | 0.4 | 0.35 | 0.53 | 0.53 | 0.4 | 0.34 | 0.25 | 0.38 | 0.52 | 0.53 | 0.52 | 0.36 | 0.39 | 0.48 | 0.38 | 0.71
COMPOSICAO | 101319 | CURSO DE CAPACITAÇÃO PARA ENGENHEIRO SANITARISTA (ENCARGOS COMPLEMENTARES) - MENSALISTA | MES | 69.86 | 46.6 | 46.71 | 69.17 | 41.01 | 55.65 | 54.61 | 51.36 | 53.03 | 51.1 | 40.09 | 53.74 | 47.14 | 70.45 | 70.72 | 53.21 | 46.7 | 34.03 | 50.71 | 70.02 | 70.64 | 69.6 | 48.13 | 53.33 | 64.84 | 50.73 | 95.49
COMPOSICAO | 95337 | CURSO DE CAPACITAÇÃO PARA GESSEIRO (ENCARGOS COMPLEMENTARES) - HORISTA | H | 0.1 | 0.1 | 0.14 | 0.14 | 0.17 | 0.15 | 0.16 | 0.12 | 0.14 | 0.15 | 0.16 | 0.17 | 0.14 | 0.15 | 0.14 | 0.15 | 0.14 | 0.2 | 0.2 | 0.13 | 0.15 | 0.14 | 0.15 | 0.22 | 0.13 | 0.18 | 0.14
COMPOSICAO | 101322 | CURSO DE CAPACITAÇÃO PARA GESSEIRO (ENCARGOS COMPLEMENTARES) - MENSALISTA | MES | 13.38 | 13.3 | 19.64 | 18.55 | 23.17 | 20.59 | 22.57 | 17.22 | 18.73 | 20.28 | 22.53 | 23.32 | 19.98 | 20.9 | 19.72 | 20.83 | 18.76 | 26.67 | 27.72 | 17.58 | 19.98 | 19.65 | 21.08 | 29.66 | 17.59 | 24.64 | 19.01
COMPOSICAO | 95338 | CURSO DE CAPACITAÇÃO PARA IMPERMEABILIZADOR (ENCARGOS COMPLEMENTARES) - HORISTA | H | 0.26 | 0.25 | 0.27 | 0.26 | 0.34 | 0.28 | 0.3 | 0.29 | 0.33 | 0.31 | 0.3 | 0.28 | 0.29 | 0.29 | 0.27 | 0.28 | 0.25 | 0.37 | 0.38 | 0.26 | 0.29 | 0.28 | 0.3 | 0.34 | 0.24 | 0.33 | 0.26
COMPOSICAO | 101323 | CURSO DE CAPACITAÇÃO PARA IMPERMEABILIZADOR (ENCARGOS COMPLEMENTARES) - MENSALISTA | MES | 35.91 | 34.38 | 36.24 | 35.72 | 45.89 | 38 | 41.65 | 39.91 | 45.45 | 41.81 | 41.58 | 37.78 | 39.07 | 38.57 | 36.38 | 38.44 | 34.61 | 50.46 | 51.16 | 35.61 | 38.47 | 37.84 | 41.32 | 46.86 | 32.46 | 45.47 | 34.97
COMPOSICAO | 101325 | CURSO DE CAPACITAÇÃO PARA INSTALADOR DE TUBULAÇÕES (ENCARGOS COMPLEMENTARES) - MENSALISTA | MES | 31.13 | 32.24 | 75.09 | 54.54 | 49.46 | 22.51 | 22.29 | 32.06 | 31.88 | 35.9 | 31.35 | 31.65 | 19.68 | 59.98 | 16.84 | 69.41 | 32.27 | 39.72 | 35.37 | 45.19 | 68.69 | 72.22 | 30.74 | 35.78 | 27.78 | 35.11 | 47.26
COMPOSICAO | 95390 | CURSO DE CAPACITAÇÃO PARA JARDINEIRO (ENCARGOS COMPLEMENTARES) - HORISTA | H | 0.06 | 0.05 | 0.06 | 0.06 | 0.07 | 0.06 | 0.07 | 0.07 | 0.07 | 0.06 | 0.07 | 0.06 | 0.06 | 0.06 | 0.06 | 0.06 | 0.05 | 0.08 | 0.08 | 0.05 | 0.06 | 0.07 | 0.06 | 0.09 | 0.05 | 0.07 | 0.06
COMPOSICAO | 101326 | CURSO DE CAPACITAÇÃO PARA JARDINEIRO (ENCARGOS COMPLEMENTARES) - MENSALISTA | MES | 9.18 | 7.33 | 8.3 | 8.5 | 9.79 | 8.7 | 9.54 | 9.85 | 9.63 | 8.57 | 9.52 | 8.31 | 8.44 | 8.83 | 8.33 | 8.8 | 7.92 | 11.27 | 11.71 | 7.42 | 8.75 | 10.36 | 9.3 | 12.53 | 7.43 | 10.41 | 8.03
COMPOSICAO | 101327 | CURSO DE CAPACITAÇÃO PARA LEITURISTA OU CADASTRISTA DE REDES DE ÁGUA (ENCARGOS COMPLEMENTARES) - MENSALISTA | MES | 5.5 | 6.23 | 12.68 | 6.21 | 9.35 | 6.04 | 12.37 | 8.23 | 7.52 | 9.35 | 8.38 | 6.56 | 5.78 | 7.12 | 6.15 | 5.89 | 5.95 | 8.02 | 8.54 | 6.37 | 7.18 | 7.3 | 9.01 | 10.09 | 7.53 | 8.33 | 6.53
COMPOSICAO | 95339 | CURSO DE CAPACITAÇÃO PARA MAÇARIQUEIRO (ENCARGOS COMPLEMENTARES) - HORISTA | H | 0.28 | 0.21 | 0.29 | 0.29 | 0.25 | 0.23 | 0.25 | 0.29 | 0.26 | 0.22 | 0.23 | 0.26 | 0.23 | 0.31 | 0.25 | 0.17 | 0.24 | 0.19 | 0.35 | 0.21 | 0.25 | 0.32 | 0.31 | 0.27 | 0.26 | 0.28 | 0.27
COMPOSICAO | 101329 | CURSO DE CAPACITAÇÃO PARA MAÇARIQUEIRO (ENCARGOS COMPLEMENTARES) - MENSALISTA | MES | 38.28 | 29.2 | 39.03 | 38.88 | 33.64 | 32.19 | 34.07 | 39.18 | 35.65 | 30.41 | 31.96 | 35.03 | 31.62 | 41.11 | 34.07 | 23.51 | 32.67 | 26.64 | 47.88 | 28.13 | 33.52 | 42.54 | 41.68 | 36.3 | 36.28 | 37.84 | 37.23
COMPOSICAO | 95340 | CURSO DE CAPACITAÇÃO PARA MARCENEIRO (ENCARGOS COMPLEMENTARES) - HORISTA | H | 0.21 | 0.17 | 0.19 | 0.19 | 0.22 | 0.2 | 0.21 | 0.23 | 0.22 | 0.19 | 0.21 | 0.19 | 0.19 | 0.2 | 0.19 | 0.2 | 0.18 | 0.26 | 0.27 | 0.17 | 0.21 | 0.24 | 0.21 | 0.29 | 0.17 | 0.24 | 0.18
COMPOSICAO | 101330 | CURSO DE CAPACITAÇÃO PARA MARCENEIRO (ENCARGOS COMPLEMENTARES) - MENSALISTA | MES | 28.47 | 22.74 | 25.73 | 26.37 | 30.35 | 26.98 | 29.57 | 30.86 | 29.88 | 26.57 | 29.52 | 25.78 | 26.18 | 27.38 | 25.83 | 27.29 | 24.58 | 34.95 | 36.32 | 23.03 | 27.84 | 32.13 | 28.83 | 39.94 | 23.04 | 32.29 | 24.91
COMPOSICAO | 101331 | CURSO DE CAPACITAÇÃO PARA MARMORISTA / GRANITEIRO (ENCARGOS COMPLEMENTARES) - MENSALISTA | MES | 27.98 | 26.66 | 31.71 | 27.83 | 29.86 | 29.47 | 22.55 | 31.4 | 28.6 | 30.27 | 29.51 | 28.24 | 26.19 | 27.98 | 30.05 | 29.81 | 27.67 | 41.42 | 30.07 | 27.61 | 29.98 | 29.49 | 36.37 | 38.97 | 26.64 | 31.59 | 27.25
COMPOSICAO | 95341 | CURSO DE CAPACITAÇÃO PARA MARMORISTA/GRANITEIRO (ENCARGOS COMPLEMENTARES) - HORISTA | H | 0.21 | 0.2 | 0.23 | 0.21 | 0.22 | 0.21 | 0.16 | 0.23 | 0.21 | 0.22 | 0.21 | 0.21 | 0.19 | 0.21 | 0.22 | 0.22 | 0.2 | 0.31 | 0.22 | 0.2 | 0.22 | 0.22 | 0.27 | 0.29 | 0.19 | 0.23 | 0.2
COMPOSICAO | 95342 | CURSO DE CAPACITAÇÃO PARA MECÂNICO DE EQUIPAMENTOS PESADOS (ENCARGOS COMPLEMENTARES) - HORISTA | H | 0.16 | 0.1 | 0.17 | 0.12 | 0.17 | 0.12 | 0.11 | 0.16 | 0.19 | 0.14 | 0.14 | 0.14 | 0.1 | 0.12 | 0.13 | 0.21 | 0.13 | 0.14 | 0.18 | 0.16 | 0.12 | 0.15 | 0.17 | 0.16 | 0.14 | 0.17 | 0.11
COMPOSICAO | 101333 | CURSO DE CAPACITAÇÃO PARA MECÂNICO DE EQUIPAMENTOS PESADOS (ENCARGOS COMPLEMENTARES) - MENSALISTA | MES | 25.72 | 16.1 | 27.12 | 18.16 | 26.7 | 19.13 | 18.37 | 24.43 | 29.13 | 21.5 | 22.11 | 22.04 | 16.26 | 18.85 | 19.84 | 32.49 | 21.39 | 22.32 | 28.42 | 25.28 | 19.38 | 22.88 | 26.07 | 25.08 | 21.92 | 26.78 | 17.52
COMPOSICAO | 100298 | CURSO DE CAPACITAÇÃO PARA MECÂNICO DE REFRIGERAÇÃO (ENCARGOS COMPLEMENTARES) - HORISTA | H | 0.32 | 0.26 | 0.33 | 0.38 | 0.39 | 0.32 | 0.46 | 0.39 | 0.42 | 0.36 | 0.42 | 0.38 | 0.4 | 0.37 | 0.31 | 0.38 | 0.33 | 0.47 | 0.46 | 0.39 | 0.28 | 0.33 | 0.45 | 0.82 | 0.21 | 0.5 | 0.44
COMPOSICAO | 101334 | CURSO DE CAPACITAÇÃO PARA MECÂNICO DE REFRIGERAÇÃO (ENCARGOS COMPLEMENTARES) - MENSALISTA | MES | 44.09 | 35.51 | 45.11 | 51.64 | 53.35 | 43.65 | 63.18 | 53.15 | 57.33 | 48.85 | 56.84 | 51.51 | 54.77 | 50.35 | 41.71 | 51.72 | 44.77 | 63.24 | 62.89 | 52.48 | 37.52 | 44.54 | 61.53 | 111.64 | 29.39 | 67.4 | 60.4
COMPOSICAO | 95405 | CURSO DE CAPACITAÇÃO PARA MESTRE DE OBRAS (ENCARGOS COMPLEMENTARES) - HORISTA | H | 0.72 | 0.52 | 0.79 | 0.49 | 0.74 | 0.65 | 0.46 | 0.88 | 1.27 | 0.64 | 0.85 | 0.55 | 0.55 | 0.49 | 0.44 | 0.92 | 0.6 | 0.9 | 0.95 | 0.41 | 0.53 | 0.72 | 1.18 | 0.81 | 0.59 | 0.81 | 0.53
COMPOSICAO | 95423 | CURSO DE CAPACITAÇÃO PARA MESTRE DE OBRAS (ENCARGOS COMPLEMENTARES) - MENSALISTA | MES | 97.12 | 69.93 | 106.88 | 65.43 | 99.87 | 88.9 | 63.21 | 118.89 | 171.73 | 86.47 | 114.87 | 74.57 | 74.87 | 64.84 | 59.07 | 123.6 | 82.24 | 120.93 | 128.44 | 54.75 | 71.34 | 96.58 | 159.03 | 109.15 | 79.88 | 108.43 | 71.03
COMPOSICAO | 95343 | CURSO DE CAPACITAÇÃO PARA MONTADOR DE TUBO AÇO/EQUIPAMENTOS (ENCARGOS COMPLEMENTARES) - HORISTA | H | 0.23 | 0.24 | 0.56 | 0.41 | 0.37 | 0.16 | 0.16 | 0.24 | 0.23 | 0.26 | 0.23 | 0.23 | 0.14 | 0.45 | 0.12 | 0.52 | 0.23 | 0.29 | 0.26 | 0.34 | 0.52 | 0.54 | 0.22 | 0.26 | 0.2 | 0.26 | 0.35
COMPOSICAO | 100295 | CURSO DE CAPACITAÇÃO PARA MONTADOR DE ELETROELETRONICOS (ENCARGOS COMPLEMENTARES) - HORISTA | H | 0.4 | 0.38 | 0.49 | 0.47 | 0.43 | 0.42 | 0.42 | 0.45 | 0.43 | 0.43 | 0.4 | 0.47 | 0.4 | 0.44 | 0.43 | 0.36 | 0.39 | 0.43 | 0.46 | 0.5 | 0.46 | 0.41 | 0.43 | 0.57 | 0.38 | 0.41 | 0.39
COMPOSICAO | 101303 | CURSO DE CAPACITAÇÃO PARA MONTADOR DE ELETROELETRONICOS(ENCARGOS COMPLEMENTARES) - MENSALISTA | MES | 54.4 | 51.82 | 66.29 | 63.72 | 58.05 | 57.29 | 57.42 | 60.72 | 59.3 | 58.84 | 54.96 | 63.13 | 54.28 | 58.42 | 58.42 | 48.58 | 53.79 | 58.82 | 62.84 | 67.75 | 62.34 | 54.96 | 58.2 | 77.82 | 51.78 | 55.31 | 52.91
COMPOSICAO | 95344 | CURSO DE CAPACITAÇÃO PARA MONTADOR DE ESTRUTURA METÁLICA (ENCARGOS COMPLEMENTARES) - HORISTA | H | 0.16 | 0.11 | 0.2 | 0.12 | 0.26 | 0.12 | 0.12 | 0.19 | 0.21 | 0.14 | 0.16 | 0.16 | 0.1 | 0.13 | 0.12 | 0.22 | 0.14 | 0.18 | 0.22 | 0.2 | 0.15 | 0.16 | 0.16 | 0.18 | 0.15 | 0.16 | 0.1
COMPOSICAO | 101308 | CURSO DE CAPACITAÇÃO PARA MONTADOR DE ESTRUTURAS METALICAS (ENCARGOS COMPLEMENTARES) - MENSALISTA | MES | 21.75 | 14.98 | 26.6 | 16.32 | 35.19 | 16.11 | 16.6 | 25.84 | 28.36 | 19.49 | 21.92 | 21.54 | 14.16 | 17.51 | 16.58 | 30.26 | 19.88 | 25.12 | 29.85 | 26.72 | 20.99 | 21.61 | 22.55 | 25.07 | 20.29 | 21.9 | 14.14
COMPOSICAO | 101320 | CURSO DE CAPACITAÇÃO PARA MONTADOR DE MAQUINAS (ENCARGOS COMPLEMENTARES) - MENSALISTA | MES | 36.44 | 20.72 | 44.41 | 42.69 | 22.07 | 16.54 | 17.09 | 26 | 26.02 | 18.37 | 17.69 | 18.79 | 16.15 | 39.14 | 23.35 | 23.17 | 21.51 | 22.07 | 25.54 | 22.74 | 30.28 | 36.82 | 16.48 | 29.2 | 20.7 | 18.41 | 35.45
COMPOSICAO | 95345 | CURSO DE CAPACITAÇÃO PARA MONTADOR ELETROMECÂNICO (ENCARGOS COMPLEMENTARES) - HORISTA | H | 1.01 | 0.58 | 1.23 | 1.19 | 0.61 | 0.45 | 0.47 | 0.72 | 0.72 | 0.5 | 0.48 | 0.52 | 0.44 | 1.1 | 0.65 | 0.64 | 0.59 | 0.61 | 0.71 | 0.63 | 0.85 | 1.03 | 0.45 | 0.81 | 0.57 | 0.51 | 0.98
COMPOSICAO | 95346 | CURSO DE CAPACITAÇÃO PARA MOTORISTA DE BASCULANTE (ENCARGOS COMPLEMENTARES) - HORISTA | H | 0.08 | 0.05 | 0.08 | 0.05 | 0.08 | 0.05 | 0.05 | 0.07 | 0.09 | 0.06 | 0.06 | 0.06 | 0.05 | 0.05 | 0.06 | 0.1 | 0.06 | 0.06 | 0.08 | 0.07 | 0.06 | 0.07 | 0.08 | 0.07 | 0.06 | 0.08 | 0.05
COMPOSICAO | 95347 | CURSO DE CAPACITAÇÃO PARA MOTORISTA DE CAMINHÃO (ENCARGOS COMPLEMENTARES) - HORISTA | H | 0.08 | 0.05 | 0.09 | 0.06 | 0.08 | 0.06 | 0.06 | 0.08 | 0.09 | 0.07 | 0.07 | 0.07 | 0.05 | 0.06 | 0.06 | 0.1 | 0.07 | 0.07 | 0.09 | 0.08 | 0.06 | 0.07 | 0.08 | 0.08 | 0.07 | 0.08 | 0.05
COMPOSICAO | 95348 | CURSO DE CAPACITAÇÃO PARA MOTORISTA DE CAMINHÃO E CARRETA (ENCARGOS COMPLEMENTARES) - HORISTA | H | 0.11 | 0.07 | 0.12 | 0.08 | 0.11 | 0.08 | 0.08 | 0.1 | 0.12 | 0.09 | 0.09 | 0.09 | 0.07 | 0.08 | 0.08 | 0.14 | 0.09 | 0.09 | 0.12 | 0.11 | 0.08 | 0.1 | 0.11 | 0.11 | 0.09 | 0.11 | 0.07
COMPOSICAO | 101324 | CURSO DE CAPACITAÇÃO PARA MOTORISTA DE CAMINHAO-BASCULANTE (ENCARGOS COMPLEMENTARES) - MENSALISTA | MES | 10.7 | 6.7 | 11.28 | 7.56 | 11.11 | 7.96 | 7.64 | 10.16 | 12.12 | 8.95 | 9.2 | 9.17 | 6.77 | 7.84 | 8.25 | 13.52 | 8.9 | 9.29 | 11.83 | 10.52 | 8.06 | 9.52 | 10.85 | 10.43 | 9.12 | 11.14 | 7.29
COMPOSICAO | 101328 | CURSO DE CAPACITAÇÃO PARA MOTORISTA DE CAMINHAO-CARRETA (ENCARGOS COMPLEMENTARES) - MENSALISTA | MES | 15.15 | 9.48 | 15.98 | 10.7 | 15.73 | 11.27 | 10.82 | 14.39 | 17.16 | 12.67 | 13.03 | 12.98 | 9.58 | 11.1 | 11.69 | 19.14 | 12.6 | 13.15 | 16.74 | 14.89 | 11.42 | 13.48 | 15.36 | 14.77 | 12.91 | 15.78 | 10.32
COMPOSICAO | 101332 | CURSO DE CAPACITAÇÃO PARA MOTORISTA DE CARRO DE PASSEIO (ENCARGOS COMPLEMENTARES) - MENSALISTA | MES | 7.39 | 7.22 | 10.07 | 6.29 | 11.75 | 7.74 | 7.48 | 10.39 | 12.66 | 7.49 | 8.82 | 10.41 | 6.65 | 7.94 | 9.14 | 13.84 | 9.84 | 10.74 | 8.62 | 9.55 | 9.33 | 10.25 | 10.57 | 11.89 | 8.94 | 10.29 | 6.95
COMPOSICAO | 101335 | CURSO DE CAPACITAÇÃO PARA MOTORISTA DE ONIBUS / MICRO-ONIBUS (ENCARGOS COMPLEMENTARES) - MENSALISTA | MES | 12.19 | 9.42 | 12.59 | 9.14 | 14.09 | 10.29 | 7.43 | 12.38 | 14.78 | 10.86 | 11.5 | 12.59 | 7.83 | 10.06 | 10.52 | 17.73 | 13.61 | 11.14 | 14.11 | 10.52 | 11.52 | 12.11 | 12.58 | 11.75 | 12.7 | 10.58 | 7.92
COMPOSICAO | 95349 | CURSO DE CAPACITAÇÃO PARA MOTORISTA DE VEÍCULO LEVE (ENCARGOS COMPLEMENTARES) - HORISTA | H | 0.05 | 0.05 | 0.07 | 0.04 | 0.08 | 0.05 | 0.05 | 0.07 | 0.09 | 0.05 | 0.06 | 0.07 | 0.04 | 0.06 | 0.06 | 0.1 | 0.07 | 0.08 | 0.06 | 0.07 | 0.07 | 0.07 | 0.07 | 0.08 | 0.06 | 0.07 | 0.05
COMPOSICAO | 95350 | CURSO DE CAPACITAÇÃO PARA MOTORISTA DE VEÍCULO PESADO (ENCARGOS COMPLEMENTARES) - HORISTA | H | 0.09 | 0.07 | 0.09 | 0.06 | 0.1 | 0.07 | 0.05 | 0.09 | 0.11 | 0.08 | 0.08 | 0.09 | 0.05 | 0.07 | 0.07 | 0.13 | 0.1 | 0.08 | 0.1 | 0.07 | 0.08 | 0.09 | 0.09 | 0.08 | 0.09 | 0.07 | 0.05
COMPOSICAO | 101336 | CURSO DE CAPACITAÇÃO PARA MOTORISTA OPERADOR DE CAMINHAO COM MUNCK (ENCARGOS COMPLEMENTARES) - MENSALISTA | MES | 33.59 | 22.85 | 30.68 | 25.74 | 46.2 | 22.78 | 24.37 | 40.75 | 43.67 | 30.2 | 32.79 | 33.99 | 27.38 | 28.3 | 29.8 | 50.47 | 35.45 | 37.25 | 29.29 | 26.68 | 34.86 | 37.75 | 38.34 | 39.75 | 36.96 | 35.58 | 22.3
COMPOSICAO | 95351 | CURSO DE CAPACITAÇÃO PARA MOTORISTA OPERADOR DE MUNCK (ENCARGOS COMPLEMENTARES) - HORISTA | H | 0.25 | 0.17 | 0.23 | 0.19 | 0.34 | 0.16 | 0.18 | 0.3 | 0.32 | 0.22 | 0.24 | 0.25 | 0.2 | 0.21 | 0.22 | 0.37 | 0.26 | 0.27 | 0.21 | 0.2 | 0.26 | 0.28 | 0.28 | 0.29 | 0.27 | 0.26 | 0.16
COMPOSICAO | 95352 | CURSO DE CAPACITAÇÃO PARA NIVELADOR (ENCARGOS COMPLEMENTARES) - HORISTA | H | 0.1 | 0.09 | 0.11 | 0.06 | 0.1 | 0.1 | 0.06 | 0.09 | 0.06 | 0.08 | 0.12 | 0.07 | 0.05 | 0.06 | 0.11 | 0.07 | 0.12 | 0.07 | 0.07 | 0.12 | 0.11 | 0.13 | 0.11 | 0.07 | 0.04 | 0.19 | 0.05
COMPOSICAO | 101337 | CURSO DE CAPACITAÇÃO PARA NIVELADOR (ENCARGOS COMPLEMENTARES) - MENSALISTA | MES | 13.65 | 12.99 | 15.97 | 8.63 | 13.48 | 14.02 | 8.34 | 12.12 | 8.43 | 10.9 | 16.48 | 9.82 | 7.38 | 8.14 | 14.77 | 10.49 | 16.74 | 9.86 | 9.88 | 16.08 | 14.99 | 18.4 | 14.96 | 10.48 | 6.28 | 25.46 | 7.02
COMPOSICAO | 101338 | CURSO DE CAPACITAÇÃO PARA OPERADOR DE BATE-ESTACAS (ENCARGOS COMPLEMENTARES) - MENSALISTA | MES | 19.32 | 14.22 | 19.96 | 14.5 | 21.25 | 15.53 | 13.85 | 21.7 | 23.44 | 15.83 | 19.9 | 19.96 | 12.41 | 15.95 | 15.87 | 26.76 | 20.54 | 17.66 | 23.84 | 19.93 | 18.26 | 19.2 | 19.94 | 18.64 | 19.16 | 19.29 | 12.56
COMPOSICAO | 95354 | CURSO DE CAPACITAÇÃO PARA OPERADOR DE BETONEIRA (CAMINHÃO) (ENCARGOS COMPLEMENTARES) - HORISTA | H | 0.12 | 0.07 | 0.13 | 0.08 | 0.13 | 0.09 | 0.08 | 0.11 | 0.14 | 0.1 | 0.1 | 0.1 | 0.07 | 0.09 | 0.09 | 0.15 | 0.1 | 0.1 | 0.13 | 0.12 | 0.09 | 0.11 | 0.12 | 0.12 | 0.1 | 0.13 | 0.08
COMPOSICAO | 101339 | CURSO DE CAPACITAÇÃO PARA OPERADOR DE BETONEIRA (ENCARGOS COMPLEMENTARES) - MENSALISTA | MES | 16.83 | 10.53 | 17.75 | 11.88 | 17.47 | 12.52 | 12.02 | 15.99 | 19.06 | 14.07 | 14.47 | 14.42 | 10.64 | 12.33 | 12.98 | 21.26 | 14 | 14.61 | 18.6 | 16.54 | 12.68 | 14.97 | 17.06 | 16.41 | 14.35 | 17.52 | 11.46
COMPOSICAO | 101340 | CURSO DE CAPACITAÇÃO PARA OPERADOR DE BETONEIRA ESTACIONARIA / MISTURADOR (ENCARGOS COMPLEMENTARES) - MENSALISTA | MES | 16.24 | 10.16 | 17.12 | 11.47 | 16.86 | 12.08 | 11.6 | 15.43 | 18.4 | 13.58 | 13.96 | 13.92 | 10.27 | 11.9 | 12.53 | 20.52 | 13.51 | 14.1 | 17.95 | 15.96 | 12.24 | 14.45 | 16.46 | 15.84 | 13.84 | 16.91 | 11.06
COMPOSICAO | 95389 | CURSO DE CAPACITAÇÃO PARA OPERADOR DE BETONEIRA ESTACIONÁRIA/MISTURADOR (ENCARGOS COMPLEMENTARES) - HORISTA | H | 0.12 | 0.07 | 0.12 | 0.08 | 0.12 | 0.08 | 0.08 | 0.11 | 0.13 | 0.1 | 0.1 | 0.1 | 0.07 | 0.08 | 0.09 | 0.15 | 0.1 | 0.1 | 0.13 | 0.11 | 0.09 | 0.1 | 0.12 | 0.11 | 0.1 | 0.12 | 0.08
COMPOSICAO | 101341 | CURSO DE CAPACITAÇÃO PARA OPERADOR DE COMPRESSOR DE AR OU COMPRESSORISTA (ENCARGOS COMPLEMENTARES) - MENSALISTA | MES | 17.43 | 12.82 | 18.01 | 13.08 | 19.17 | 14.01 | 12.33 | 18.67 | 21.14 | 14.28 | 15.46 | 18.01 | 11.19 | 14.38 | 14.31 | 24.13 | 18.53 | 15.93 | 19.66 | 17.98 | 16.47 | 17.32 | 14.94 | 16.81 | 17.28 | 16.49 | 11.33
COMPOSICAO | 95355 | CURSO DE CAPACITAÇÃO PARA OPERADOR DE COMPRESSOR OU COMPRESSORISTA (ENCARGOS COMPLEMENTARES) - HORISTA | H | 0.13 | 0.09 | 0.13 | 0.09 | 0.14 | 0.1 | 0.09 | 0.13 | 0.15 | 0.1 | 0.11 | 0.13 | 0.08 | 0.1 | 0.1 | 0.18 | 0.13 | 0.11 | 0.14 | 0.13 | 0.12 | 0.13 | 0.11 | 0.12 | 0.12 | 0.12 | 0.08
COMPOSICAO | 95356 | CURSO DE CAPACITAÇÃO PARA OPERADOR DE DEMARCADORA DE FAIXAS (ENCARGOS COMPLEMENTARES) - HORISTA | H | 0.15 | 0.09 | 0.16 | 0.11 | 0.16 | 0.11 | 0.1 | 0.14 | 0.17 | 0.12 | 0.13 | 0.13 | 0.09 | 0.11 | 0.11 | 0.19 | 0.12 | 0.13 | 0.17 | 0.15 | 0.11 | 0.13 | 0.15 | 0.15 | 0.13 | 0.16 | 0.1
COMPOSICAO | 101342 | CURSO DE CAPACITAÇÃO PARA OPERADOR DE DEMARCADORA DE FAIXAS DE TRAFEGO (ENCARGOS COMPLEMENTARES) - MENSALISTA | MES | 20.71 | 12.96 | 21.84 | 14.63 | 21.51 | 15.41 | 14.8 | 19.68 | 23.46 | 17.32 | 17.81 | 17.75 | 13.1 | 15.18 | 15.98 | 26.17 | 17.23 | 17.98 | 22.89 | 20.36 | 15.61 | 18.43 | 21 | 20.2 | 17.66 | 21.57 | 14.11
COMPOSICAO | 95357 | CURSO DE CAPACITAÇÃO PARA OPERADOR DE ESCAVADEIRA (ENCARGOS COMPLEMENTARES) - HORISTA | H | 0.23 | 0.14 | 0.25 | 0.16 | 0.24 | 0.17 | 0.16 | 0.22 | 0.26 | 0.19 | 0.2 | 0.2 | 0.14 | 0.17 | 0.18 | 0.3 | 0.19 | 0.2 | 0.26 | 0.23 | 0.18 | 0.21 | 0.24 | 0.23 | 0.2 | 0.24 | 0.16
COMPOSICAO | 101343 | CURSO DE CAPACITAÇÃO PARA OPERADOR DE ESCAVADEIRA (ENCARGOS COMPLEMENTARES) - MENSALISTA | MES | 31.59 | 19.77 | 33.31 | 22.31 | 32.8 | 23.5 | 22.57 | 30.01 | 35.79 | 26.42 | 27.16 | 27.08 | 19.98 | 23.15 | 24.37 | 39.91 | 26.27 | 27.43 | 34.92 | 31.05 | 23.81 | 28.11 | 32.03 | 30.8 | 26.93 | 32.89 | 21.52
COMPOSICAO | 95358 | CURSO DE CAPACITAÇÃO PARA OPERADOR DE GUINCHO (ENCARGOS COMPLEMENTARES) - HORISTA | H | 0.23 | 0.14 | 0.21 | 0.17 | 0.28 | 0.18 | 0.18 | 0.25 | 0.21 | 0.18 | 0.23 | 0.22 | 0.15 | 0.19 | 0.17 | 0.32 | 0.23 | 0.26 | 0.35 | 0.21 | 0.22 | 0.23 | 0.25 | 0.29 | 0.21 | 0.23 | 0.15
COMPOSICAO | 101344 | CURSO DE CAPACITAÇÃO PARA OPERADOR DE GUINCHO OU GUINCHEIRO (ENCARGOS COMPLEMENTARES) - MENSALISTA | MES | 30.94 | 19.76 | 28.48 | 23.22 | 37.97 | 24.99 | 24.37 | 33.86 | 29.26 | 24.71 | 31.19 | 30.06 | 20.45 | 25.54 | 23.97 | 43.05 | 32.06 | 35.84 | 47.68 | 29.21 | 29.24 | 30.75 | 33.86 | 39.75 | 29.14 | 31.14 | 20.19
COMPOSICAO | 95359 | CURSO DE CAPACITAÇÃO PARA OPERADOR DE GUINDASTE (ENCARGOS COMPLEMENTARES) - HORISTA | H | 0.3 | 0.14 | 0.31 | 0.22 | 0.25 | 0.18 | 0.18 | 0.47 | 0.3 | 0.37 | 0.21 | 0.26 | 0.15 | 0.25 | 0.17 | 0.32 | 0.24 | 0.66 | 0.35 | 0.24 | 0.28 | 0.3 | 0.28 | 0.29 | 0.22 | 0.25 | 0.19
COMPOSICAO | 101345 | CURSO DE CAPACITAÇÃO PARA OPERADOR DE GUINDASTE (ENCARGOS COMPLEMENTARES) - MENSALISTA | MES | 40.24 | 18.81 | 41.59 | 30.2 | 34.2 | 24.99 | 24.37 | 63.18 | 41.24 | 50.6 | 29.11 | 35.13 | 20.56 | 33.21 | 23.97 | 43.05 | 33.05 | 88.35 | 47.68 | 32.07 | 38.04 | 39.99 | 38.82 | 39.75 | 30.83 | 33.76 | 26.17
COMPOSICAO | 101346 | CURSO DE CAPACITAÇÃO PARA OPERADOR DE JATO ABRASIVO OU JATISTA (ENCARGOS COMPLEMENTARES) - MENSALISTA | MES | 28.28 | 17.7 | 29.82 | 19.97 | 29.37 | 21.04 | 20.2 | 26.87 | 32.04 | 23.65 | 24.32 | 24.24 | 17.89 | 20.73 | 21.82 | 35.73 | 23.52 | 24.55 | 31.26 | 27.8 | 21.31 | 25.17 | 28.67 | 27.58 | 24.11 | 29.45 | 19.26
COMPOSICAO | 95360 | CURSO DE CAPACITAÇÃO PARA OPERADOR DE MÁQUINAS E EQUIPAMENTOS (ENCARGOS COMPLEMENTARES) - HORISTA | H | 0.15 | 0.13 | 0.25 | 0.14 | 0.22 | 0.15 | 0.12 | 0.21 | 0.2 | 0.14 | 0.17 | 0.17 | 0.11 | 0.16 | 0.15 | 0.26 | 0.18 | 0.2 | 0.25 | 0.19 | 0.18 | 0.21 | 0.2 | 0.21 | 0.15 | 0.2 | 0.1
COMPOSICAO | 101347 | CURSO DE CAPACITAÇÃO PARA OPERADOR DE MAQUINAS E TRATORES DIVERSOS (ENCARGOS COMPLEMENTARES) - MENSALISTA | MES | 20.24 | 17.74 | 33.93 | 19.66 | 30.12 | 20.41 | 17.16 | 28.4 | 27.69 | 19.35 | 23.17 | 23.85 | 15.23 | 21.96 | 20.94 | 34.37 | 24.91 | 26.98 | 34.43 | 26.37 | 24.77 | 28.2 | 26.92 | 28.69 | 20.91 | 27.43 | 14.19
COMPOSICAO | 95361 | CURSO DE CAPACITAÇÃO PARA OPERADOR DE MARTELETE OU MARTELETEIRO (ENCARGOS COMPLEMENTARES) - HORISTA | H | 0.11 | 0.08 | 0.13 | 0.08 | 0.14 | 0.09 | 0.09 | 0.07 | 0.1 | 0.09 | 0.1 | 0.13 | 0.06 | 0.09 | 0.08 | 0.16 | 0.11 | 0.11 | 0.16 | 0.11 | 0.11 | 0.11 | 0.13 | 0.12 | 0.1 | 0.12 | 0.07
COMPOSICAO | 101348 | CURSO DE CAPACITAÇÃO PARA OPERADOR DE MARTELETE OU MARTELETEIRO (ENCARGOS COMPLEMENTARES) - MENSALISTA | MES | 15.62 | 11.2 | 18.41 | 11.72 | 19.18 | 12.62 | 12.66 | 10.06 | 13.99 | 12.48 | 13.82 | 18.22 | 8.62 | 12.89 | 11.58 | 21.74 | 16.19 | 15.59 | 21.44 | 15.6 | 14.76 | 15.52 | 18.28 | 17.08 | 14.71 | 16.23 | 10.16
COMPOSICAO | 101349 | CURSO DE CAPACITAÇÃO PARA OPERADOR DE MOTO SCRAPER (ENCARGOS COMPLEMENTARES) - MENSALISTA | MES | 21.07 | 13.18 | 22.21 | 14.88 | 21.88 | 15.67 | 15.05 | 20.01 | 23.86 | 17.62 | 18.11 | 18.06 | 13.32 | 15.44 | 16.25 | 26.62 | 17.52 | 18.29 | 23.28 | 20.71 | 15.87 | 18.75 | 21.36 | 20.54 | 17.96 | 21.94 | 14.35
COMPOSICAO | 95362 | CURSO DE CAPACITAÇÃO PARA OPERADOR DE MOTO-ESCREIPER (ENCARGOS COMPLEMENTARES) - HORISTA | H | 0.15 | 0.09 | 0.16 | 0.11 | 0.16 | 0.11 | 0.11 | 0.14 | 0.17 | 0.13 | 0.13 | 0.13 | 0.09 | 0.11 | 0.12 | 0.19 | 0.12 | 0.13 | 0.17 | 0.15 | 0.11 | 0.14 | 0.15 | 0.15 | 0.13 | 0.16 | 0.1
COMPOSICAO | 95363 | CURSO DE CAPACITAÇÃO PARA OPERADOR DE MOTONIVELADORA (ENCARGOS COMPLEMENTARES) - HORISTA | H | 0.19 | 0.12 | 0.2 | 0.13 | 0.2 | 0.14 | 0.13 | 0.18 | 0.21 | 0.16 | 0.16 | 0.16 | 0.12 | 0.14 | 0.14 | 0.24 | 0.15 | 0.16 | 0.21 | 0.19 | 0.14 | 0.17 | 0.19 | 0.18 | 0.16 | 0.2 | 0.13
COMPOSICAO | 101350 | CURSO DE CAPACITAÇÃO PARA OPERADOR DE MOTONIVELADORA (ENCARGOS COMPLEMENTARES) - MENSALISTA | MES | 25.85 | 16.18 | 27.25 | 18.25 | 26.84 | 19.23 | 18.46 | 24.55 | 29.28 | 21.61 | 22.22 | 22.15 | 16.35 | 18.94 | 19.94 | 32.65 | 21.5 | 22.44 | 28.57 | 25.41 | 19.48 | 23 | 26.2 | 25.2 | 22.03 | 26.91 | 17.61
COMPOSICAO | 95364 | CURSO DE CAPACITAÇÃO PARA OPERADOR DE PÁ CARREGADEIRA (ENCARGOS COMPLEMENTARES) - HORISTA | H | 0.14 | 0.08 | 0.19 | 0.11 | 0.2 | 0.12 | 0.1 | 0.14 | 0.15 | 0.11 | 0.14 | 0.12 | 0.08 | 0.1 | 0.11 | 0.19 | 0.14 | 0.13 | 0.18 | 0.13 | 0.12 | 0.14 | 0.15 | 0.18 | 0.15 | 0.14 | 0.09
COMPOSICAO | 101351 | CURSO DE CAPACITAÇÃO PARA OPERADOR DE PA CARREGADEIRA (ENCARGOS COMPLEMENTARES) - MENSALISTA | MES | 19.61 | 11.86 | 26.58 | 14.71 | 27.45 | 16.87 | 14.07 | 19.3 | 20.47 | 15.38 | 19.43 | 17.13 | 11.94 | 14.3 | 15.5 | 25.6 | 20.22 | 18.55 | 24.07 | 18.25 | 16.87 | 18.92 | 20.82 | 25.17 | 20.24 | 19.46 | 13.31
COMPOSICAO | 95365 | CURSO DE CAPACITAÇÃO PARA OPERADOR DE PAVIMENTADORA (ENCARGOS COMPLEMENTARES) - HORISTA | H | 0.16 | 0.1 | 0.17 | 0.11 | 0.16 | 0.12 | 0.11 | 0.15 | 0.18 | 0.13 | 0.13 | 0.13 | 0.1 | 0.12 | 0.12 | 0.2 | 0.13 | 0.14 | 0.17 | 0.16 | 0.12 | 0.14 | 0.16 | 0.15 | 0.13 | 0.16 | 0.11
COMPOSICAO | 101352 | CURSO DE CAPACITAÇÃO PARA OPERADOR DE PAVIMENTADORA / MESA VIBROACABADORA (ENCARGOS COMPLEMENTARES) - MENSALISTA | MES | 21.75 | 13.61 | 22.93 | 15.36 | 22.58 | 16.18 | 15.54 | 20.66 | 24.64 | 18.19 | 18.7 | 18.64 | 13.76 | 15.94 | 16.78 | 27.48 | 18.09 | 18.88 | 24.04 | 21.38 | 16.39 | 19.35 | 22.05 | 21.21 | 18.54 | 22.65 | 14.81
COMPOSICAO | 95366 | CURSO DE CAPACITAÇÃO PARA OPERADOR DE ROLO COMPACTADOR (ENCARGOS COMPLEMENTARES) - HORISTA | H | 0.12 | 0.11 | 0.12 | 0.09 | 0.16 | 0.12 | 0.09 | 0.11 | 0.14 | 0.09 | 0.1 | 0.12 | 0.08 | 0.1 | 0.12 | 0.21 | 0.11 | 0.12 | 0.16 | 0.15 | 0.12 | 0.11 | 0.12 | 0.11 | 0.14 | 0.13 | 0.07
COMPOSICAO | 101353 | CURSO DE CAPACITAÇÃO PARA OPERADOR DE ROLO COMPACTADOR (ENCARGOS COMPLEMENTARES) - MENSALISTA | MES | 16.06 | 14.84 | 17 | 12.05 | 22.22 | 16.88 | 12.41 | 15.56 | 19.89 | 12.33 | 14.39 | 16.81 | 10.94 | 14 | 16.57 | 28.54 | 16.19 | 16.46 | 22.22 | 20.25 | 16.69 | 14.72 | 16.4 | 15.63 | 20.01 | 17.99 | 9.98
COMPOSICAO | 101354 | CURSO DE CAPACITAÇÃO PARA OPERADOR DE TRATOR - EXCLUSIVE AGROPECUARIA (ENCARGOS COMPLEMENTARES) - MENSALISTA | MES | 24.1 | 19.04 | 24.91 | 18.09 | 34.56 | 20.8 | 17.13 | 31.35 | 28.99 | 21.2 | 24.36 | 23.85 | 15.35 | 19.49 | 21.25 | 35.83 | 27.5 | 28.93 | 33.01 | 26.69 | 22.78 | 23.95 | 33.38 | 30.54 | 25.65 | 29.43 | 15.67
COMPOSICAO | 95367 | CURSO DE CAPACITAÇÃO PARA OPERADOR DE USINA DE ASFALTO, DE SOLOS OU DE CONCRETO (ENCARGOS COMPLEMENTARES) - HORISTA | H | 0.13 | 0.08 | 0.14 | 0.09 | 0.14 | 0.1 | 0.09 | 0.13 | 0.15 | 0.11 | 0.11 | 0.11 | 0.08 | 0.1 | 0.1 | 0.17 | 0.11 | 0.12 | 0.15 | 0.13 | 0.1 | 0.12 | 0.14 | 0.13 | 0.11 | 0.14 | 0.09
COMPOSICAO | 101355 | CURSO DE CAPACITAÇÃO PARA OPERADOR DE USINA DE ASFALTO, DE SOLOS OU DE CONCRETO (ENCARGOS COMPLEMENTARES) - MENSALISTA | MES | 18.68 | 11.69 | 19.69 | 13.19 | 19.39 | 13.89 | 13.34 | 17.74 | 21.16 | 15.62 | 16.06 | 16.01 | 11.81 | 13.69 | 14.41 | 23.6 | 15.53 | 16.21 | 20.64 | 18.36 | 14.07 | 16.62 | 18.93 | 18.21 | 15.92 | 19.45 | 12.72
COMPOSICAO | 95368 | CURSO DE CAPACITAÇÃO PARA OPERADOR JATO DE AREIA OU JATISTA (ENCARGOS COMPLEMENTARES) - HORISTA | H | 0.21 | 0.13 | 0.22 | 0.15 | 0.22 | 0.15 | 0.15 | 0.2 | 0.24 | 0.17 | 0.18 | 0.18 | 0.13 | 0.15 | 0.16 | 0.27 | 0.17 | 0.18 | 0.23 | 0.2 | 0.16 | 0.19 | 0.21 | 0.2 | 0.18 | 0.22 | 0.14
COMPOSICAO | 95369 | CURSO DE CAPACITAÇÃO PARA OPERADOR PARA BATE ESTACAS (ENCARGOS COMPLEMENTARES) - HORISTA | H | 0.14 | 0.1 | 0.14 | 0.1 | 0.15 | 0.11 | 0.1 | 0.16 | 0.17 | 0.11 | 0.14 | 0.14 | 0.09 | 0.12 | 0.11 | 0.2 | 0.15 | 0.13 | 0.17 | 0.14 | 0.13 | 0.14 | 0.14 | 0.13 | 0.14 | 0.14 | 0.09
COMPOSICAO | 95370 | CURSO DE CAPACITAÇÃO PARA PASTILHEIRO (ENCARGOS COMPLEMENTARES) - HORISTA | H | 0.22 | 0.21 | 0.13 | 0.22 | 0.24 | 0.23 | 0.23 | 0.23 | 0.24 | 0.24 | 0.24 | 0.24 | 0.22 | 0.24 | 0.24 | 0.24 | 0.22 | 0.25 | 0.26 | 0.22 | 0.24 | 0.23 | 0.21 | 0.22 | 0.21 | 0.23 | 0.21
COMPOSICAO | 101356 | CURSO DE CAPACITAÇÃO PARA PASTILHEIRO (ENCARGOS COMPLEMENTARES) - MENSALISTA | MES | 29.93 | 28.51 | 18 | 29.77 | 31.93 | 31.52 | 31.59 | 31.4 | 32.63 | 32.37 | 32.38 | 32.21 | 29.87 | 32.14 | 32.14 | 31.88 | 29.59 | 34.19 | 34.74 | 29.53 | 32.05 | 31.54 | 28.21 | 30.22 | 28.48 | 31.59 | 29.14
COMPOSICAO | 95371 | CURSO DE CAPACITAÇÃO PARA PEDREIRO (ENCARGOS COMPLEMENTARES) - HORISTA | H | 0.3 | 0.24 | 0.27 | 0.27 | 0.32 | 0.28 | 0.3 | 0.32 | 0.31 | 0.27 | 0.3 | 0.27 | 0.27 | 0.29 | 0.27 | 0.28 | 0.25 | 0.36 | 0.38 | 0.24 | 0.28 | 0.34 | 0.3 | 0.4 | 0.24 | 0.33 | 0.26
COMPOSICAO | 101357 | CURSO DE CAPACITAÇÃO PARA PEDREIRO (ENCARGOS COMPLEMENTARES) - MENSALISTA | MES | 40.1 | 32.03 | 36.24 | 37.14 | 42.75 | 38 | 41.65 | 43.01 | 42.08 | 37.42 | 41.58 | 36.32 | 36.87 | 38.57 | 36.38 | 38.44 | 34.61 | 49.22 | 51.16 | 32.43 | 38.22 | 45.25 | 40.61 | 54.72 | 32.46 | 45.47 | 35.08
COMPOSICAO | 95372 | CURSO DE CAPACITAÇÃO PARA PINTOR (ENCARGOS COMPLEMENTARES) - HORISTA | H | 0.2 | 0.16 | 0.18 | 0.19 | 0.22 | 0.19 | 0.21 | 0.22 | 0.21 | 0.19 | 0.21 | 0.18 | 0.19 | 0.2 | 0.18 | 0.2 | 0.17 | 0.25 | 0.26 | 0.17 | 0.2 | 0.23 | 0.21 | 0.27 | 0.16 | 0.28 | 0.2
COMPOSICAO | 101358 | CURSO DE CAPACITAÇÃO PARA PINTOR (ENCARGOS COMPLEMENTARES) - MENSALISTA | MES | 27.86 | 22.25 | 25.17 | 25.8 | 29.69 | 26.39 | 28.93 | 30.05 | 29.23 | 25.99 | 28.88 | 25.23 | 25.61 | 26.79 | 25.27 | 26.7 | 24.04 | 34.19 | 35.33 | 23.82 | 26.55 | 31.43 | 28.21 | 36.33 | 22.54 | 37.37 | 27.58
COMPOSICAO | 95373 | CURSO DE CAPACITAÇÃO PARA PINTOR DE LETREIROS (ENCARGOS COMPLEMENTARES) - HORISTA | H | 0.22 | 0.21 | 0.25 | 0.24 | 0.23 | 0.23 | 0.23 | 0.29 | 0.24 | 0.23 | 0.21 | 0.23 | 0.22 | 0.24 | 0.23 | 0.23 | 0.21 | 0.26 | 0.29 | 0.23 | 0.23 | 0.23 | 0.23 | 0.24 | 0.2 | 0.35 | 0.21
COMPOSICAO | 101359 | CURSO DE CAPACITAÇÃO PARA PINTOR DE LETREIROS (ENCARGOS COMPLEMENTARES) - MENSALISTA | MES | 29.58 | 28.18 | 33.51 | 31.92 | 31.56 | 31.15 | 31.22 | 39.6 | 32.25 | 32 | 28.88 | 31.84 | 29.52 | 31.77 | 31.76 | 31.51 | 29.25 | 35.12 | 39.08 | 30.87 | 31.61 | 31.17 | 31.59 | 32.35 | 28.15 | 46.86 | 28.77
COMPOSICAO | 95374 | CURSO DE CAPACITAÇÃO PARA PINTOR PARA TINTA EPÓXI (ENCARGOS COMPLEMENTARES) - HORISTA | H | 0.22 | 0.18 | 0.2 | 0.2 | 0.24 | 0.21 | 0.23 | 0.24 | 0.23 | 0.2 | 0.23 | 0.2 | 0.2 | 0.21 | 0.2 | 0.21 | 0.19 | 0.27 | 0.28 | 0.19 | 0.21 | 0.25 | 0.22 | 0.29 | 0.18 | 0.3 | 0.22
COMPOSICAO | 101360 | CURSO DE CAPACITAÇÃO PARA PINTOR PARA TINTA EPOXI (ENCARGOS COMPLEMENTARES) - MENSALISTA | MES | 29.96 | 23.93 | 27.08 | 27.75 | 31.94 | 28.39 | 31.12 | 32.32 | 31.44 | 27.96 | 31.07 | 27.13 | 27.55 | 28.82 | 27.18 | 28.72 | 25.86 | 36.77 | 38 | 25.63 | 28.56 | 33.81 | 30.34 | 39.08 | 24.25 | 40.2 | 29.67
COMPOSICAO | 95375 | CURSO DE CAPACITAÇÃO PARA POCEIRO (ENCARGOS COMPLEMENTARES) - HORISTA | H | 0.32 | 0.2 | 0.33 | 0.24 | 0.21 | 0.16 | 0.2 | 0.3 | 0.38 | 0.16 | 0.27 | 0.31 | 0.19 | 0.26 | 0.17 | 0.28 | 0.21 | 0.27 | 0.32 | 0.21 | 0.3 | 0.32 | 0.32 | 0.3 | 0.2 | 0.3 | 0.2
COMPOSICAO | 101361 | CURSO DE CAPACITAÇÃO PARA POCEIRO / ESCAVADOR DE VALAS E TUBULOES (ENCARGOS COMPLEMENTARES) - MENSALISTA | MES | 42.94 | 27.34 | 44.37 | 32.22 | 29.08 | 22.4 | 27.83 | 41.16 | 52.33 | 22.84 | 37.75 | 42.66 | 26.52 | 35.44 | 22.89 | 38.59 | 29.63 | 36.47 | 43.34 | 28.75 | 40.58 | 42.67 | 44.31 | 41.42 | 27.63 | 40.39 | 27.92
COMPOSICAO | 95376 | CURSO DE CAPACITAÇÃO PARA RASTELEIRO (ENCARGOS COMPLEMENTARES) - HORISTA | H | 0.06 | 0.04 | 0.07 | 0.04 | 0.06 | 0.04 | 0.04 | 0.06 | 0.07 | 0.05 | 0.05 | 0.05 | 0.04 | 0.04 | 0.05 | 0.08 | 0.05 | 0.05 | 0.07 | 0.06 | 0.05 | 0.06 | 0.06 | 0.06 | 0.05 | 0.07 | 0.04
COMPOSICAO | 101362 | CURSO DE CAPACITAÇÃO PARA RASTELEIRO (ENCARGOS COMPLEMENTARES) - MENSALISTA | MES | 8.94 | 5.59 | 9.43 | 6.31 | 9.28 | 6.65 | 6.39 | 8.49 | 10.13 | 7.47 | 7.69 | 7.66 | 5.65 | 6.55 | 6.9 | 11.29 | 7.43 | 7.76 | 9.88 | 8.79 | 6.74 | 7.95 | 9.06 | 8.72 | 7.62 | 9.31 | 6.09
COMPOSICAO | 95377 | CURSO DE CAPACITAÇÃO PARA SERRALHEIRO (ENCARGOS COMPLEMENTARES) - HORISTA | H | 0.16 | 0.13 | 0.14 | 0.15 | 0.17 | 0.15 | 0.16 | 0.17 | 0.17 | 0.15 | 0.16 | 0.14 | 0.14 | 0.15 | 0.14 | 0.15 | 0.14 | 0.2 | 0.2 | 0.13 | 0.15 | 0.18 | 0.16 | 0.22 | 0.13 | 0.18 | 0.14
COMPOSICAO | 101363 | CURSO DE CAPACITAÇÃO PARA SERRALHEIRO (ENCARGOS COMPLEMENTARES) - MENSALISTA | MES | 21.73 | 17.36 | 19.64 | 20.13 | 23.17 | 20.59 | 22.57 | 23.31 | 22.8 | 20.28 | 22.53 | 19.68 | 19.98 | 20.9 | 19.72 | 20.83 | 18.76 | 26.67 | 27.72 | 17.58 | 20.72 | 24.52 | 22.01 | 29.66 | 17.59 | 24.64 | 19.01
COMPOSICAO | 95378 | CURSO DE CAPACITAÇÃO PARA SERVENTE (ENCARGOS COMPLEMENTARES) - HORISTA | H | 0.19 | 0.18 | 0.2 | 0.19 | 0.18 | 0.18 | 0.2 | 0.2 | 0.18 | 0.2 | 0.2 | 0.2 | 0.2 | 0.21 | 0.2 | 0.21 | 0.18 | 0.25 | 0.27 | 0.18 | 0.23 | 0.2 | 0.23 | 0.29 | 0.18 | 0.28 | 0.18
COMPOSICAO | 101364 | CURSO DE CAPACITAÇÃO PARA SERVENTE DE OBRAS (ENCARGOS COMPLEMENTARES) - MENSALISTA | MES | 25.64 | 24.45 | 26.8 | 25.87 | 25.26 | 25.05 | 27.19 | 27.12 | 25.39 | 27.13 | 27.2 | 27.09 | 27.44 | 27.94 | 27.05 | 28.89 | 24.58 | 34.76 | 36.81 | 24.62 | 30.59 | 26.82 | 31.93 | 39.01 | 24.48 | 37.83 | 25.13
COMPOSICAO | 95379 | CURSO DE CAPACITAÇÃO PARA SOLDADOR (ENCARGOS COMPLEMENTARES) - HORISTA | H | 0.16 | 0.15 | 0.18 | 0.15 | 0.27 | 0.15 | 0.16 | 0.2 | 0.17 | 0.15 | 0.17 | 0.15 | 0.14 | 0.15 | 0.16 | 0.15 | 0.14 | 0.2 | 0.24 | 0.16 | 0.16 | 0.2 | 0.2 | 0.21 | 0.15 | 0.21 | 0.16
COMPOSICAO | 101365 | CURSO DE CAPACITAÇÃO PARA SOLDADOR (ENCARGOS COMPLEMENTARES) - MENSALISTA | MES | 21.73 | 20.81 | 23.98 | 20.13 | 36.49 | 20.59 | 22.57 | 26.62 | 22.8 | 20.28 | 23.35 | 20.67 | 19.98 | 20.9 | 21.79 | 20.83 | 18.76 | 27.43 | 32.17 | 22.34 | 21.84 | 26.8 | 26.82 | 28.35 | 20.3 | 28.09 | 21.52
COMPOSICAO | 95380 | CURSO DE CAPACITAÇÃO PARA SOLDADOR A (PARA SOLDA A SER TESTADA COM RAIOS X ) (ENCARGOS COMPLEMENTARES) - HORISTA | H | 0.21 | 0.19 | 0.16 | 0.21 | 0.27 | 0.22 | 0.18 | 0.21 | 0.12 | 0.18 | 0.2 | 0.22 | 0.2 | 0.23 | 0.25 | 0.14 | 0.21 | 0.16 | 0.26 | 0.21 | 0.18 | 0.23 | 0.17 | 0.19 | 0.23 | 0.2 | 0.2
COMPOSICAO | 101366 | CURSO DE CAPACITAÇÃO PARA SOLDADOR ELETRICO (ENCARGOS COMPLEMENTARES) - MENSALISTA | MES | 28.33 | 25.31 | 21.63 | 28.77 | 36.45 | 30.16 | 25.2 | 29 | 16.68 | 24.02 | 27.78 | 29.68 | 26.79 | 30.42 | 33.98 | 18.8 | 28.32 | 22.06 | 35.4 | 28.58 | 24.8 | 31.48 | 23.5 | 25.75 | 31.45 | 27.7 | 27.55
COMPOSICAO | 95382 | CURSO DE CAPACITAÇÃO PARA TAQUEADOR OU TAQUEIRO (ENCARGOS COMPLEMENTARES) - HORISTA | H | 0.2 | 0.16 | 0.18 | 0.18 | 0.21 | 0.18 | 0.2 | 0.21 | 0.2 | 0.18 | 0.2 | 0.18 | 0.18 | 0.19 | 0.18 | 0.19 | 0.17 | 0.24 | 0.25 | 0.16 | 0.19 | 0.22 | 0.2 | 0.28 | 0.16 | 0.22 | 0.17
COMPOSICAO | 101367 | CURSO DE CAPACITAÇÃO PARA TAQUEADOR OU TAQUEIRO (ENCARGOS COMPLEMENTARES) - MENSALISTA | MES | 26.67 | 21.3 | 24.1 | 24.7 | 28.43 | 25.27 | 27.7 | 28.9 | 27.98 | 24.89 | 27.65 | 24.15 | 24.52 | 25.65 | 24.2 | 25.56 | 23.02 | 32.73 | 34.02 | 21.57 | 26.08 | 30.09 | 27.01 | 37.41 | 21.59 | 30.24 | 23.33
COMPOSICAO | 100535 | CURSO DE CAPACITAÇÃO PARA TECNICO DE EDIFICACOES (ENCARGOS COMPLEMENTARES) - HORISTA | H | 0.41 | 0.39 | 0.48 | 0.26 | 0.4 | 0.42 | 0.24 | 0.36 | 0.25 | 0.32 | 0.49 | 0.29 | 0.22 | 0.24 | 0.44 | 0.31 | 0.5 | 0.29 | 0.29 | 0.48 | 0.45 | 0.56 | 0.45 | 0.31 | 0.18 | 0.76 | 0.21
COMPOSICAO | 100536 | CURSO DE CAPACITAÇÃO PARA TECNICO DE EDIFICACOES (ENCARGOS COMPLEMENTARES) - MENSALISTA | MES | 55.09 | 52.42 | 64.43 | 34.84 | 54.42 | 56.57 | 33.66 | 48.9 | 34.01 | 43.98 | 66.5 | 39.63 | 29.8 | 32.85 | 59.62 | 42.35 | 67.57 | 39.78 | 39.88 | 64.9 | 60.51 | 74.27 | 60.37 | 42.28 | 25.36 | 102.74 | 28.36
COMPOSICAO | 95383 | CURSO DE CAPACITAÇÃO PARA TÉCNICO DE LABORATÓRIO (ENCARGOS COMPLEMENTARES) - HORISTA | H | 0.15 | 0.15 | 0.33 | 0.16 | 0.24 | 0.15 | 0.31 | 0.26 | 0.19 | 0.13 | 0.18 | 0.2 | 0.15 | 0.15 | 0.14 | 0.17 | 0.14 | 0.22 | 0.27 | 0.14 | 0.18 | 0.2 | 0.2 | 0.19 | 0.16 | 0.28 | 0.15
COMPOSICAO | 95384 | CURSO DE CAPACITAÇÃO PARA TÉCNICO DE SONDAGEM (ENCARGOS COMPLEMENTARES) - HORISTA | H | 0.24 | 0.15 | 0.26 | 0.17 | 0.25 | 0.18 | 0.22 | 0.24 | 0.27 | 0.2 | 0.27 | 0.32 | 0.19 | 0.18 | 0.19 | 0.34 | 0.21 | 0.21 | 0.27 | 0.24 | 0.2 | 0.22 | 0.24 | 0.29 | 0.25 | 0.25 | 0.16
COMPOSICAO | 101368 | CURSO DE CAPACITAÇÃO PARA TECNICO EM LABORATORIO E CAMPO DE CONSTRUCAO CIVIL (ENCARGOS COMPLEMENTARES) - MENSALISTA | MES | 20.48 | 20.93 | 44.18 | 22.14 | 32.16 | 21.31 | 42.27 | 34.9 | 26.29 | 17.87 | 25.18 | 27.46 | 20.66 | 20.18 | 19.56 | 22.72 | 19.54 | 29.48 | 37.23 | 19.5 | 23.97 | 27.33 | 26.97 | 25.69 | 21.93 | 37.44 | 21.4
COMPOSICAO | 100299 | CURSO DE CAPACITAÇÃO PARA TÉCNICO EM SEGURANÇA DO TRABALHO (ENCARGOS COMPLEMENTARES) - HORISTA | H | 0.26 | 0.29 | 0.72 | 0.26 | 0.51 | 0.34 | 0.56 | 0.5 | 0.39 | 0.33 | 0.38 | 0.39 | 0.35 | 0.32 | 0.28 | 0.33 | 0.27 | 0.43 | 0.57 | 0.37 | 0.34 | 0.44 | 0.49 | 0.46 | 0.35 | 0.67 | 0.33
COMPOSICAO | 100315 | CURSO DE CAPACITAÇÃO PARA TÉCNICO EM SEGURANÇA DO TRABALHO (ENCARGOS COMPLEMENTARES) - MENSALISTA | MES | 35.79 | 39.44 | 96.66 | 35.65 | 68.2 | 46.39 | 76.79 | 67.16 | 53.45 | 44.77 | 52.43 | 52.75 | 47.37 | 42.57 | 38.36 | 44.04 | 37.68 | 57.6 | 77.08 | 49.59 | 45.13 | 59.13 | 66.05 | 63 | 47.44 | 89.55 | 45.19
COMPOSICAO | 101369 | CURSO DE CAPACITAÇÃO PARA TECNICO EM SONDAGEM (ENCARGOS COMPLEMENTARES) - MENSALISTA | MES | 32.76 | 20.08 | 34.54 | 23.13 | 34.01 | 24.36 | 29.88 | 32.66 | 36.07 | 27.39 | 37.45 | 42.63 | 26.5 | 23.65 | 25.27 | 45.78 | 29.02 | 28.44 | 36.2 | 32.2 | 27.08 | 29.15 | 32.14 | 38.93 | 34.09 | 34.11 | 22.31
COMPOSICAO | 95385 | CURSO DE CAPACITAÇÃO PARA TELHADISTA (ENCARGOS COMPLEMENTARES) - HORISTA | H | 0.16 | 0.16 | 0.19 | 0.15 | 0.18 | 0.18 | 0.18 | 0.15 | 0.18 | 0.18 | 0.18 | 0.16 | 0.16 | 0.15 | 0.17 | 0.18 | 0.16 | 0.18 | 0.18 | 0.15 | 0.16 | 0.18 | 0.16 | 0.21 | 0.15 | 0.18 | 0.14
COMPOSICAO | 101370 | CURSO DE CAPACITAÇÃO PARA TELHADOR (ENCARGOS COMPLEMENTARES) - MENSALISTA | MES | 21.73 | 22.25 | 26.45 | 20.12 | 24.91 | 24.59 | 24.64 | 20.78 | 24.9 | 24.21 | 25.27 | 21.49 | 21.82 | 20.89 | 23.54 | 24.87 | 22.4 | 24.63 | 24.47 | 20.99 | 21.24 | 24.51 | 22.59 | 28.15 | 21 | 24.66 | 19.01
COMPOSICAO | 95406 | CURSO DE CAPACITAÇÃO PARA TOPÓGRAFO (ENCARGOS COMPLEMENTARES) - HORISTA | H | 0.19 | 0.18 | 0.23 | 0.12 | 0.19 | 0.2 | 0.11 | 0.17 | 0.12 | 0.15 | 0.23 | 0.14 | 0.1 | 0.11 | 0.21 | 0.15 | 0.24 | 0.14 | 0.14 | 0.23 | 0.22 | 0.26 | 0.21 | 0.15 | 0.09 | 0.37 | 0.1
COMPOSICAO | 95424 | CURSO DE CAPACITAÇÃO PARA TOPÓGRAFO (ENCARGOS COMPLEMENTARES) - MENSALISTA | MES | 26.53 | 25.25 | 31.03 | 16.78 | 26.21 | 27.25 | 16.21 | 23.55 | 16.38 | 21.18 | 32.03 | 19.08 | 14.35 | 15.82 | 28.71 | 20.39 | 32.54 | 19.16 | 19.2 | 31.26 | 29.14 | 35.77 | 29.08 | 20.36 | 12.21 | 49.48 | 13.66
COMPOSICAO | 95386 | CURSO DE CAPACITAÇÃO PARA TRATORISTA (ENCARGOS COMPLEMENTARES) - HORISTA | H | 0.18 | 0.14 | 0.18 | 0.13 | 0.26 | 0.15 | 0.12 | 0.23 | 0.21 | 0.15 | 0.18 | 0.17 | 0.11 | 0.14 | 0.15 | 0.27 | 0.2 | 0.21 | 0.24 | 0.2 | 0.17 | 0.18 | 0.25 | 0.22 | 0.19 | 0.22 | 0.11
COMPOSICAO | 95387 | CURSO DE CAPACITAÇÃO PARA VIDRACEIRO (ENCARGOS COMPLEMENTARES) - HORISTA | H | 0.18 | 0.13 | 0.21 | 0.18 | 0.15 | 0.14 | 0.19 | 0.21 | 0.2 | 0.15 | 0.17 | 0.15 | 0.18 | 0.2 | 0.15 | 0.15 | 0.14 | 0.3 | 0.25 | 0.14 | 0.2 | 0.2 | 0.2 | 0.26 | 0.13 | 0.21 | 0.18
COMPOSICAO | 101371 | CURSO DE CAPACITAÇÃO PARA VIDRACEIRO (ENCARGOS COMPLEMENTARES) - MENSALISTA | MES | 25.17 | 18.2 | 28.51 | 25.03 | 20.38 | 20.12 | 26.31 | 28.51 | 26.8 | 20.66 | 23.44 | 21.2 | 24.54 | 27.03 | 20.51 | 20.35 | 18.89 | 40.8 | 33.74 | 18.85 | 26.96 | 26.52 | 26.88 | 35.56 | 18.35 | 28.68 | 24.5
COMPOSICAO | 100288 | CURSO DE CAPACITAÇÃO PARA VIGIA DIURNO (ENCARGOS COMPLEMENTARES) - HORISTA | H | 0.04 | 0.04 | 0.04 | 0.04 | 0.04 | 0.04 | 0.04 | 0.05 | 0.04 | 0.05 | 0.05 | 0.05 | 0.05 | 0.05 | 0.05 | 0.05 | 0.04 | 0.06 | 0.06 | 0.04 | 0.05 | 0.05 | 0.05 | 0.07 | 0.04 | 0.07 | 0.04
COMPOSICAO | 101372 | CURSO DE CAPACITAÇÃO PARA VIGIA DIURNO (ENCARGOS COMPLEMENTARES) - MENSALISTA | MES | 6.32 | 6.03 | 6.61 | 6.38 | 6.23 | 6.18 | 6.7 | 6.69 | 6.26 | 6.69 | 6.71 | 6.68 | 6.77 | 6.89 | 6.67 | 7.12 | 6.06 | 8.57 | 9.08 | 6.07 | 7.54 | 6.61 | 7.87 | 9.62 | 6.03 | 9.33 | 6.2
COMPOSICAO | 95388 | CURSO DE CAPACITAÇÃO PARA VIGIA NOTURNO (ENCARGOS COMPLEMENTARES) - HORISTA | H | 0.06 | 0.06 | 0.06 | 0.06 | 0.06 | 0.06 | 0.06 | 0.06 | 0.06 | 0.06 | 0.06 | 0.06 | 0.06 | 0.07 | 0.06 | 0.07 | 0.06 | 0.08 | 0.09 | 0.06 | 0.07 | 0.06 | 0.08 | 0.09 | 0.06 | 0.09 | 0.06
COMPOSICAO | 97559 | CURVA 135 GRAUS PARA ELETRODUTO, PVC, ROSCÁVEL, DN 25 MM (3/4<U+0094>), PARA CIRCUITOS TERMINAIS, INSTALADA EM FORRO - FORNECIMENTO E INSTALAÇÃO. AF_12/2015 | UN | 9.09 | 8.97 | 11.06 | 9.11 | 9.55 | 9.24 | 10.32 | 10.78 | 8.98 | 7.87 | 9.43 | 9.96 | 8.6 | 9.23 | 7.68 | 9.53 | 8.9 | 11.85 | 10.71 | 8.51 | 10.27 | 10.12 | 9.76 | 11.84 | 8.27 | 10.83 | 10.24
COMPOSICAO | 97562 | CURVA 135 GRAUS PARA ELETRODUTO, PVC, ROSCÁVEL, DN 25 MM (3/4<U+0094>), PARA CIRCUITOS TERMINAIS, INSTALADA EM LAJE - FORNECIMENTO E INSTALAÇÃO. AF_12/2015 | UN | 10.87 | 10.66 | 13.23 | 10.78 | 11.57 | 10.99 | 12.21 | 12.77 | 10.78 | 9.33 | 11.16 | 11.8 | 10.23 | 11.03 | 9.2 | 11.23 | 10.49 | 13.99 | 12.97 | 10.38 | 12.17 | 12.1 | 11.49 | 14.31 | 9.77 | 12.93 | 11.92
COMPOSICAO | 97564 | CURVA 135 GRAUS PARA ELETRODUTO, PVC, ROSCÁVEL, DN 25 MM (3/4<U+0094>), PARA CIRCUITOS TERMINAIS, INSTALADA EM PAREDE - FORNECIMENTO E INSTALAÇÃO. AF_12/2015 | UN | 12.45 | 12.16 | 15.14 | 12.25 | 13.36 | 12.53 | 13.89 | 14.52 | 12.38 | 10.62 | 12.69 | 13.42 | 11.66 | 12.6 | 10.56 | 12.73 | 11.88 | 15.87 | 14.97 | 12.03 | 13.85 | 13.84 | 13.01 | 16.48 | 11.11 | 14.79 | 13.4
COMPOSICAO | 91889 | CURVA 180 GRAUS PARA ELETRODUTO, PVC, ROSCÁVEL, DN 20 MM (1/2"), PARA CIRCUITOS TERMINAIS, INSTALADA EM FORRO - FORNECIMENTO E INSTALAÇÃO. AF_12/2015 | UN | 7.5 | 7.44 | 9.12 | 7.61 | 7.79 | 7.67 | 8.61 | 8.99 | 7.38 | 6.54 | 7.88 | 8.3 | 7.15 | 7.65 | 6.32 | 7.98 | 7.47 | 9.91 | 8.72 | 6.89 | 8.55 | 8.37 | 8.19 | 9.69 | 6.9 | 8.97 | 8.68
COMPOSICAO | 91901 | CURVA 180 GRAUS PARA ELETRODUTO, PVC, ROSCÁVEL, DN 20 MM (1/2"), PARA CIRCUITOS TERMINAIS, INSTALADA EM LAJE - FORNECIMENTO E INSTALAÇÃO. AF_12/2015 | UN | 9.28 | 9.14 | 11.3 | 9.27 | 9.81 | 9.42 | 10.5 | 10.97 | 9.19 | 8.01 | 9.61 | 10.13 | 8.78 | 9.43 | 7.85 | 9.68 | 9.04 | 12.04 | 10.99 | 8.76 | 10.45 | 10.35 | 9.91 | 12.15 | 8.41 | 11.07 | 10.36
COMPOSICAO | 91913 | CURVA 180 GRAUS PARA ELETRODUTO, PVC, ROSCÁVEL, DN 20 MM (1/2"), PARA CIRCUITOS TERMINAIS, INSTALADA EM PAREDE - FORNECIMENTO E INSTALAÇÃO. AF_12/2015 | UN | 11.33 | 11.08 | 13.78 | 11.17 | 12.12 | 11.42 | 12.67 | 13.24 | 11.25 | 9.69 | 11.58 | 12.23 | 10.64 | 11.48 | 9.6 | 11.62 | 10.84 | 14.49 | 13.59 | 10.9 | 12.63 | 12.6 | 11.88 | 14.96 | 10.14 | 13.46 | 12.27
COMPOSICAO | 91892 | CURVA 180 GRAUS PARA ELETRODUTO, PVC, ROSCÁVEL, DN 25 MM (3/4"), PARA CIRCUITOS TERMINAIS, INSTALADA EM FORRO - FORNECIMENTO E INSTALAÇÃO. AF_12/2015 | UN | 11.07 | 11.13 | 13.48 | 11.53 | 11.16 | 11.48 | 13.01 | 13.55 | 10.8 | 9.86 | 11.9 | 12.53 | 10.7 | 11.33 | 9.29 | 12.19 | 11.41 | 15.07 | 12.5 | 9.72 | 12.89 | 12.37 | 12.53 | 13.97 | 10.46 | 13.3 | 13.58
COMPOSICAO | 91904 | CURVA 180 GRAUS PARA ELETRODUTO, PVC, ROSCÁVEL, DN 25 MM (3/4"), PARA CIRCUITOS TERMINAIS, INSTALADA EM LAJE - FORNECIMENTO E INSTALAÇÃO. AF_12/2015 | UN | 12.85 | 12.82 | 15.65 | 13.2 | 13.18 | 13.23 | 14.9 | 15.54 | 12.6 | 11.32 | 13.63 | 14.37 | 12.33 | 13.13 | 10.81 | 13.89 | 13 | 17.21 | 14.76 | 11.59 | 14.79 | 14.35 | 14.26 | 16.44 | 11.96 | 15.4 | 15.26
COMPOSICAO | 91916 | CURVA 180 GRAUS PARA ELETRODUTO, PVC, ROSCÁVEL, DN 25 MM (3/4"), PARA CIRCUITOS TERMINAIS, INSTALADA EM PAREDE - FORNECIMENTO E INSTALAÇÃO. AF_12/2015 | UN | 14.43 | 14.32 | 17.56 | 14.67 | 14.97 | 14.77 | 16.58 | 17.29 | 14.2 | 12.61 | 15.16 | 15.99 | 13.76 | 14.7 | 12.17 | 15.39 | 14.39 | 19.09 | 16.76 | 13.24 | 16.47 | 16.09 | 15.78 | 18.61 | 13.3 | 17.26 | 16.74
COMPOSICAO | 91895 | CURVA 180 GRAUS PARA ELETRODUTO, PVC, ROSCÁVEL, DN 32 MM (1"), PARA CIRCUITOS TERMINAIS, INSTALADA EM FORRO - FORNECIMENTO E INSTALAÇÃO. AF_12/2015 | UN | 14.47 | 14.54 | 17.61 | 15.08 | 14.59 | 15 | 16.99 | 17.7 | 14.1 | 12.89 | 15.56 | 16.37 | 13.98 | 14.8 | 12.14 | 15.94 | 14.93 | 19.69 | 16.33 | 12.7 | 16.84 | 16.17 | 16.37 | 18.27 | 13.66 | 17.38 | 17.76
COMPOSICAO | 91907 | CURVA 180 GRAUS PARA ELETRODUTO, PVC, ROSCÁVEL, DN 32 MM (1<U+0094>), PARA CIRCUITOS TERMINAIS, INSTALADA EM LAJE - FORNECIMENTO E INSTALAÇÃO. AF_12/2015 | UN | 16.27 | 16.25 | 19.78 | 16.74 | 16.61 | 16.75 | 18.88 | 19.69 | 15.91 | 14.35 | 17.29 | 18.2 | 15.6 | 16.59 | 13.67 | 17.64 | 16.5 | 21.82 | 18.59 | 14.58 | 18.74 | 18.15 | 18.1 | 20.73 | 15.17 | 19.48 | 19.44
COMPOSICAO | 91919 | CURVA 180 GRAUS PARA ELETRODUTO, PVC, ROSCÁVEL, DN 32 MM (1<U+0094>), PARA CIRCUITOS TERMINAIS, INSTALADA EM PAREDE - FORNECIMENTO E INSTALAÇÃO. AF_12/2015 | UN | 17.2 | 17.13 | 20.92 | 17.61 | 17.67 | 17.66 | 19.88 | 20.73 | 16.85 | 15.12 | 18.19 | 19.17 | 16.46 | 17.54 | 14.47 | 18.53 | 17.33 | 22.94 | 19.78 | 15.56 | 19.74 | 19.19 | 19 | 22.03 | 15.96 | 20.58 | 20.31
COMPOSICAO | 91898 | CURVA 180 GRAUS PARA ELETRODUTO, PVC, ROSCÁVEL, DN 40 MM (1 1/4"), PARA CIRCUITOS TERMINAIS, INSTALADA EM FORRO - FORNECIMENTO E INSTALAÇÃO. AF_12/2015 | UN | 17.43 | 17.44 | 21.21 | 18 | 17.74 | 17.99 | 20.3 | 21.17 | 17.04 | 15.41 | 18.58 | 19.56 | 16.76 | 17.8 | 14.64 | 18.99 | 17.76 | 23.49 | 19.85 | 15.54 | 20.14 | 19.45 | 19.49 | 22.15 | 16.32 | 20.89 | 20.98
COMPOSICAO | 91910 | CURVA 180 GRAUS PARA ELETRODUTO, PVC, ROSCÁVEL, DN 40 MM (1 1/4"), PARA CIRCUITOS TERMINAIS, INSTALADA EM LAJE - FORNECIMENTO E INSTALAÇÃO. AF_12/2015 | UN | 19.26 | 19.18 | 23.42 | 19.71 | 19.81 | 19.77 | 22.25 | 23.2 | 18.88 | 16.91 | 20.35 | 21.45 | 18.42 | 19.63 | 16.21 | 20.73 | 19.38 | 25.67 | 22.16 | 17.46 | 22.09 | 21.48 | 21.26 | 24.68 | 17.87 | 23.04 | 22.7
COMPOSICAO | 91922 | CURVA 180 GRAUS PARA ELETRODUTO, PVC, ROSCÁVEL, DN 40 MM (1 1/4"), PARA CIRCUITOS TERMINAIS, INSTALADA EM PAREDE - FORNECIMENTO E INSTALAÇÃO. AF_12/2015 | UN | 19.47 | 19.38 | 23.69 | 19.9 | 20.05 | 19.98 | 22.47 | 23.44 | 19.1 | 17.09 | 20.55 | 21.67 | 18.62 | 19.85 | 16.39 | 20.93 | 19.57 | 25.92 | 22.44 | 17.67 | 22.32 | 21.71 | 21.46 | 24.98 | 18.05 | 23.29 | 22.91
COMPOSICAO | 97433 | CURVA 45 GRAUS, EM AÇO, CONEXÃO RANHURADA, DN 50 (2"), INSTALADO EM PRUMADAS - FORNECIMENTO E INSTALAÇÃO. AF_10/2020 | UN | 112.26 | 111.04 | 112.55 | 108.22 | 115.27 | 111.74 | 113.71 | 111.32 | 112.53 | 108.11 | 111.51 | 110.88 | 110.25 | 112.32 | 108.9 | 111.1 | 109.6 | 116.7 | 118.43 | 110.59 | 111.72 | 113.72 | 111.49 | 114.96 | 108.74 | 117.15 | 111.3
COMPOSICAO | 97435 | CURVA 45 GRAUS, EM AÇO, CONEXÃO RANHURADA, DN 65 (2 1/2"), INSTALADO EM PRUMADAS - FORNECIMENTO E INSTALAÇÃO. AF_10/2020 | UN | 131.54 | 130.12 | 131.84 | 126.87 | 134.99 | 130.91 | 133.21 | 130.45 | 131.84 | 126.73 | 130.67 | 129.93 | 129.22 | 131.59 | 127.64 | 130.19 | 128.45 | 136.66 | 138.65 | 129.6 | 130.91 | 133.21 | 130.66 | 134.64 | 127.46 | 137.15 | 130.43
COMPOSICAO | 97437 | CURVA 45 GRAUS, EM AÇO, CONEXÃO RANHURADA, DN 80 (3<U+0094>), INSTALADO EM PRUMADAS - FORNECIMENTO E INSTALAÇÃO. AF_10/2020 | UN | 150.69 | 149.06 | 151.03 | 145.4 | 154.61 | 149.98 | 152.59 | 149.46 | 151.02 | 145.22 | 149.68 | 148.87 | 148.07 | 150.74 | 146.24 | 149.13 | 147.19 | 156.5 | 158.75 | 148.47 | 149.97 | 152.55 | 149.73 | 154.23 | 146.05 | 157.04 | 149.41
COMPOSICAO | 97546 | CURVA 45 GRAUS, EM AÇO, CONEXÃO SOLDADA, DN 15 (1/2"), INSTALADO EM RAMAIS E SUB-RAMAIS DE GÁS - FORNECIMENTO E INSTALAÇÃO. AF_10/2020 | UN | 32.22 | 31.72 | 32.89 | 30.36 | 40.35 | 32.08 | 32.95 | 35.57 | 32.41 | 30.33 | 31.77 | 31.76 | 31.13 | 32.28 | 30.99 | 31.75 | 30.94 | 34.64 | 36.02 | 31.93 | 32.13 | 33.3 | 50.91 | 33.61 | 30.95 | 34.93 | 31.8
COMPOSICAO | 97548 | CURVA 45 GRAUS, EM AÇO, CONEXÃO SOLDADA, DN 20 (3/4"), INSTALADO EM RAMAIS E SUB-RAMAIS DE GÁS - FORNECIMENTO E INSTALAÇÃO. AF_10/2020 | UN | 47.2 | 46.26 | 48.37 | 44 | 59.29 | 46.92 | 48.46 | 51.82 | 47.52 | 43.93 | 46.54 | 46.38 | 45.36 | 47.3 | 45.08 | 46.37 | 44.99 | 51.32 | 53.67 | 46.72 | 47.05 | 49.07 | 72.22 | 49.55 | 45 | 51.8 | 46.45
COMPOSICAO | 97550 | CURVA 45 GRAUS, EM AÇO, CONEXÃO SOLDADA, DN 25 (1"), INSTALADO EM RAMAIS E SUB-RAMAIS DE GÁS - FORNECIMENTO E INSTALAÇÃO. AF_10/2020 | UN | 77.13 | 75.2 | 79.43 | 70.83 | 97.3 | 76.5 | 79.53 | 84.06 | 77.72 | 70.69 | 76.01 | 75.46 | 73.52 | 77.3 | 72.94 | 75.46 | 72.81 | 85.05 | 89.64 | 76.17 | 76.81 | 80.78 | 112.89 | 81.63 | 72.76 | 86 | 75.59
COMPOSICAO | 97479 | CURVA 45 GRAUS, EM AÇO, CONEXÃO SOLDADA, DN 25 (1"), INSTALADO EM REDE DE ALIMENTAÇÃO PARA HIDRANTE - FORNECIMENTO E INSTALAÇÃO. AF_10/2020 | UN | 54.43 | 53.92 | 55.3 | 52.1 | 67.89 | 54.34 | 55.46 | 60.56 | 54.72 | 52.06 | 53.77 | 53.93 | 53.06 | 54.58 | 52.91 | 53.89 | 52.82 | 57.7 | 59.5 | 54.1 | 54.35 | 55.85 | 89.72 | 56.33 | 52.86 | 58.07 | 53.98
COMPOSICAO | 97517 | CURVA 45 GRAUS, EM AÇO, CONEXÃO SOLDADA, DN 25 (1"), INSTALADO EM REDE DE ALIMENTAÇÃO PARA SPRINKLER - FORNECIMENTO E INSTALAÇÃO. AF_10/2020 | UN | 51.1 | 50.8 | 51.76 | 49.36 | 63.59 | 51.07 | 51.92 | 57.11 | 51.35 | 49.31 | 50.5 | 50.76 | 50.05 | 51.24 | 49.97 | 50.73 | 49.88 | 53.68 | 55.07 | 50.87 | 51.04 | 52.18 | 86.31 | 52.61 | 49.95 | 53.97 | 50.8
COMPOSICAO | 97481 | CURVA 45 GRAUS, EM AÇO, CONEXÃO SOLDADA, DN 32 (1 1/4"), INSTALADO EM REDE DE ALIMENTAÇÃO PARA HIDRANTE - FORNECIMENTO E INSTALAÇÃO. AF_10/2020 | UN | 79.48 | 78.86 | 80.59 | 76.51 | 98.95 | 79.37 | 80.8 | 88.7 | 79.86 | 76.44 | 78.42 | 78.85 | 77.72 | 79.68 | 77.56 | 78.8 | 77.41 | 83.68 | 85.98 | 79.07 | 79.37 | 81.29 | 133.18 | 81.92 | 77.49 | 84.15 | 78.91
COMPOSICAO | 97519 | CURVA 45 GRAUS, EM AÇO, CONEXÃO SOLDADA, DN 32 (1 1/4"), INSTALADO EM REDE DE ALIMENTAÇÃO PARA SPRINKLER - FORNECIMENTO E INSTALAÇÃO. AF_10/2020 | UN | 73.6 | 73.35 | 74.33 | 71.66 | 91.32 | 73.61 | 74.55 | 82.61 | 73.9 | 71.61 | 72.66 | 73.27 | 72.41 | 73.79 | 72.37 | 73.22 | 72.23 | 76.58 | 78.17 | 73.35 | 73.55 | 74.83 | 127.17 | 75.36 | 72.33 | 76.9 | 73.31
COMPOSICAO | 97483 | CURVA 45 GRAUS, EM AÇO, CONEXÃO SOLDADA, DN 40 (1 1/2"), INSTALADO EM REDE DE ALIMENTAÇÃO PARA HIDRANTE - FORNECIMENTO E INSTALAÇÃO. AF_10/2020 | UN | 112.02 | 111.2 | 113.4 | 108.28 | 139.18 | 111.85 | 113.66 | 125.27 | 112.48 | 108.19 | 110.34 | 111.21 | 109.81 | 112.24 | 109.58 | 111.14 | 109.42 | 117.24 | 120.11 | 111.48 | 111.87 | 114.27 | 190.1 | 115.06 | 109.49 | 117.82 | 111.29
COMPOSICAO | 97521 | CURVA 45 GRAUS, EM AÇO, CONEXÃO SOLDADA, DN 40 (1 1/2"), INSTALADO EM REDE DE ALIMENTAÇÃO PARA SPRINKLER - FORNECIMENTO E INSTALAÇÃO. AF_10/2020 | UN | 103.25 | 103 | 104.08 | 101.05 | 127.82 | 103.29 | 104.35 | 116.2 | 103.59 | 100.99 | 101.76 | 102.9 | 101.91 | 103.47 | 101.85 | 102.82 | 101.71 | 106.67 | 108.48 | 102.97 | 103.2 | 104.64 | 181.16 | 105.28 | 101.81 | 107.03 | 102.93
COMPOSICAO | 97452 | CURVA 45 GRAUS, EM AÇO, CONEXÃO SOLDADA, DN 50 (2"), INSTALADO EM PRUMADAS - FORNECIMENTO E INSTALAÇÃO. AF_10/2020 | UN | 175.84 | 173.61 | 178.87 | 167.59 | 219.33 | 175.19 | 179.16 | 195.26 | 176.71 | 167.42 | 173.05 | 173.82 | 171.06 | 176.17 | 170.4 | 173.77 | 170.16 | 186.65 | 192.78 | 174.62 | 175.46 | 180.7 | 287.13 | 182.06 | 170.19 | 187.89 | 173.98
COMPOSICAO | 97485 | CURVA 45 GRAUS, EM AÇO, CONEXÃO SOLDADA, DN 50 (2"), INSTALADO EM REDE DE ALIMENTAÇÃO PARA HIDRANTE - FORNECIMENTO E INSTALAÇÃO. AF_10/2020 | UN | 155.18 | 154.23 | 156.89 | 150.54 | 192.56 | 155.01 | 157.23 | 173.87 | 155.77 | 150.45 | 152.8 | 154.21 | 152.43 | 155.49 | 152.18 | 154.13 | 151.96 | 161.74 | 165.34 | 154.52 | 155.01 | 157.99 | 266.02 | 159.01 | 152.07 | 162.47 | 154.3
COMPOSICAO | 97523 | CURVA 45 GRAUS, EM AÇO, CONEXÃO SOLDADA, DN 50 (2"), INSTALADO EM REDE DE ALIMENTAÇÃO PARA SPRINKLER - FORNECIMENTO E INSTALAÇÃO. AF_10/2020 | UN | 142.82 | 142.65 | 143.75 | 140.35 | 176.56 | 142.93 | 144.13 | 161.06 | 143.24 | 140.28 | 140.67 | 142.48 | 141.27 | 143.11 | 141.27 | 142.38 | 141.08 | 146.84 | 148.92 | 142.5 | 142.77 | 144.4 | 253.39 | 145.23 | 141.23 | 147.27 | 142.52
COMPOSICAO | 97454 | CURVA 45 GRAUS, EM AÇO, CONEXÃO SOLDADA, DN 65 (2 1/2"), INSTALADO EM PRUMADAS - FORNECIMENTO E INSTALAÇÃO. AF_10/2020 | UN | 306.47 | 304.52 | 309.72 | 297.65 | 380.05 | 306.06 | 310.3 | 343.59 | 307.54 | 297.46 | 301.42 | 304.54 | 301.25 | 306.99 | 300.72 | 304.42 | 300.34 | 318.74 | 325.54 | 305.2 | 306.11 | 311.78 | 527.36 | 313.62 | 300.53 | 320.13 | 304.71
COMPOSICAO | 97487 | CURVA 45 GRAUS, EM AÇO, CONEXÃO SOLDADA, DN 65 (2 1/2"), INSTALADO EM REDE DE ALIMENTAÇÃO PARA HIDRANTE - FORNECIMENTO E INSTALAÇÃO. AF_10/2020 | UN | 289.34 | 288.46 | 291.49 | 283.51 | 357.86 | 289.32 | 292.12 | 325.84 | 290.18 | 283.38 | 284.62 | 288.27 | 285.79 | 289.84 | 285.6 | 288.13 | 285.24 | 298.07 | 302.78 | 288.53 | 289.15 | 292.94 | 509.85 | 294.51 | 285.5 | 299.04 | 288.4
COMPOSICAO | 97525 | CURVA 45 GRAUS, EM AÇO, CONEXÃO SOLDADA, DN 65 (2 1/2"), INSTALADO EM REDE DE ALIMENTAÇÃO PARA SPRINKLER - FORNECIMENTO E INSTALAÇÃO. AF_10/2020 | UN | 271.48 | 271.72 | 272.5 | 268.78 | 334.74 | 271.89 | 273.18 | 307.36 | 272.08 | 268.7 | 267.11 | 271.34 | 269.7 | 271.96 | 269.85 | 271.17 | 269.52 | 276.55 | 279.08 | 271.18 | 271.48 | 273.32 | 491.61 | 274.6 | 269.85 | 277.07 | 271.4
COMPOSICAO | 97456 | CURVA 45 GRAUS, EM AÇO, CONEXÃO SOLDADA, DN 80 (3"), INSTALADO EM PRUMADAS - FORNECIMENTO E INSTALAÇÃO. AF_10/2020 | UN | 710.51 | 708.72 | 714 | 701.02 | 875.86 | 710.25 | 714.8 | 803.21 | 711.75 | 700.82 | 696.29 | 708.6 | 704.83 | 711.18 | 704.38 | 708.42 | 703.89 | 724.15 | 731.61 | 709.17 | 710.17 | 716.27 | 1278.46 | 718.52 | 704.19 | 725.69 | 708.79
COMPOSICAO | 97489 | CURVA 45 GRAUS, EM AÇO, CONEXÃO SOLDADA, DN 80 (3"), INSTALADO EM REDE DE ALIMENTAÇÃO PARA HIDRANTE - FORNECIMENTO E INSTALAÇÃO. AF_10/2020 | UN | 696.84 | 695.91 | 699.46 | 689.75 | 858.16 | 696.91 | 700.31 | 789.06 | 697.9 | 689.58 | 682.9 | 695.63 | 692.52 | 697.5 | 692.32 | 695.42 | 691.84 | 707.69 | 713.47 | 695.88 | 696.64 | 701.25 | 1264.5 | 703.28 | 692.21 | 708.87 | 695.77
COMPOSICAO | 97527 | CURVA 45 GRAUS, EM AÇO, CONEXÃO SOLDADA, DN 80 (3"), INSTALADO EM REDE DE ALIMENTAÇÃO PARA SPRINKLER - FORNECIMENTO E INSTALAÇÃO. AF_10/2020 | UN | 673.56 | 674.09 | 674.71 | 670.54 | 828 | 674.17 | 675.6 | 764.94 | 674.31 | 670.46 | 660.08 | 673.53 | 671.51 | 674.19 | 671.78 | 673.3 | 671.33 | 679.62 | 682.56 | 673.24 | 673.59 | 675.67 | 1240.72 | 677.31 | 671.79 | 680.22 | 673.59
COMPOSICAO | 89407 | CURVA 45 GRAUS, PVC, SOLDÁVEL, DN 20MM, INSTALADO EM RAMAL DE DISTRIBUIÇÃO DE ÁGUA - FORNECIMENTO E INSTALAÇÃO. AF_12/2014 | UN | 6.45 | 5.95 | 5.96 | 5.41 | 6.67 | 5.81 | 6.65 | 6.86 | 6.15 | 5.44 | 6.21 | 6.34 | 5.71 | 6.13 | 5.56 | 5.82 | 5.51 | 7.03 | 7.12 | 5.88 | 6.11 | 6 | 6.97 | 6.69 | 5.6 | 7.17 | 6.22
COMPOSICAO | 89361 | CURVA 45 GRAUS, PVC, SOLDÁVEL, DN 20MM, INSTALADO EM RAMAL OU SUB-RAMAL DE ÁGUA - FORNECIMENTO E INSTALAÇÃO. AF_12/2014 | UN | 8.63 | 8 | 8.14 | 7.18 | 9.11 | 7.92 | 8.96 | 8.93 | 8.34 | 7.22 | 8.3 | 8.38 | 7.69 | 8.29 | 7.4 | 7.89 | 7.43 | 9.62 | 9.88 | 7.88 | 8.23 | 8.31 | 9.06 | 9.11 | 7.43 | 9.81 | 8.31
COMPOSICAO | 89490 | CURVA 45 GRAUS, PVC, SOLDÁVEL, DN 25MM, INSTALADO EM PRUMADA DE ÁGUA - FORNECIMENTO E INSTALAÇÃO. AF_12/2014 | UN | 6.72 | 6.17 | 6.04 | 5.65 | 6.76 | 5.91 | 6.86 | 7.34 | 6.29 | 5.72 | 6.46 | 6.7 | 5.89 | 6.32 | 5.81 | 5.98 | 5.71 | 7.12 | 7.12 | 6.1 | 6.31 | 6.03 | 7.44 | 6.81 | 5.89 | 7.29 | 6.49
COMPOSICAO | 89411 | CURVA 45 GRAUS, PVC, SOLDÁVEL, DN 25MM, INSTALADO EM RAMAL DE DISTRIBUIÇÃO DE ÁGUA - FORNECIMENTO E INSTALAÇÃO. AF_12/2014 | UN | 7.99 | 7.36 | 7.32 | 6.7 | 8.19 | 7.15 | 8.21 | 8.54 | 7.58 | 6.75 | 7.69 | 7.88 | 7.05 | 7.57 | 6.89 | 7.19 | 6.83 | 8.62 | 8.73 | 7.27 | 7.55 | 7.37 | 8.66 | 8.21 | 6.95 | 8.83 | 7.71
COMPOSICAO | 89365 | CURVA 45 GRAUS, PVC, SOLDÁVEL, DN 25MM, INSTALADO EM RAMAL OU SUB-RAMAL DE ÁGUA - FORNECIMENTO E INSTALAÇÃO. AF_12/2014 | UN | 10.49 | 9.73 | 9.83 | 8.75 | 11.02 | 9.59 | 10.87 | 10.93 | 10.11 | 8.79 | 10.11 | 10.25 | 9.33 | 10.06 | 9.02 | 9.57 | 9.03 | 11.62 | 11.89 | 9.58 | 9.99 | 10.03 | 11.07 | 11.02 | 9.05 | 11.89 | 10.11
COMPOSICAO | 89496 | CURVA 45 GRAUS, PVC, SOLDÁVEL, DN 32MM, INSTALADO EM PRUMADA DE ÁGUA - FORNECIMENTO E INSTALAÇÃO. AF_12/2014 | UN | 9.65 | 8.87 | 8.59 | 8.11 | 9.58 | 8.41 | 9.81 | 10.68 | 8.96 | 8.29 | 9.31 | 9.69 | 8.39 | 9.01 | 8.43 | 8.56 | 8.16 | 10.08 | 10.03 | 8.78 | 9.03 | 8.52 | 10.82 | 9.63 | 8.54 | 10.38 | 9.36
COMPOSICAO | 89416 | CURVA 45 GRAUS, PVC, SOLDÁVEL, DN 32MM, INSTALADO EM RAMAL DE DISTRIBUIÇÃO DE ÁGUA - FORNECIMENTO E INSTALAÇÃO. AF_12/2014 | UN | 11.1 | 10.23 | 10.03 | 9.29 | 11.2 | 9.8 | 11.35 | 12.04 | 10.41 | 9.45 | 10.69 | 11.03 | 9.7 | 10.44 | 9.64 | 9.92 | 9.42 | 11.79 | 11.84 | 10.11 | 10.43 | 10.05 | 12.2 | 11.24 | 9.74 | 12.13 | 10.74
COMPOSICAO | 89370 | CURVA 45 GRAUS, PVC, SOLDÁVEL, DN 32MM, INSTALADO EM RAMAL OU SUB-RAMAL DE ÁGUA - FORNECIMENTO E INSTALAÇÃO. AF_12/2014 | UN | 14.11 | 13.07 | 13.06 | 11.75 | 14.61 | 12.73 | 14.54 | 14.9 | 13.45 | 11.89 | 13.6 | 13.85 | 12.44 | 13.44 | 12.2 | 12.77 | 12.07 | 15.37 | 15.65 | 12.88 | 13.36 | 13.24 | 15.09 | 14.6 | 12.27 | 15.79 | 13.62
COMPOSICAO | 89500 | CURVA 45 GRAUS, PVC, SOLDÁVEL, DN 40MM, INSTALADO EM PRUMADA DE ÁGUA - FORNECIMENTO E INSTALAÇÃO. AF_12/2014 | UN | 14.09 | 13 | 12.39 | 11.82 | 13.8 | 12.14 | 14.22 | 15.76 | 12.96 | 12.15 | 13.62 | 14.21 | 12.1 | 13.06 | 12.4 | 12.44 | 11.83 | 14.49 | 14.28 | 12.85 | 13.13 | 12.25 | 15.99 | 13.84 | 12.53 | 15.02 | 13.71
COMPOSICAO | 89504 | CURVA 45 GRAUS, PVC, SOLDÁVEL, DN 50MM, INSTALADO EM PRUMADA DE ÁGUA - FORNECIMENTO E INSTALAÇÃO. AF_12/2014 | UN | 23.96 | 22.12 | 20.73 | 20.07 | 23.02 | 20.33 | 24.01 | 27.23 | 21.78 | 20.79 | 23.21 | 24.36 | 20.29 | 21.99 | 21.27 | 20.97 | 19.95 | 24.13 | 23.5 | 21.89 | 22.18 | 20.35 | 27.59 | 23.06 | 21.45 | 25.2 | 23.37
COMPOSICAO | 89510 | CURVA 45 GRAUS, PVC, SOLDÁVEL, DN 60MM, INSTALADO EM PRUMADA DE ÁGUA - FORNECIMENTO E INSTALAÇÃO. AF_12/2014 | UN | 37.88 | 35.06 | 32.43 | 31.68 | 35.94 | 31.8 | 37.7 | 43.51 | 34.14 | 33.05 | 36.8 | 38.73 | 31.69 | 34.53 | 33.87 | 32.99 | 31.32 | 37.59 | 36.29 | 34.66 | 34.91 | 31.71 | 44.05 | 35.91 | 34.11 | 39.51 | 37.03
COMPOSICAO | 89519 | CURVA 45 GRAUS, PVC, SOLDÁVEL, DN 75MM, INSTALADO EM PRUMADA DE ÁGUA - FORNECIMENTO E INSTALAÇÃO. AF_12/2014 | UN | 55.73 | 51.43 | 47.5 | 46.74 | 52.67 | 46.62 | 55.43 | 64.24 | 50.13 | 48.66 | 54.09 | 57.07 | 46.7 | 50.71 | 49.74 | 48.41 | 46.1 | 55.11 | 53.07 | 50.89 | 51.33 | 46.28 | 65.08 | 52.73 | 50.2 | 57.81 | 54.45
COMPOSICAO | 89527 | CURVA 45 GRAUS, PVC, SOLDÁVEL, DN 85MM, INSTALADO EM PRUMADA DE ÁGUA - FORNECIMENTO E INSTALAÇÃO. AF_12/2014 | UN | 89.6 | 83.13 | 75.68 | 74.84 | 83.67 | 74.25 | 88.49 | 104.24 | 79.96 | 78.6 | 87.3 | 92.27 | 73.93 | 80.99 | 80.79 | 77.54 | 73.53 | 87.35 | 83.37 | 82.17 | 82.15 | 73.62 | 105.46 | 83.41 | 81.18 | 92.52 | 87.84
COMPOSICAO | 89587 | CURVA 87 GRAUS E 30 MINUTOS, PVC, SERIE R, ÁGUA PLUVIAL, DN 100 MM, JUNTA ELÁSTICA, FORNECIDO E INSTALADO EM CONDUTORES VERTICAIS DE ÁGUAS PLUVIAIS. AF_12/2014 | UN | 60.67 | 58.14 | 51.11 | 56.61 | 55.36 | 53.59 | 60.21 | 76.11 | 63.15 | 61.04 | 62.18 | 70.69 | 57.34 | 55.35 | 57.39 | 68.56 | 52.22 | 62.72 | 60.33 | 55.85 | 58.12 | 54.74 | 67.52 | 58.96 | 57.68 | 68.86 | 61.42
COMPOSICAO | 89535 | CURVA 87 GRAUS E 30 MINUTOS, PVC, SERIE R, ÁGUA PLUVIAL, DN 100 MM, JUNTA ELÁSTICA, FORNECIDO E INSTALADO EM RAMAL DE ENCAMINHAMENTO. AF_12/2014 | UN | 62.31 | 59.69 | 52.77 | 57.95 | 57.22 | 55.19 | 61.96 | 77.68 | 64.81 | 62.37 | 63.77 | 72.23 | 58.83 | 56.99 | 58.78 | 70.12 | 53.66 | 64.69 | 62.42 | 57.38 | 59.72 | 56.5 | 69.11 | 60.79 | 59.06 | 70.86 | 62.99
COMPOSICAO | 89592 | CURVA 87 GRAUS E 30 MINUTOS, PVC, SERIE R, ÁGUA PLUVIAL, DN 150 MM, JUNTA ELÁSTICA, FORNECIDO E INSTALADO EM CONDUTORES VERTICAIS DE ÁGUAS PLUVIAIS. AF_12/2014 | UN | 198.25 | 190.22 | 165.83 | 185.75 | 179.02 | 174.76 | 195.78 | 250.03 | 206.63 | 200.58 | 203.03 | 232.04 | 188.51 | 179.72 | 188.2 | 225.5 | 170.62 | 202.53 | 194.79 | 182.55 | 189.89 | 177.74 | 220.86 | 190.71 | 189.18 | 223.8 | 200.53
COMPOSICAO | 89583 | CURVA 87 GRAUS E 30 MINUTOS, PVC, SERIE R, ÁGUA PLUVIAL, DN 75 MM, JUNTA ELÁSTICA, FORNECIDO E INSTALADO EM CONDUTORES VERTICAIS DE ÁGUAS PLUVIAIS. AF_12/2014 | UN | 40.46 | 38.67 | 34.06 | 37.78 | 36.83 | 35.81 | 40.05 | 50.45 | 42.08 | 40.53 | 41.16 | 46.86 | 38.67 | 36.73 | 38.12 | 45.63 | 34.91 | 41.39 | 40.14 | 37.18 | 38.8 | 36.38 | 44.83 | 39.08 | 38.37 | 45.55 | 40.7
COMPOSICAO | 89526 | CURVA 87 GRAUS E 30 MINUTOS, PVC, SERIE R, ÁGUA PLUVIAL, DN 75 MM, JUNTA ELÁSTICA, FORNECIDO E INSTALADO EM RAMAL DE ENCAMINHAMENTO. AF_12/2014 | UN | 42.1 | 40.23 | 35.73 | 39.12 | 38.69 | 37.42 | 41.79 | 52.01 | 43.74 | 41.86 | 42.74 | 48.39 | 40.16 | 38.37 | 39.53 | 47.19 | 36.36 | 43.36 | 42.24 | 38.7 | 40.4 | 38.13 | 46.4 | 40.92 | 39.75 | 47.55 | 42.27
COMPOSICAO | 93026 | CURVA 90 GRAUS PARA ELETRODUTO, PVC, ROSCÁVEL, DN 110 MM (4"), PARA REDE ENTERRADA DE DISTRIBUIÇÃO DE ENERGIA ELÉTRICA - FORNECIMENTO E INSTALAÇÃO. AF_12/2021 | UN | 70.22 | 72.86 | 85.51 | 77.76 | 65.73 | 75.21 | 87.09 | 90.44 | 66.87 | 65.47 | 79.84 | 83.61 | 70.21 | 72.72 | 58.24 | 83.56 | 78.55 | 102.43 | 73.34 | 54.7 | 85.8 | 78.88 | 86.37 | 83.83 | 70.38 | 85.44 | 98.09
COMPOSICAO | 91887 | CURVA 90 GRAUS PARA ELETRODUTO, PVC, ROSCÁVEL, DN 20 MM (1/2"), PARA CIRCUITOS TERMINAIS, INSTALADA EM FORRO - FORNECIMENTO E INSTALAÇÃO. AF_12/2015 | UN | 7.77 | 7.73 | 9.45 | 7.94 | 8.01 | 7.97 | 8.97 | 9.36 | 7.63 | 6.81 | 8.21 | 8.65 | 7.43 | 7.93 | 6.54 | 8.34 | 7.81 | 10.34 | 8.96 | 7.06 | 8.9 | 8.67 | 8.56 | 9.98 | 7.2 | 9.3 | 9.13
COMPOSICAO | 91899 | CURVA 90 GRAUS PARA ELETRODUTO, PVC, ROSCÁVEL, DN 20 MM (1/2"), PARA CIRCUITOS TERMINAIS, INSTALADA EM LAJE - FORNECIMENTO E INSTALAÇÃO. AF_12/2015 | UN | 9.55 | 9.43 | 11.63 | 9.6 | 10.03 | 9.72 | 10.86 | 11.34 | 9.44 | 8.28 | 9.94 | 10.48 | 9.06 | 9.71 | 8.07 | 10.04 | 9.38 | 12.47 | 11.23 | 8.93 | 10.8 | 10.65 | 10.28 | 12.44 | 8.71 | 11.4 | 10.81
COMPOSICAO | 91911 | CURVA 90 GRAUS PARA ELETRODUTO, PVC, ROSCÁVEL, DN 20 MM (1/2"), PARA CIRCUITOS TERMINAIS, INSTALADA EM PAREDE - FORNECIMENTO E INSTALAÇÃO. AF_12/2015 | UN | 11.6 | 11.37 | 14.11 | 11.5 | 12.34 | 11.72 | 13.03 | 13.61 | 11.5 | 9.96 | 11.91 | 12.58 | 10.92 | 11.76 | 9.82 | 11.98 | 11.18 | 14.92 | 13.83 | 11.07 | 12.98 | 12.9 | 12.25 | 15.25 | 10.44 | 13.79 | 12.72
COMPOSICAO | 91890 | CURVA 90 GRAUS PARA ELETRODUTO, PVC, ROSCÁVEL, DN 25 MM (3/4"), PARA CIRCUITOS TERMINAIS, INSTALADA EM FORRO - FORNECIMENTO E INSTALAÇÃO. AF_12/2015 | UN | 9.29 | 9.18 | 11.31 | 9.36 | 9.71 | 9.47 | 10.59 | 11.05 | 9.17 | 8.07 | 9.68 | 10.22 | 8.81 | 9.44 | 7.84 | 9.8 | 9.15 | 12.17 | 10.89 | 8.64 | 10.53 | 10.35 | 10.03 | 12.05 | 8.49 | 11.08 | 10.58
COMPOSICAO | 91902 | CURVA 90 GRAUS PARA ELETRODUTO, PVC, ROSCÁVEL, DN 25 MM (3/4"), PARA CIRCUITOS TERMINAIS, INSTALADA EM LAJE - FORNECIMENTO E INSTALAÇÃO. AF_12/2015 | UN | 11.07 | 10.87 | 13.48 | 11.03 | 11.73 | 11.22 | 12.48 | 13.04 | 10.97 | 9.53 | 11.41 | 12.06 | 10.44 | 11.24 | 9.36 | 11.5 | 10.74 | 14.31 | 13.15 | 10.51 | 12.43 | 12.33 | 11.76 | 14.52 | 9.99 | 13.18 | 12.26
COMPOSICAO | 91914 | CURVA 90 GRAUS PARA ELETRODUTO, PVC, ROSCÁVEL, DN 25 MM (3/4"), PARA CIRCUITOS TERMINAIS, INSTALADA EM PAREDE - FORNECIMENTO E INSTALAÇÃO. AF_12/2015 | UN | 12.65 | 12.37 | 15.39 | 12.5 | 13.52 | 12.76 | 14.16 | 14.79 | 12.57 | 10.82 | 12.94 | 13.68 | 11.87 | 12.81 | 10.72 | 13 | 12.13 | 16.19 | 15.15 | 12.16 | 14.11 | 14.07 | 13.28 | 16.69 | 11.33 | 15.04 | 13.74
COMPOSICAO | 91893 | CURVA 90 GRAUS PARA ELETRODUTO, PVC, ROSCÁVEL, DN 32 MM (1"), PARA CIRCUITOS TERMINAIS, INSTALADA EM FORRO - FORNECIMENTO E INSTALAÇÃO. AF_12/2015 | UN | 12.65 | 12.56 | 15.4 | 12.87 | 13.12 | 12.96 | 14.54 | 15.17 | 12.44 | 11.07 | 13.31 | 14.03 | 12.07 | 12.89 | 10.67 | 13.51 | 12.63 | 16.75 | 14.7 | 11.6 | 14.45 | 14.11 | 13.84 | 16.32 | 11.67 | 15.13 | 14.7
COMPOSICAO | 91905 | CURVA 90 GRAUS PARA ELETRODUTO, PVC, ROSCÁVEL, DN 32 MM (1"), PARA CIRCUITOS TERMINAIS, INSTALADA EM LAJE - FORNECIMENTO E INSTALAÇÃO. AF_12/2015 | UN | 14.45 | 14.27 | 17.57 | 14.53 | 15.14 | 14.71 | 16.43 | 17.16 | 14.25 | 12.53 | 15.04 | 15.86 | 13.69 | 14.68 | 12.2 | 15.21 | 14.2 | 18.88 | 16.96 | 13.48 | 16.35 | 16.09 | 15.57 | 18.78 | 13.18 | 17.23 | 16.38
COMPOSICAO | 91917 | CURVA 90 GRAUS PARA ELETRODUTO, PVC, ROSCÁVEL, DN 32 MM (1"), PARA CIRCUITOS TERMINAIS, INSTALADA EM PAREDE - FORNECIMENTO E INSTALAÇÃO. AF_12/2015 | UN | 15.38 | 15.15 | 18.71 | 15.4 | 16.2 | 15.62 | 17.43 | 18.2 | 15.19 | 13.3 | 15.94 | 16.83 | 14.55 | 15.63 | 13 | 16.1 | 15.03 | 20 | 18.15 | 14.46 | 17.35 | 17.13 | 16.47 | 20.08 | 13.97 | 18.33 | 17.25
COMPOSICAO | 91896 | CURVA 90 GRAUS PARA ELETRODUTO, PVC, ROSCÁVEL, DN 40 MM (1 1/4"), PARA CIRCUITOS TERMINAIS, INSTALADA EM FORRO - FORNECIMENTO E INSTALAÇÃO. AF_12/2015 | UN | 15.49 | 15.32 | 18.84 | 15.63 | 16.16 | 15.79 | 17.68 | 18.46 | 15.26 | 13.47 | 16.17 | 17.06 | 14.71 | 15.75 | 13.06 | 16.38 | 15.3 | 20.34 | 18.1 | 14.35 | 17.58 | 17.25 | 16.78 | 20.06 | 14.18 | 18.48 | 17.71
COMPOSICAO | 91908 | CURVA 90 GRAUS PARA ELETRODUTO, PVC, ROSCÁVEL, DN 40 MM (1 1/4"), PARA CIRCUITOS TERMINAIS, INSTALADA EM LAJE - FORNECIMENTO E INSTALAÇÃO. AF_12/2015 | UN | 17.32 | 17.06 | 21.05 | 17.34 | 18.23 | 17.57 | 19.63 | 20.49 | 17.1 | 14.97 | 17.94 | 18.95 | 16.37 | 17.58 | 14.63 | 18.12 | 16.92 | 22.52 | 20.41 | 16.27 | 19.53 | 19.28 | 18.55 | 22.59 | 15.73 | 20.63 | 19.43
COMPOSICAO | 91920 | CURVA 90 GRAUS PARA ELETRODUTO, PVC, ROSCÁVEL, DN 40 MM (1 1/4"), PARA CIRCUITOS TERMINAIS, INSTALADA EM PAREDE - FORNECIMENTO E INSTALAÇÃO. AF_12/2015 | UN | 17.53 | 17.26 | 21.32 | 17.53 | 18.47 | 17.78 | 19.85 | 20.73 | 17.32 | 15.15 | 18.14 | 19.17 | 16.57 | 17.8 | 14.81 | 18.32 | 17.11 | 22.77 | 20.69 | 16.48 | 19.76 | 19.51 | 18.75 | 22.89 | 15.91 | 20.88 | 19.64
COMPOSICAO | 93018 | CURVA 90 GRAUS PARA ELETRODUTO, PVC, ROSCÁVEL, DN 50 MM (1 1/2"), PARA REDE ENTERRADA DE DISTRIBUIÇÃO DE ENERGIA ELÉTRICA - FORNECIMENTO E INSTALAÇÃO. AF_12/2021 | UN | 19.47 | 19.22 | 23.68 | 19.61 | 20.38 | 19.82 | 22.17 | 23.14 | 19.2 | 16.9 | 20.28 | 21.4 | 18.46 | 19.78 | 16.43 | 20.52 | 19.16 | 25.49 | 22.82 | 18.12 | 22.06 | 21.69 | 21 | 25.29 | 17.78 | 23.22 | 22.12
COMPOSICAO | 93020 | CURVA 90 GRAUS PARA ELETRODUTO, PVC, ROSCÁVEL, DN 60 MM (2"), PARA REDE ENTERRADA DE DISTRIBUIÇÃO DE ENERGIA ELÉTRICA - FORNECIMENTO E INSTALAÇÃO. AF_12/2021 | UN | 24.84 | 24.79 | 30.22 | 25.53 | 25.43 | 25.57 | 28.81 | 30.04 | 24.31 | 21.89 | 26.36 | 27.77 | 23.83 | 25.35 | 20.89 | 26.88 | 25.14 | 33.28 | 28.45 | 22.35 | 28.59 | 27.72 | 27.58 | 31.72 | 23.14 | 29.75 | 29.57
COMPOSICAO | 93022 | CURVA 90 GRAUS PARA ELETRODUTO, PVC, ROSCÁVEL, DN 75 MM (2 1/2"), PARA REDE ENTERRADA DE DISTRIBUIÇÃO DE ENERGIA ELÉTRICA - FORNECIMENTO E INSTALAÇÃO. AF_12/2021 | UN | 41.06 | 42.07 | 49.99 | 44.38 | 39.65 | 43.41 | 49.83 | 51.82 | 39.47 | 37.58 | 45.65 | 47.91 | 40.49 | 42.31 | 34.22 | 47.39 | 44.49 | 58.27 | 44.28 | 33.65 | 49.21 | 46.03 | 48.87 | 50.17 | 40.19 | 49.7 | 54.53
COMPOSICAO | 93024 | CURVA 90 GRAUS PARA ELETRODUTO, PVC, ROSCÁVEL, DN 85 MM (3"), PARA REDE ENTERRADA DE DISTRIBUIÇÃO DE ENERGIA ELÉTRICA - FORNECIMENTO E INSTALAÇÃO. AF_12/2021 | UN | 43.23 | 44.14 | 52.64 | 46.42 | 42.09 | 45.54 | 52.14 | 54.25 | 41.67 | 39.37 | 47.77 | 50.14 | 42.47 | 44.5 | 36.08 | 49.47 | 46.41 | 60.88 | 47.04 | 35.91 | 51.53 | 48.43 | 50.98 | 53.16 | 42.04 | 52.26 | 56.6
COMPOSICAO | 89639 | CURVA 90 GRAUS, CPVC, SOLDÁVEL, DN 15MM, INSTALADO EM RAMAL OU SUB-RAMAL DE ÁGUA - FORNECIMENTO E INSTALAÇÃO. AF_12/2014 | UN | 9.72 | 9.39 | 10.47 | 9.1 | 11.27 | 9.69 | 9.95 | 11.77 | 9.97 | 8.89 | 9.66 | 9.69 | 11.57 | 9.95 | 8.85 | 9.54 | 9.35 | 12.68 | 13.09 | 9.36 | 9.83 | 9.93 | 11.33 | 10.76 | 9.02 | 10.94 | 9.69
COMPOSICAO | 94741 | CURVA 90 GRAUS, CPVC, SOLDÁVEL, DN 22 MM, INSTALADO EM RESERVAÇÃO DE ÁGUA DE EDIFICAÇÃO QUE POSSUA RESERVATÓRIO DE FIBRA/FIBROCIMENTO <U+0096> FORNECIMENTO E INSTALAÇÃO. AF_06/2016 | UN | 10.98 | 11.08 | 12.45 | 10.56 | 13.12 | 11.26 | 10.94 | 14.21 | 11.46 | 10.49 | 11.22 | 11.13 | 14.11 | 11.43 | 10.6 | 11.13 | 10.84 | 15.06 | 15.45 | 11 | 11.3 | 11.64 | 13.33 | 12.04 | 10.63 | 12.43 | 11.2
COMPOSICAO | 89721 | CURVA 90 GRAUS, CPVC, SOLDÁVEL, DN 22MM, INSTALADO EM RAMAL DE DISTRIBUIÇÃO DE ÁGUA - FORNECIMENTO E INSTALAÇÃO. AF_12/2014 | UN | 11.86 | 11.57 | 13.05 | 11.57 | 13.87 | 11.92 | 11.95 | 15.4 | 12.23 | 11.27 | 11.9 | 12.06 | 15.28 | 12.23 | 11.08 | 11.79 | 11.73 | 15.92 | 16.28 | 11.58 | 12.13 | 11.97 | 14.63 | 13.06 | 11.36 | 12.96 | 11.98
COMPOSICAO | 89643 | CURVA 90 GRAUS, CPVC, SOLDÁVEL, DN 22MM, INSTALADO EM RAMAL OU SUB-RAMAL DE ÁGUA - FORNECIMENTO E INSTALAÇÃO. AF_12/2014 | UN | 14.16 | 13.75 | 15.38 | 13.44 | 16.48 | 14.17 | 14.39 | 17.6 | 14.55 | 13.13 | 14.13 | 14.21 | 17.37 | 14.53 | 13.04 | 13.97 | 13.76 | 18.68 | 19.22 | 13.7 | 14.37 | 14.44 | 16.83 | 15.64 | 13.29 | 15.77 | 14.18
COMPOSICAO | 94743 | CURVA 90 GRAUS, CPVC, SOLDÁVEL, DN 28 MM, INSTALADO EM RESERVAÇÃO DE ÁGUA DE EDIFICAÇÃO QUE POSSUA RESERVATÓRIO DE FIBRA/FIBROCIMENTO <U+0096> FORNECIMENTO E INSTALAÇÃO. AF_06/2016 | UN | 14.52 | 14.9 | 16.87 | 14.38 | 17.57 | 15.08 | 14.27 | 19.78 | 15.28 | 14.31 | 15.04 | 14.95 | 19.77 | 15.25 | 14.42 | 14.95 | 14.66 | 20.47 | 20.88 | 14.82 | 15.12 | 15.46 | 18.34 | 15.86 | 14.45 | 16.25 | 15.02
COMPOSICAO | 89727 | CURVA 90 GRAUS, CPVC, SOLDÁVEL, DN 28MM, INSTALADO EM RAMAL DE DISTRIBUIÇÃO DE ÁGUA FORNECIMENTO E INSTALAÇÃO. AF_12/2014 | UN | 16.9 | 16.66 | 18.88 | 16.73 | 19.92 | 17.11 | 16.9 | 22.55 | 17.51 | 16.33 | 17.1 | 17.33 | 22.45 | 17.51 | 16.07 | 16.95 | 16.93 | 23.05 | 23.5 | 16.67 | 17.4 | 17.15 | 21.27 | 18.58 | 16.45 | 18.38 | 17.2
COMPOSICAO | 89648 | CURVA 90 GRAUS, CPVC, SOLDÁVEL, DN 28MM, INSTALADO EM RAMAL OU SUB-RAMAL DE ÁGUA <U+0096> FORNECIMENTO E INSTALAÇÃO. AF_12/2014 | UN | 19.58 | 19.19 | 21.58 | 18.91 | 22.94 | 19.73 | 19.74 | 25.1 | 20.2 | 18.5 | 19.68 | 19.83 | 24.87 | 20.18 | 18.33 | 19.48 | 19.27 | 26.25 | 26.91 | 19.14 | 20 | 19.99 | 23.84 | 21.56 | 18.7 | 21.63 | 19.76
COMPOSICAO | 97434 | CURVA 90 GRAUS, EM AÇO, CONEXÃO RANHURADA, DN 50 (2"), INSTALADO EM PRUMADAS - FORNECIMENTO E INSTALAÇÃO. AF_10/2020 | UN | 114.63 | 113.41 | 114.92 | 110.59 | 117.64 | 114.11 | 116.08 | 113.69 | 114.9 | 110.48 | 113.88 | 113.25 | 112.62 | 114.69 | 111.27 | 113.47 | 111.97 | 119.07 | 120.8 | 112.96 | 114.09 | 116.09 | 113.86 | 117.33 | 111.11 | 119.52 | 113.67
COMPOSICAO | 97436 | CURVA 90 GRAUS, EM AÇO, CONEXÃO RANHURADA, DN 65 (2 1/2"), INSTALADO EM PRUMADAS - FORNECIMENTO E INSTALAÇÃO. AF_10/2020 | UN | 136.08 | 134.66 | 136.38 | 131.41 | 139.53 | 135.45 | 137.75 | 134.99 | 136.38 | 131.27 | 135.21 | 134.47 | 133.76 | 136.13 | 132.18 | 134.73 | 132.99 | 141.2 | 143.19 | 134.14 | 135.45 | 137.75 | 135.2 | 139.18 | 132 | 141.69 | 134.97
COMPOSICAO | 97438 | CURVA 90 GRAUS, EM AÇO, CONEXÃO RANHURADA, DN 80 (3"), INSTALADO EM PRUMADAS - FORNECIMENTO E INSTALAÇÃO. AF_10/2020 | UN | 155.55 | 153.92 | 155.89 | 150.26 | 159.47 | 154.84 | 157.45 | 154.32 | 155.88 | 150.08 | 154.54 | 153.73 | 152.93 | 155.6 | 151.1 | 153.99 | 152.05 | 161.36 | 163.61 | 153.33 | 154.83 | 157.41 | 154.59 | 159.09 | 150.91 | 161.9 | 154.27
COMPOSICAO | 97547 | CURVA 90 GRAUS, EM AÇO, CONEXÃO SOLDADA, DN 15 (1/2"), INSTALADO EM RAMAIS E SUB-RAMAIS DE GÁS - FORNECIMENTO E INSTALAÇÃO. AF_10/2020 | UN | 32.22 | 31.72 | 32.89 | 30.36 | 40.35 | 32.08 | 32.95 | 35.57 | 32.41 | 30.33 | 31.77 | 31.76 | 31.13 | 32.28 | 30.99 | 31.75 | 30.94 | 34.64 | 36.02 | 31.93 | 32.13 | 33.3 | 50.91 | 33.61 | 30.95 | 34.93 | 31.8
COMPOSICAO | 97549 | CURVA 90 GRAUS, EM AÇO, CONEXÃO SOLDADA, DN 20 (3/4"), INSTALADO EM RAMAIS E SUB-RAMAIS DE GÁS - FORNECIMENTO E INSTALAÇÃO. AF_10/2020 | UN | 47.2 | 46.26 | 48.37 | 44 | 59.29 | 46.92 | 48.46 | 51.82 | 47.52 | 43.93 | 46.54 | 46.38 | 45.36 | 47.3 | 45.08 | 46.37 | 44.99 | 51.32 | 53.67 | 46.72 | 47.05 | 49.07 | 72.22 | 49.55 | 45 | 51.8 | 46.45
COMPOSICAO | 97551 | CURVA 90 GRAUS, EM AÇO, CONEXÃO SOLDADA, DN 25 (1"), INSTALADO EM RAMAIS E SUB-RAMAIS DE GÁS - FORNECIMENTO E INSTALAÇÃO. AF_10/2020 | UN | 77.13 | 75.2 | 79.43 | 70.83 | 97.3 | 76.5 | 79.53 | 84.06 | 77.72 | 70.69 | 76.01 | 75.46 | 73.52 | 77.3 | 72.94 | 75.46 | 72.81 | 85.05 | 89.64 | 76.17 | 76.81 | 80.78 | 112.89 | 81.63 | 72.76 | 86 | 75.59
COMPOSICAO | 97480 | CURVA 90 GRAUS, EM AÇO, CONEXÃO SOLDADA, DN 25 (1"), INSTALADO EM REDE DE ALIMENTAÇÃO PARA HIDRANTE - FORNECIMENTO E INSTALAÇÃO. AF_10/2020 | UN | 54.43 | 53.92 | 55.3 | 52.1 | 67.89 | 54.34 | 55.46 | 60.56 | 54.72 | 52.06 | 53.77 | 53.93 | 53.06 | 54.58 | 52.91 | 53.89 | 52.82 | 57.7 | 59.5 | 54.1 | 54.35 | 55.85 | 89.72 | 56.33 | 52.86 | 58.07 | 53.98
COMPOSICAO | 97518 | CURVA 90 GRAUS, EM AÇO, CONEXÃO SOLDADA, DN 25 (1"), INSTALADO EM REDE DE ALIMENTAÇÃO PARA SPRINKLER - FORNECIMENTO E INSTALAÇÃO. AF_10/2020 | UN | 51.1 | 50.8 | 51.76 | 49.36 | 63.59 | 51.07 | 51.92 | 57.11 | 51.35 | 49.31 | 50.5 | 50.76 | 50.05 | 51.24 | 49.97 | 50.73 | 49.88 | 53.68 | 55.07 | 50.87 | 51.04 | 52.18 | 86.31 | 52.61 | 49.95 | 53.97 | 50.8
COMPOSICAO | 97482 | CURVA 90 GRAUS, EM AÇO, CONEXÃO SOLDADA, DN 32 (1 1/4"), INSTALADO EM REDE DE ALIMENTAÇÃO PARA HIDRANTE - FORNECIMENTO E INSTALAÇÃO. AF_10/2020 | UN | 79.48 | 78.86 | 80.59 | 76.51 | 98.95 | 79.37 | 80.8 | 88.7 | 79.86 | 76.44 | 78.42 | 78.85 | 77.72 | 79.68 | 77.56 | 78.8 | 77.41 | 83.68 | 85.98 | 79.07 | 79.37 | 81.29 | 133.18 | 81.92 | 77.49 | 84.15 | 78.91
COMPOSICAO | 97520 | CURVA 90 GRAUS, EM AÇO, CONEXÃO SOLDADA, DN 32 (1 1/4"), INSTALADO EM REDE DE ALIMENTAÇÃO PARA SPRINKLER - FORNECIMENTO E INSTALAÇÃO. AF_10/2020 | UN | 73.6 | 73.35 | 74.33 | 71.66 | 91.32 | 73.61 | 74.55 | 82.61 | 73.9 | 71.61 | 72.66 | 73.27 | 72.41 | 73.79 | 72.37 | 73.22 | 72.23 | 76.58 | 78.17 | 73.35 | 73.55 | 74.83 | 127.17 | 75.36 | 72.33 | 76.9 | 73.31
COMPOSICAO | 97484 | CURVA 90 GRAUS, EM AÇO, CONEXÃO SOLDADA, DN 40 (1 1/2"), INSTALADO EM REDE DE ALIMENTAÇÃO PARA HIDRANTE - FORNECIMENTO E INSTALAÇÃO. AF_10/2020 | UN | 112.02 | 111.2 | 113.4 | 108.28 | 139.18 | 111.85 | 113.66 | 125.27 | 112.48 | 108.19 | 110.34 | 111.21 | 109.81 | 112.24 | 109.58 | 111.14 | 109.42 | 117.24 | 120.11 | 111.48 | 111.87 | 114.27 | 190.1 | 115.06 | 109.49 | 117.82 | 111.29
COMPOSICAO | 97522 | CURVA 90 GRAUS, EM AÇO, CONEXÃO SOLDADA, DN 40 (1 1/2"), INSTALADO EM REDE DE ALIMENTAÇÃO PARA SPRINKLER - FORNECIMENTO E INSTALAÇÃO. AF_10/2020 | UN | 103.25 | 103 | 104.08 | 101.05 | 127.82 | 103.29 | 104.35 | 116.2 | 103.59 | 100.99 | 101.76 | 102.9 | 101.91 | 103.47 | 101.85 | 102.82 | 101.71 | 106.67 | 108.48 | 102.97 | 103.2 | 104.64 | 181.16 | 105.28 | 101.81 | 107.03 | 102.93
COMPOSICAO | 97453 | CURVA 90 GRAUS, EM AÇO, CONEXÃO SOLDADA, DN 50 (2"), INSTALADO EM PRUMADAS - FORNECIMENTO E INSTALAÇÃO. AF_10/2020 | UN | 187.42 | 185.19 | 190.45 | 179.17 | 233.53 | 186.77 | 190.74 | 208.45 | 188.29 | 179 | 184.35 | 185.4 | 182.64 | 187.75 | 181.98 | 185.35 | 181.74 | 198.23 | 204.36 | 186.2 | 187.04 | 192.28 | 308.78 | 193.64 | 181.77 | 199.47 | 185.56
COMPOSICAO | 97486 | CURVA 90 GRAUS, EM AÇO, CONEXÃO SOLDADA, DN 50 (2"), INSTALADO EM REDE DE ALIMENTAÇÃO PARA HIDRANTE - FORNECIMENTO E INSTALAÇÃO. AF_10/2020 | UN | 166.76 | 165.81 | 168.47 | 162.12 | 206.76 | 166.59 | 168.81 | 187.06 | 167.35 | 162.03 | 164.1 | 165.79 | 164.01 | 167.07 | 163.76 | 165.71 | 163.54 | 173.32 | 176.92 | 166.1 | 166.59 | 169.57 | 287.67 | 170.59 | 163.65 | 174.05 | 165.88
COMPOSICAO | 97524 | CURVA 90 GRAUS, EM AÇO, CONEXÃO SOLDADA, DN 50 (2"), INSTALADO EM REDE DE ALIMENTAÇÃO PARA SPRINKLER - FORNECIMENTO E INSTALAÇÃO. AF_10/2020 | UN | 154.4 | 154.23 | 155.33 | 151.93 | 190.76 | 154.51 | 155.71 | 174.25 | 154.82 | 151.86 | 151.97 | 154.06 | 152.85 | 154.69 | 152.85 | 153.96 | 152.66 | 158.42 | 160.5 | 154.08 | 154.35 | 155.98 | 275.04 | 156.81 | 152.81 | 158.85 | 154.1
COMPOSICAO | 97455 | CURVA 90 GRAUS, EM AÇO, CONEXÃO SOLDADA, DN 65 (2 1/2"), INSTALADO EM PRUMADAS - FORNECIMENTO E INSTALAÇÃO. AF_10/2020 | UN | 325 | 323.05 | 328.25 | 316.18 | 402.76 | 324.59 | 328.83 | 364.69 | 326.07 | 315.99 | 319.49 | 323.07 | 319.78 | 325.52 | 319.25 | 322.95 | 318.87 | 337.27 | 344.07 | 323.73 | 324.64 | 330.31 | 561.99 | 332.15 | 319.06 | 338.66 | 323.24
COMPOSICAO | 97488 | CURVA 90 GRAUS, EM AÇO, CONEXÃO SOLDADA, DN 65 (2 1/2"), INSTALADO EM REDE DE ALIMENTAÇÃO PARA HIDRANTE - FORNECIMENTO E INSTALAÇÃO. AF_10/2020 | UN | 307.87 | 306.99 | 310.02 | 302.04 | 380.57 | 307.85 | 310.65 | 346.94 | 308.71 | 301.91 | 302.69 | 306.8 | 304.32 | 308.37 | 304.13 | 306.66 | 303.77 | 316.6 | 321.31 | 307.06 | 307.68 | 311.47 | 544.48 | 313.04 | 304.03 | 317.57 | 306.93
COMPOSICAO | 97526 | CURVA 90 GRAUS, EM AÇO, CONEXÃO SOLDADA, DN 65 (2 1/2"), INSTALADO EM REDE DE ALIMENTAÇÃO PARA SPRINKLER - FORNECIMENTO E INSTALAÇÃO. AF_10/2020 | UN | 290.01 | 290.25 | 291.03 | 287.31 | 357.45 | 290.42 | 291.71 | 328.46 | 290.61 | 287.23 | 285.18 | 289.87 | 288.23 | 290.49 | 288.38 | 289.7 | 288.05 | 295.08 | 297.61 | 289.71 | 290.01 | 291.85 | 526.24 | 293.13 | 288.38 | 295.6 | 289.93
COMPOSICAO | 97457 | CURVA 90 GRAUS, EM AÇO, CONEXÃO SOLDADA, DN 80 (3"), INSTALADO EM PRUMADAS - FORNECIMENTO E INSTALAÇÃO. AF_10/2020 | UN | 627.39 | 625.6 | 630.88 | 617.9 | 773.98 | 627.13 | 631.68 | 708.56 | 628.63 | 617.7 | 615.21 | 625.48 | 621.71 | 628.06 | 621.26 | 625.3 | 620.77 | 641.03 | 648.49 | 626.05 | 627.05 | 633.15 | 1123.11 | 635.4 | 621.07 | 642.57 | 625.67
COMPOSICAO | 97490 | CURVA 90 GRAUS, EM AÇO, CONEXÃO SOLDADA, DN 80 (3"), INSTALADO EM REDE DE ALIMENTAÇÃO PARA HIDRANTE - FORNECIMENTO E INSTALAÇÃO. AF_10/2020 | UN | 613.72 | 612.79 | 616.34 | 606.63 | 756.28 | 613.79 | 617.19 | 694.41 | 614.78 | 606.46 | 601.82 | 612.51 | 609.4 | 614.38 | 609.2 | 612.3 | 608.72 | 624.57 | 630.35 | 612.76 | 613.52 | 618.13 | 1109.15 | 620.16 | 609.09 | 625.75 | 612.65
COMPOSICAO | 97528 | CURVA 90 GRAUS, EM AÇO, CONEXÃO SOLDADA, DN 80 (3"), INSTALADO EM REDE DE ALIMENTAÇÃO PARA SPRINKLER - FORNECIMENTO E INSTALAÇÃO. AF_10/2020 | UN | 590.44 | 590.97 | 591.59 | 587.42 | 726.12 | 591.05 | 592.48 | 670.29 | 591.19 | 587.34 | 579 | 590.41 | 588.39 | 591.07 | 588.66 | 590.18 | 588.21 | 596.5 | 599.44 | 590.12 | 590.47 | 592.55 | 1085.37 | 594.19 | 588.67 | 597.1 | 590.47
COMPOSICAO | 95695 | CURVA 90 GRAUS, PVC, SERIE R, ÁGUA PLUVIAL, DN 100 MM, JUNTA ELÁSTICA, FORNECIDO E INSTALADO EM CONDUTORES VERTICAIS DE ÁGUAS PLUVIAIS. AF_12/2014 | UN | 76.7 | 73.68 | 64.34 | 71.7 | 69.7 | 67.5 | 76.11 | 97.12 | 79.95 | 77.73 | 79.15 | 90.15 | 71.96 | 70.05 | 72.95 | 87.17 | 65.84 | 79.54 | 75.87 | 70.72 | 73.4 | 69.14 | 85.83 | 74.52 | 73.22 | 87.47 | 78.07
COMPOSICAO | 95694 | CURVA 90 GRAUS, PVC, SERIE R, ÁGUA PLUVIAL, DN 100 MM, JUNTA ELÁSTICA, FORNECIDO E INSTALADO EM RAMAL DE ENCAMINHAMENTO. AF_12/2014 | UN | 78.34 | 75.23 | 66 | 73.04 | 71.56 | 69.1 | 77.86 | 98.69 | 81.61 | 79.06 | 80.74 | 91.69 | 73.45 | 71.69 | 74.34 | 88.73 | 67.28 | 81.51 | 77.96 | 72.25 | 75 | 70.9 | 87.42 | 76.35 | 74.6 | 89.47 | 79.64
COMPOSICAO | 94673 | CURVA 90 GRAUS, PVC, SOLDÁVEL, DN 25 MM, INSTALADO EM RESERVAÇÃO DE ÁGUA DE EDIFICAÇÃO QUE POSSUA RESERVATÓRIO DE FIBRA/FIBROCIMENTO FORNECIMENTO E INSTALAÇÃO. AF_06/2016 | UN | 10.66 | 9.8 | 9.8 | 8.95 | 10.96 | 9.56 | 11.01 | 11.42 | 10.12 | 9.03 | 10.25 | 10.51 | 9.46 | 10.14 | 9.18 | 9.6 | 9.14 | 11.57 | 11.72 | 9.69 | 10.09 | 9.84 | 11.59 | 11.01 | 9.3 | 11.79 | 10.3
COMPOSICAO | 94687 | CURVA 90 GRAUS, PVC, SOLDÁVEL, DN 110 MM, INSTALADO EM RESERVAÇÃO DE ÁGUA DE EDIFICAÇÃO QUE POSSUA RESERVATÓRIO DE FIBRA/FIBROCIMENTO FORNECIMENTO E INSTALAÇÃO. AF_06/2016 | UN | 276.73 | 258.57 | 232.8 | 229.76 | 256.72 | 228.23 | 271.77 | 323.35 | 245.8 | 243.48 | 270.84 | 285.98 | 224.82 | 249.12 | 252.08 | 239.2 | 225.5 | 267.35 | 253.69 | 255.12 | 252.98 | 227 | 326.57 | 254.41 | 251.82 | 286.03 | 272.11
COMPOSICAO | 89406 | CURVA 90 GRAUS, PVC, SOLDÁVEL, DN 20MM, INSTALADO EM RAMAL DE DISTRIBUIÇÃO DE ÁGUA - FORNECIMENTO E INSTALAÇÃO. AF_12/2014 | UN | 7.25 | 6.7 | 6.61 | 6.06 | 7.39 | 6.45 | 7.42 | 7.81 | 6.84 | 6.14 | 7 | 7.17 | 6.34 | 6.84 | 6.29 | 6.51 | 6.15 | 7.78 | 7.82 | 6.62 | 6.83 | 6.64 | 7.92 | 7.4 | 6.34 | 7.98 | 7.01
COMPOSICAO | 89360 | CURVA 90 GRAUS, PVC, SOLDÁVEL, DN 20MM, INSTALADO EM RAMAL OU SUB-RAMAL DE ÁGUA - FORNECIMENTO E INSTALAÇÃO. AF_12/2014 | UN | 9.43 | 8.75 | 8.79 | 7.83 | 9.83 | 8.56 | 9.73 | 9.88 | 9.03 | 7.92 | 9.09 | 9.21 | 8.32 | 9 | 8.13 | 8.58 | 8.07 | 10.37 | 10.58 | 8.62 | 8.95 | 8.95 | 10.01 | 9.82 | 8.17 | 10.62 | 9.1
COMPOSICAO | 89489 | CURVA 90 GRAUS, PVC, SOLDÁVEL, DN 25MM, INSTALADO EM PRUMADA DE ÁGUA - FORNECIMENTO E INSTALAÇÃO. AF_12/2014 | UN | 7.68 | 7.07 | 6.83 | 6.44 | 7.63 | 6.68 | 7.8 | 8.48 | 7.13 | 6.57 | 7.4 | 7.7 | 6.65 | 7.18 | 6.69 | 6.8 | 6.48 | 8.02 | 7.97 | 6.99 | 7.18 | 6.8 | 8.59 | 7.66 | 6.77 | 8.27 | 7.44
COMPOSICAO | 89410 | CURVA 90 GRAUS, PVC, SOLDÁVEL, DN 25MM, INSTALADO EM RAMAL DE DISTRIBUIÇÃO DE ÁGUA - FORNECIMENTO E INSTALAÇÃO. AF_12/2014 | UN | 8.95 | 8.26 | 8.11 | 7.49 | 9.06 | 7.92 | 9.15 | 9.68 | 8.42 | 7.6 | 8.63 | 8.88 | 7.81 | 8.43 | 7.77 | 8.01 | 7.6 | 9.52 | 9.58 | 8.16 | 8.42 | 8.14 | 9.81 | 9.06 | 7.83 | 9.81 | 8.66
COMPOSICAO | 89364 | CURVA 90 GRAUS, PVC, SOLDÁVEL, DN 25MM, INSTALADO EM RAMAL OU SUB-RAMAL DE ÁGUA - FORNECIMENTO E INSTALAÇÃO. AF_12/2014 | UN | 11.45 | 10.63 | 10.62 | 9.54 | 11.89 | 10.36 | 11.81 | 12.07 | 10.95 | 9.64 | 11.05 | 11.25 | 10.09 | 10.92 | 9.9 | 10.39 | 9.8 | 12.52 | 12.74 | 10.47 | 10.86 | 10.8 | 12.22 | 11.87 | 9.93 | 12.87 | 11.06
COMPOSICAO | 94675 | CURVA 90 GRAUS, PVC, SOLDÁVEL, DN 32 MM, INSTALADO EM RESERVAÇÃO DE ÁGUA DE EDIFICAÇÃO QUE POSSUA RESERVATÓRIO DE FIBRA/FIBROCIMENTO FORNECIMENTO E INSTALAÇÃO. AF_06/2016 | UN | 15.98 | 14.81 | 14.2 | 13.35 | 15.79 | 13.87 | 16.17 | 17.74 | 14.78 | 13.75 | 15.49 | 16.07 | 13.68 | 14.87 | 14.11 | 14.17 | 13.42 | 16.58 | 16.38 | 14.63 | 14.92 | 14.11 | 17.96 | 15.77 | 14.19 | 17.23 | 15.56
COMPOSICAO | 89494 | CURVA 90 GRAUS, PVC, SOLDÁVEL, DN 32MM, INSTALADO EM PRUMADA DE ÁGUA - FORNECIMENTO E INSTALAÇÃO. AF_12/2014 | UN | 13.87 | 12.85 | 12.08 | 11.6 | 13.42 | 11.83 | 13.91 | 15.7 | 12.66 | 12.04 | 13.47 | 14.1 | 11.74 | 12.77 | 12.34 | 12.19 | 11.56 | 14.06 | 13.73 | 12.7 | 12.87 | 11.91 | 15.88 | 13.41 | 12.42 | 14.7 | 13.54
COMPOSICAO | 89415 | CURVA 90 GRAUS, PVC, SOLDÁVEL, DN 32MM, INSTALADO EM RAMAL DE DISTRIBUIÇÃO DE ÁGUA - FORNECIMENTO E INSTALAÇÃO. AF_12/2014 | UN | 15.32 | 14.21 | 13.52 | 12.78 | 15.04 | 13.22 | 15.45 | 17.06 | 14.11 | 13.2 | 14.85 | 15.44 | 13.05 | 14.2 | 13.55 | 13.55 | 12.82 | 15.77 | 15.54 | 14.03 | 14.27 | 13.44 | 17.26 | 15.02 | 13.62 | 16.45 | 14.92
COMPOSICAO | 89369 | CURVA 90 GRAUS, PVC, SOLDÁVEL, DN 32MM, INSTALADO EM RAMAL OU SUB-RAMAL DE ÁGUA - FORNECIMENTO E INSTALAÇÃO. AF_12/2014 | UN | 18.33 | 17.05 | 16.55 | 15.24 | 18.45 | 16.15 | 18.64 | 19.92 | 17.15 | 15.64 | 17.76 | 18.26 | 15.79 | 17.2 | 16.11 | 16.4 | 15.47 | 19.35 | 19.35 | 16.8 | 17.2 | 16.63 | 20.15 | 18.38 | 16.15 | 20.11 | 17.8
COMPOSICAO | 94677 | CURVA 90 GRAUS, PVC, SOLDÁVEL, DN 40 MM, INSTALADO EM RESERVAÇÃO DE ÁGUA DE EDIFICAÇÃO QUE POSSUA RESERVATÓRIO DE FIBRA/FIBROCIMENTO FORNECIMENTO E INSTALAÇÃO. AF_06/2016 | UN | 26.68 | 24.68 | 23.48 | 22.31 | 26.11 | 22.98 | 26.88 | 29.88 | 24.51 | 23.03 | 25.86 | 26.94 | 22.75 | 24.71 | 23.59 | 23.55 | 22.34 | 27.38 | 26.93 | 24.41 | 24.83 | 23.21 | 30.26 | 26.08 | 23.75 | 28.5 | 25.97
COMPOSICAO | 89499 | CURVA 90 GRAUS, PVC, SOLDÁVEL, DN 40MM, INSTALADO EM PRUMADA DE ÁGUA - FORNECIMENTO E INSTALAÇÃO. AF_12/2014 | UN | 22.32 | 20.74 | 19.19 | 18.62 | 21.26 | 18.8 | 22.21 | 25.54 | 20.17 | 19.45 | 21.73 | 22.8 | 18.62 | 20.38 | 20.01 | 19.5 | 18.44 | 22.23 | 21.5 | 20.48 | 20.59 | 18.85 | 25.86 | 21.19 | 20.09 | 23.43 | 21.84
COMPOSICAO | 94679 | CURVA 90 GRAUS, PVC, SOLDÁVEL, DN 50 MM, INSTALADO EM RESERVAÇÃO DE ÁGUA DE EDIFICAÇÃO QUE POSSUA RESERVATÓRIO DE FIBRA/FIBROCIMENTO FORNECIMENTO E INSTALAÇÃO. AF_06/2016 | UN | 30.38 | 28.16 | 26.53 | 25.36 | 29.46 | 25.98 | 30.47 | 34.27 | 27.74 | 26.31 | 29.49 | 30.79 | 25.68 | 28 | 27.01 | 26.72 | 25.32 | 30.86 | 30.17 | 27.83 | 28.18 | 26.17 | 34.68 | 29.38 | 27.15 | 32.28 | 29.62
COMPOSICAO | 89503 | CURVA 90 GRAUS, PVC, SOLDÁVEL, DN 50MM, INSTALADO EM PRUMADA DE ÁGUA - FORNECIMENTO E INSTALAÇÃO. AF_12/2014 | UN | 27.78 | 25.71 | 23.88 | 23.22 | 26.48 | 23.42 | 27.71 | 31.76 | 25.12 | 24.18 | 26.96 | 28.34 | 23.31 | 25.38 | 24.8 | 24.25 | 23.02 | 27.72 | 26.84 | 25.42 | 25.64 | 23.4 | 32.16 | 26.47 | 24.96 | 29.1 | 27.13
COMPOSICAO | 94681 | CURVA 90 GRAUS, PVC, SOLDÁVEL, DN 60 MM, INSTALADO EM RESERVAÇÃO DE ÁGUA DE EDIFICAÇÃO QUE POSSUA RESERVATÓRIO DE FIBRA/FIBROCIMENTO FORNECIMENTO E INSTALAÇÃO. AF_06/2016 | UN | 68.39 | 63.41 | 58.89 | 57.13 | 65.25 | 57.71 | 68.18 | 78.18 | 61.87 | 59.54 | 66.49 | 69.79 | 57.27 | 62.53 | 61.15 | 59.73 | 56.65 | 68.27 | 66.12 | 62.67 | 63.13 | 57.75 | 79.12 | 65.12 | 61.49 | 71.76 | 66.85
COMPOSICAO | 89507 | CURVA 90 GRAUS, PVC, SOLDÁVEL, DN 60MM, INSTALADO EM PRUMADA DE ÁGUA - FORNECIMENTO E INSTALAÇÃO. AF_12/2014 | UN | 59.84 | 55.72 | 50.57 | 49.82 | 55.86 | 49.59 | 59.01 | 69.61 | 53.37 | 52.53 | 58.42 | 61.66 | 49.09 | 54.07 | 54.19 | 51.82 | 48.99 | 58.25 | 55.56 | 55.02 | 54.83 | 49.32 | 70.37 | 55.53 | 54.3 | 61.96 | 58.74
COMPOSICAO | 94683 | CURVA 90 GRAUS, PVC, SOLDÁVEL, DN 75 MM, INSTALADO EM RESERVAÇÃO DE ÁGUA DE EDIFICAÇÃO QUE POSSUA RESERVATÓRIO DE FIBRA/FIBROCIMENTO FORNECIMENTO E INSTALAÇÃO. AF_06/2016 | UN | 89.84 | 83.58 | 76.6 | 74.84 | 84.7 | 75.07 | 88.99 | 103.66 | 80.64 | 78.57 | 87.59 | 92.17 | 74.26 | 81.59 | 80.98 | 78.12 | 73.88 | 88.44 | 84.93 | 82.54 | 82.58 | 74.95 | 104.81 | 84.27 | 81.19 | 93.67 | 88.04
COMPOSICAO | 89517 | CURVA 90 GRAUS, PVC, SOLDÁVEL, DN 75MM, INSTALADO EM PRUMADA DE ÁGUA - FORNECIMENTO E INSTALAÇÃO. AF_12/2014 | UN | 85.13 | 79.08 | 71.78 | 71.02 | 79.33 | 70.42 | 83.95 | 99.17 | 75.86 | 74.74 | 83.02 | 87.75 | 69.99 | 76.85 | 76.93 | 73.62 | 69.73 | 82.76 | 78.86 | 78.13 | 77.99 | 69.85 | 100.3 | 78.99 | 77.21 | 87.85 | 83.5
COMPOSICAO | 94685 | CURVA 90 GRAUS, PVC, SOLDÁVEL, DN 85 MM, INSTALADO EM RESERVAÇÃO DE ÁGUA DE EDIFICAÇÃO QUE POSSUA RESERVATÓRIO DE FIBRA/FIBROCIMENTO FORNECIMENTO E INSTALAÇÃO. AF_06/2016 | UN | 135.39 | 125.62 | 116.09 | 113.05 | 128.54 | 113.76 | 134.63 | 155.42 | 122.09 | 118.1 | 131.74 | 138.48 | 112.86 | 123.45 | 121.38 | 118.01 | 111.87 | 134.4 | 129.7 | 124.13 | 124.8 | 113.65 | 157.24 | 128.19 | 121.96 | 141.62 | 132.45
COMPOSICAO | 89525 | CURVA 90 GRAUS, PVC, SOLDÁVEL, DN 85MM, INSTALADO EM PRUMADA DE ÁGUA - FORNECIMENTO E INSTALAÇÃO. AF_12/2014 | UN | 118.52 | 110.33 | 99.56 | 98.72 | 109.91 | 97.68 | 116.56 | 138.6 | 105.27 | 104.26 | 115.77 | 122.46 | 96.84 | 106.7 | 107.54 | 102.34 | 96.79 | 114.55 | 108.74 | 108.97 | 108.39 | 96.81 | 140.11 | 109.25 | 107.76 | 122.08 | 116.42
COMPOSICAO | 89811 | CURVA CURTA 90 GRAUS, PVC, SERIE NORMAL, ESGOTO PREDIAL, DN 100 MM, JUNTA ELÁSTICA, FORNECIDO E INSTALADO EM PRUMADA DE ESGOTO SANITÁRIO OU VENTILAÇÃO. AF_12/2014 | UN | 35.96 | 34.15 | 30.87 | 33.25 | 33.45 | 32.23 | 35.77 | 43.45 | 37.21 | 35.12 | 35.97 | 40.48 | 34.81 | 32.77 | 33.29 | 39.71 | 31.24 | 36.91 | 36.61 | 32.94 | 34.58 | 32.67 | 39.16 | 35.08 | 33.61 | 40.24 | 35.68
COMPOSICAO | 89748 | CURVA CURTA 90 GRAUS, PVC, SERIE NORMAL, ESGOTO PREDIAL, DN 100 MM, JUNTA ELÁSTICA, FORNECIDO E INSTALADO EM RAMAL DE DESCARGA OU RAMAL DE ESGOTO SANITÁRIO. AF_12/2014 | UN | 41.29 | 39.21 | 36.28 | 37.6 | 39.51 | 37.44 | 41.44 | 48.53 | 42.61 | 39.45 | 41.13 | 45.47 | 39.65 | 38.12 | 37.83 | 44.77 | 35.93 | 43.3 | 43.42 | 37.88 | 39.79 | 38.37 | 44.29 | 41.05 | 38.1 | 46.75 | 40.78
COMPOSICAO | 89852 | CURVA CURTA 90 GRAUS, PVC, SERIE NORMAL, ESGOTO PREDIAL, DN 100 MM, JUNTA ELÁSTICA, FORNECIDO E INSTALADO EM SUBCOLETOR AÉREO DE ESGOTO SANITÁRIO. AF_12/2014 | UN | 40.88 | 38.81 | 35.87 | 37.27 | 39.03 | 37.04 | 41.01 | 48.14 | 42.19 | 39.12 | 40.73 | 45.09 | 39.27 | 37.71 | 37.48 | 44.38 | 35.57 | 42.81 | 42.9 | 37.5 | 39.38 | 37.93 | 43.89 | 40.59 | 37.75 | 46.25 | 40.39
COMPOSICAO | 89728 | CURVA CURTA 90 GRAUS, PVC, SERIE NORMAL, ESGOTO PREDIAL, DN 40 MM, JUNTA SOLDÁVEL, FORNECIDO E INSTALADO EM RAMAL DE DESCARGA OU RAMAL DE ESGOTO SANITÁRIO. AF_12/2014 | UN | 10.89 | 10.14 | 9.84 | 9.76 | 10.95 | 9.91 | 11.27 | 12.48 | 11.11 | 10.05 | 10.85 | 11.69 | 10.2 | 10.4 | 9.65 | 11.26 | 9.53 | 12.15 | 12.1 | 9.89 | 10.49 | 10.28 | 11.76 | 11.47 | 9.81 | 12.54 | 10.79
COMPOSICAO | 89803 | CURVA CURTA 90 GRAUS, PVC, SERIE NORMAL, ESGOTO PREDIAL, DN 50 MM, JUNTA ELÁSTICA, FORNECIDO E INSTALADO EM PRUMADA DE ESGOTO SANITÁRIO OU VENTILAÇÃO. AF_12/2014 | UN | 15.89 | 15.07 | 13.57 | 14.77 | 14.65 | 14.24 | 15.72 | 19.18 | 16.45 | 15.54 | 15.76 | 17.85 | 15.63 | 14.36 | 14.7 | 17.58 | 13.85 | 16.03 | 16.01 | 14.53 | 15.29 | 14.31 | 17.28 | 15.33 | 14.86 | 17.56 | 15.67
COMPOSICAO | 89733 | CURVA CURTA 90 GRAUS, PVC, SERIE NORMAL, ESGOTO PREDIAL, DN 50 MM, JUNTA ELÁSTICA, FORNECIDO E INSTALADO EM RAMAL DE DESCARGA OU RAMAL DE ESGOTO SANITÁRIO. AF_12/2014 | UN | 19.58 | 18.56 | 17.31 | 17.78 | 18.83 | 17.86 | 19.65 | 22.71 | 20.18 | 18.53 | 19.34 | 21.31 | 18.98 | 18.05 | 17.84 | 21.09 | 17.09 | 20.45 | 20.72 | 17.95 | 18.89 | 18.26 | 20.83 | 19.46 | 17.97 | 22.06 | 19.2
COMPOSICAO | 89807 | CURVA CURTA 90 GRAUS, PVC, SERIE NORMAL, ESGOTO PREDIAL, DN 75 MM, JUNTA ELÁSTICA, FORNECIDO E INSTALADO EM PRUMADA DE ESGOTO SANITÁRIO OU VENTILAÇÃO. AF_12/2014 | UN | 29.84 | 28.4 | 25.46 | 27.69 | 27.53 | 26.65 | 29.6 | 36.37 | 30.93 | 29.37 | 29.95 | 33.85 | 28.86 | 27.12 | 27.77 | 33.17 | 25.89 | 30.49 | 30.1 | 27.36 | 28.68 | 27 | 32.63 | 28.96 | 28.01 | 33.38 | 29.7
COMPOSICAO | 89742 | CURVA CURTA 90 GRAUS, PVC, SERIE NORMAL, ESGOTO PREDIAL, DN 75 MM, JUNTA ELÁSTICA, FORNECIDO E INSTALADO EM RAMAL DE DESCARGA OU RAMAL DE ESGOTO SANITÁRIO. AF_12/2014 | UN | 34.35 | 32.67 | 30.03 | 31.37 | 32.65 | 31.06 | 34.4 | 40.67 | 35.5 | 33.04 | 34.32 | 38.08 | 32.95 | 31.64 | 31.62 | 37.45 | 29.86 | 35.9 | 35.86 | 31.55 | 33.08 | 31.83 | 36.97 | 34 | 31.81 | 38.89 | 34.01
COMPOSICAO | 93082 | CURVA DE TRANSPOSIÇÃO EM BRONZE/LATÃO, DN 15 MM, SEM ANEL DE SOLDA, BOLSA X BOLSA, INSTALADO EM RAMAL DE DISTRIBUIÇÃO <U+0096> FORNECIMENTO E INSTALAÇÃO. AF_01/2016 | UN | 26.18 | 25.96 | 26.19 | 25.49 | 26.67 | 26.08 | 26.42 | 26 | 26.22 | 25.46 | 26.05 | 25.96 | 25.84 | 26.16 | 25.61 | 25.98 | 25.72 | 26.91 | 23.86 | 25.89 | 26.08 | 26.42 | 26.03 | 26.63 | 25.57 | 27.01 | 26.02
COMPOSICAO | 93105 | CURVA DE TRANSPOSIÇÃO EM BRONZE/LATÃO, DN 15 MM, SEM ANEL DE SOLDA, BOLSA X BOLSA, INSTALADO EM RAMAL E SUB-RAMAL <U+0096> FORNECIMENTO E INSTALAÇÃO. AF_01/2016 | UN | 26.36 | 26.11 | 26.36 | 25.62 | 26.87 | 26.24 | 26.6 | 26.16 | 26.38 | 25.6 | 26.21 | 26.11 | 25.98 | 26.33 | 25.75 | 26.15 | 25.87 | 27.11 | 24.06 | 26.04 | 26.24 | 26.6 | 26.2 | 26.82 | 25.71 | 27.21 | 26.18
COMPOSICAO | 93055 | CURVA DE TRANSPOSIÇÃO EM BRONZE/LATÃO, DN 22 MM, SEM ANEL DE SOLDA, BOLSA X BOLSA, INSTALADO EM PRUMADA <U+0096> FORNECIMENTO E INSTALAÇÃO. AF_01/2016 | UN | 51.81 | 51.64 | 51.81 | 51.31 | 52.15 | 51.72 | 51.97 | 51.68 | 51.83 | 51.3 | 51.7 | 51.64 | 51.56 | 51.78 | 51.39 | 51.67 | 51.48 | 52.32 | 45.2 | 51.59 | 51.74 | 51.97 | 51.71 | 52.13 | 51.37 | 52.38 | 51.69
COMPOSICAO | 93089 | CURVA DE TRANSPOSIÇÃO EM BRONZE/LATÃO, DN 22 MM, SEM ANEL DE SOLDA, BOLSA X BOLSA, INSTALADO EM RAMAL DE DISTRIBUIÇÃO <U+0096> FORNECIMENTO E INSTALAÇÃO. AF_01/2016 | UN | 53.55 | 53.29 | 53.56 | 52.74 | 54.13 | 53.43 | 53.84 | 53.34 | 53.59 | 52.72 | 53.4 | 53.29 | 53.14 | 53.53 | 52.88 | 53.32 | 53.01 | 54.41 | 47.42 | 53.2 | 53.44 | 53.83 | 53.39 | 54.07 | 52.84 | 54.51 | 53.36
COMPOSICAO | 93112 | CURVA DE TRANSPOSIÇÃO EM BRONZE/LATÃO, DN 22 MM, SEM ANEL DE SOLDA, BOLSA X BOLSA, INSTALADO EM RAMAL E SUB-RAMAL <U+0096> FORNECIMENTO E INSTALAÇÃO. AF_01/2016 | UN | 55.12 | 54.76 | 55.12 | 54.02 | 55.89 | 54.94 | 55.49 | 54.82 | 55.17 | 53.98 | 54.9 | 54.76 | 54.56 | 55.08 | 54.21 | 54.8 | 54.38 | 56.25 | 49.39 | 54.65 | 54.95 | 55.48 | 54.88 | 55.81 | 54.15 | 56.42 | 54.86
COMPOSICAO | 93060 | CURVA DE TRANSPOSIÇÃO EM BRONZE/LATÃO, DN 28 MM, SEM ANEL DE SOLDA, BOLSA X BOLSA, INSTALADO EM PRUMADA <U+0096> FORNECIMENTO E INSTALAÇÃO. AF_01/2016 | UN | 90.76 | 90.56 | 90.75 | 90.17 | 91.17 | 90.66 | 90.95 | 90.6 | 90.79 | 90.15 | 90.64 | 90.57 | 90.46 | 90.74 | 90.27 | 90.58 | 90.36 | 91.35 | 78.54 | 90.51 | 90.67 | 90.95 | 90.62 | 91.13 | 90.24 | 91.44 | 90.63
COMPOSICAO | 93094 | CURVA DE TRANSPOSIÇÃO EM BRONZE/LATÃO, DN 28 MM, SEM ANEL DE SOLDA, BOLSA X BOLSA, INSTALADO EM RAMAL DE DISTRIBUIÇÃO <U+0096> FORNECIMENTO E INSTALAÇÃO. AF_01/2016 | UN | 92.5 | 92.21 | 92.5 | 91.6 | 93.15 | 92.36 | 92.81 | 92.25 | 92.55 | 91.57 | 92.33 | 92.21 | 92.04 | 92.47 | 91.75 | 92.24 | 91.89 | 93.44 | 80.75 | 92.12 | 92.37 | 92.81 | 92.3 | 93.08 | 91.71 | 93.57 | 92.29
COMPOSICAO | 93115 | CURVA DE TRANSPOSIÇÃO EM BRONZE/LATÃO, DN 28 MM, SEM ANEL DE SOLDA, BOLSA X BOLSA, INSTALADO EM RAMAL E SUB-RAMAL <U+0096> FORNECIMENTO E INSTALAÇÃO. AF_01/2016 | UN | 95.33 | 94.86 | 95.34 | 93.92 | 96.32 | 95.1 | 95.81 | 94.95 | 95.4 | 93.85 | 95.06 | 94.86 | 94.61 | 95.27 | 94.15 | 94.91 | 94.37 | 96.8 | 84.32 | 94.72 | 95.13 | 95.8 | 95.02 | 96.23 | 94.08 | 97 | 94.99
COMPOSICAO | 89749 | CURVA DE TRANSPOSIÇÃO, CPVC, SOLDÁVEL, DN 22MM, INSTALADO EM RAMAL DE DISTRIBUIÇÃO DE ÁGUA FORNECIMENTO E INSTALAÇÃO. AF_12/2014 | UN | 12.33 | 12.23 | 13.91 | 12.37 | 14.6 | 12.54 | 12.26 | 16.84 | 12.81 | 12.07 | 12.54 | 12.73 | 16.8 | 12.82 | 11.85 | 12.45 | 12.48 | 17.01 | 17.31 | 12.26 | 12.76 | 12.5 | 15.79 | 13.54 | 12.14 | 13.32 | 12.63
COMPOSICAO | 89657 | CURVA DE TRANSPOSIÇÃO, CPVC, SOLDÁVEL, DN15MM, INSTALADO EM RAMAL OU SUB-RAMAL DE ÁGUA <U+0096> FORNECIMENTO E INSTALAÇÃO. AF_12/2014 | UN | 10.35 | 10.25 | 11.6 | 10.16 | 12.25 | 10.52 | 10.36 | 13.69 | 10.75 | 9.97 | 10.5 | 10.59 | 13.59 | 10.74 | 9.87 | 10.41 | 10.32 | 14.13 | 14.44 | 10.25 | 10.66 | 10.62 | 12.89 | 11.38 | 10.05 | 11.4 | 10.55
COMPOSICAO | 89664 | CURVA DE TRANSPOSIÇÃO, CPVC, SOLDÁVEL, DN22MM, INSTALADO EM RAMAL OU SUB-RAMAL DE ÁGUA <U+0096> FORNECIMENTO E INSTALAÇÃO. AF_12/2014 | UN | 13.85 | 13.66 | 15.44 | 13.61 | 16.32 | 14.03 | 13.88 | 18.29 | 14.35 | 13.31 | 14.01 | 14.16 | 18.18 | 14.35 | 13.15 | 13.89 | 13.81 | 18.84 | 19.24 | 13.67 | 14.24 | 14.12 | 17.26 | 15.23 | 13.41 | 15.17 | 14.08
COMPOSICAO | 89423 | CURVA DE TRANSPOSIÇÃO, PVC, SOLDÁVEL, DN 20MM, INSTALADO EM RAMAL DE DISTRIBUIÇÃO DE ÁGUA FORNECIMENTO E INSTALAÇÃO. AF_12/2014 | UN | 9.16 | 8.34 | 7.84 | 7.67 | 8.86 | 7.79 | 9.18 | 10.13 | 8.36 | 7.85 | 8.82 | 9.28 | 7.83 | 8.29 | 8.04 | 8.1 | 7.63 | 9.23 | 9.03 | 8.3 | 8.48 | 7.86 | 10.29 | 8.92 | 8.08 | 9.69 | 8.9
COMPOSICAO | 89377 | CURVA DE TRANSPOSIÇÃO, PVC, SOLDÁVEL, DN 20MM, INSTALADO EM RAMAL OU SUB-RAMAL DE ÁGUA - FORNECIMENTO E INSTALAÇÃO. AF_12/2014 | UN | 10.05 | 9.3 | 8.96 | 8.36 | 9.99 | 8.77 | 10.16 | 11.02 | 9.33 | 8.59 | 9.72 | 10.05 | 8.6 | 9.35 | 8.84 | 8.94 | 8.44 | 10.48 | 10.42 | 9.2 | 9.38 | 8.96 | 11.16 | 9.98 | 8.87 | 10.9 | 9.76
COMPOSICAO | 89540 | CURVA DE TRANSPOSIÇÃO, PVC, SOLDÁVEL, DN 25MM, INSTALADO EM PRUMADA DE ÁGUA - FORNECIMENTO E INSTALAÇÃO. AF_12/2014 | UN | 12.07 | 11.2 | 10.3 | 10.07 | 11.42 | 10.1 | 11.97 | 13.87 | 10.86 | 10.53 | 11.73 | 12.37 | 10.03 | 10.99 | 10.82 | 10.49 | 9.95 | 11.94 | 11.48 | 11.06 | 11.1 | 10.1 | 14.04 | 11.39 | 10.86 | 12.59 | 11.81
COMPOSICAO | 89430 | CURVA DE TRANSPOSIÇÃO, PVC, SOLDÁVEL, DN 25MM, INSTALADO EM RAMAL DE DISTRIBUIÇÃO DE ÁGUA FORNECIMENTO E INSTALAÇÃO. AF_12/2014 | UN | 12.93 | 11.99 | 11.15 | 10.78 | 12.39 | 10.93 | 12.89 | 14.69 | 11.73 | 11.22 | 12.57 | 13.18 | 10.81 | 11.83 | 11.54 | 11.31 | 10.7 | 12.95 | 12.56 | 11.85 | 11.94 | 11.01 | 14.87 | 12.34 | 11.58 | 13.63 | 12.63
COMPOSICAO | 89384 | CURVA DE TRANSPOSIÇÃO, PVC, SOLDÁVEL, DN 25MM, INSTALADO EM RAMAL OU SUB-RAMAL DE ÁGUA FORNECIMENTO E INSTALAÇÃO. AF_12/2014 | UN | 14.61 | 13.59 | 12.85 | 12.16 | 14.29 | 12.57 | 14.68 | 16.29 | 13.43 | 12.58 | 14.19 | 14.76 | 12.35 | 13.5 | 12.98 | 12.91 | 12.19 | 14.96 | 14.69 | 13.4 | 13.58 | 12.79 | 16.48 | 14.23 | 12.99 | 15.68 | 14.25
COMPOSICAO | 89555 | CURVA DE TRANSPOSIÇÃO, PVC, SOLDÁVEL, DN 32MM, INSTALADO EM PRUMADA DE ÁGUA FORNECIMENTO E INSTALAÇÃO. AF_12/2014 | UN | 28.53 | 26.63 | 24 | 23.71 | 26.48 | 23.54 | 28.03 | 33.34 | 25.34 | 25.1 | 27.91 | 29.49 | 23.24 | 25.68 | 25.97 | 24.66 | 23.27 | 27.6 | 26.19 | 26.28 | 26.09 | 23.4 | 33.67 | 26.27 | 25.96 | 29.48 | 28.05
COMPOSICAO | 89437 | CURVA DE TRANSPOSIÇÃO, PVC, SOLDÁVEL, DN 32MM, INSTALADO EM RAMAL DE DISTRIBUIÇÃO DE ÁGUA FORNECIMENTO E INSTALAÇÃO. AF_12/2014 | UN | 29.48 | 27.52 | 24.94 | 24.48 | 27.54 | 24.45 | 29.05 | 34.24 | 26.3 | 25.87 | 28.81 | 30.38 | 24.09 | 26.62 | 26.76 | 25.55 | 24.09 | 28.71 | 27.37 | 27.15 | 27.01 | 24.39 | 34.58 | 27.33 | 26.75 | 30.63 | 28.95
COMPOSICAO | 89392 | CURVA DE TRANSPOSIÇÃO, PVC, SOLDÁVEL, DN 32MM, INSTALADO EM RAMAL OU SUB-RAMAL DE ÁGUA FORNECIMENTO E INSTALAÇÃO. AF_12/2014 | UN | 31.51 | 29.43 | 26.96 | 26.14 | 29.83 | 26.41 | 31.2 | 36.16 | 28.35 | 27.5 | 30.77 | 32.28 | 25.94 | 28.63 | 28.47 | 27.47 | 25.87 | 31.12 | 29.92 | 29.01 | 28.98 | 26.54 | 36.53 | 29.59 | 28.45 | 33.08 | 30.89
COMPOSICAO | 93074 | CURVA EM COBRE, DN 15 MM, 45 GRAUS, SEM ANEL DE SOLDA, BOLSA X BOLSA, INSTALADO EM RAMAL DE DISTRIBUIÇÃO <U+0096> FORNECIMENTO E INSTALAÇÃO. AF_01/2016 | UN | 12.83 | 12.5 | 12.86 | 11.79 | 13.58 | 12.68 | 13.19 | 12.56 | 12.89 | 11.76 | 12.64 | 12.49 | 12.31 | 12.81 | 11.98 | 12.53 | 12.13 | 13.93 | 13.3 | 12.4 | 12.69 | 13.2 | 12.61 | 13.5 | 11.92 | 14.08 | 12.58
COMPOSICAO | 93097 | CURVA EM COBRE, DN 15 MM, 45 GRAUS, SEM ANEL DE SOLDA, BOLSA X BOLSA, INSTALADO EM RAMAL E SUB-RAMAL <U+0096> FORNECIMENTO E INSTALAÇÃO. AF_01/2016 | UN | 13.04 | 12.69 | 13.08 | 11.95 | 13.81 | 12.89 | 13.41 | 12.76 | 13.09 | 11.92 | 12.83 | 12.68 | 12.49 | 13.02 | 12.15 | 12.73 | 12.32 | 14.19 | 13.57 | 12.59 | 12.88 | 13.42 | 12.81 | 13.75 | 12.09 | 14.33 | 12.78
COMPOSICAO | 93119 | CURVA EM COBRE, DN 22 MM, 45 GRAUS, SEM ANEL DE SOLDA, BOLSA X BOLSA, INSTALADO EM PRUMADA <U+0096> FORNECIMENTO E INSTALAÇÃO. AF_01/2016 | UN | 19.2 | 18.96 | 19.22 | 18.46 | 19.72 | 19.09 | 19.45 | 19.01 | 19.24 | 18.44 | 19.05 | 18.95 | 18.83 | 19.18 | 18.6 | 18.99 | 18.71 | 19.97 | 18 | 18.89 | 19.1 | 19.45 | 19.05 | 19.68 | 18.55 | 20.07 | 19.03
COMPOSICAO | 93076 | CURVA EM COBRE, DN 22 MM, 45 GRAUS, SEM ANEL DE SOLDA, BOLSA X BOLSA, INSTALADO EM RAMAL DE DISTRIBUIÇÃO <U+0096> FORNECIMENTO E INSTALAÇÃO. AF_01/2016 | UN | 21.76 | 21.39 | 21.8 | 20.56 | 22.63 | 21.6 | 22.18 | 21.45 | 21.83 | 20.53 | 21.54 | 21.37 | 21.16 | 21.75 | 20.77 | 21.43 | 20.97 | 23.04 | 21.27 | 21.27 | 21.6 | 22.19 | 21.52 | 22.55 | 20.72 | 23.2 | 21.48
COMPOSICAO | 93099 | CURVA EM COBRE, DN 22 MM, 45 GRAUS, SEM ANEL DE SOLDA, BOLSA X BOLSA, INSTALADO EM RAMAL E SUB-RAMAL <U+0096> FORNECIMENTO E INSTALAÇÃO. AF_01/2016 | UN | 24.15 | 23.63 | 24.2 | 22.51 | 25.32 | 23.91 | 24.71 | 23.72 | 24.24 | 22.46 | 23.84 | 23.6 | 23.32 | 24.12 | 22.79 | 23.68 | 23.05 | 25.87 | 24.29 | 23.46 | 23.91 | 24.72 | 23.8 | 25.2 | 22.71 | 26.1 | 23.76
COMPOSICAO | 93122 | CURVA EM COBRE, DN 28 MM, 45 GRAUS, SEM ANEL DE SOLDA, BOLSA X BOLSA, INSTALADO EM PRUMADA <U+0096> FORNECIMENTO E INSTALAÇÃO. AF_01/2016 | UN | 28.61 | 28.33 | 28.62 | 27.74 | 29.23 | 28.48 | 28.9 | 28.38 | 28.65 | 27.71 | 28.44 | 28.32 | 28.17 | 28.58 | 27.89 | 28.36 | 28.02 | 29.52 | 26.33 | 28.24 | 28.48 | 28.91 | 28.41 | 29.17 | 27.85 | 29.64 | 28.4
COMPOSICAO | 93079 | CURVA EM COBRE, DN 28 MM, 45 GRAUS, SEM ANEL DE SOLDA, BOLSA X BOLSA, INSTALADO EM RAMAL DE DISTRIBUIÇÃO <U+0096> FORNECIMENTO E INSTALAÇÃO. AF_01/2016 | UN | 31.17 | 30.75 | 31.21 | 29.84 | 32.14 | 30.98 | 31.63 | 30.82 | 31.25 | 29.79 | 30.92 | 30.72 | 30.49 | 31.14 | 30.06 | 30.79 | 30.28 | 32.59 | 29.59 | 30.61 | 30.98 | 31.64 | 30.88 | 32.03 | 30 | 32.77 | 30.86
COMPOSICAO | 93102 | CURVA EM COBRE, DN 28 MM, 45 GRAUS, SEM ANEL DE SOLDA, BOLSA X BOLSA, INSTALADO EM RAMAL E SUB-RAMAL <U+0096> FORNECIMENTO E INSTALAÇÃO. AF_01/2016 | UN | 33.34 | 32.79 | 33.39 | 31.61 | 34.58 | 33.08 | 33.94 | 32.89 | 33.44 | 31.54 | 33.01 | 32.76 | 32.46 | 33.29 | 31.9 | 32.85 | 32.18 | 35.16 | 32.32 | 32.61 | 33.09 | 33.94 | 32.96 | 34.45 | 31.81 | 35.39 | 32.93
COMPOSICAO | 93123 | CURVA EM COBRE, DN 35 MM, 45 GRAUS, SEM ANEL DE SOLDA, BOLSA X BOLSA, INSTALADO EM PRUMADA <U+0096> FORNECIMENTO E INSTALAÇÃO. AF_01/2016 | UN | 64.87 | 64.55 | 64.89 | 63.86 | 65.61 | 64.73 | 65.22 | 64.6 | 64.94 | 63.82 | 64.69 | 64.54 | 64.36 | 64.85 | 64.03 | 64.58 | 64.2 | 65.95 | 57.52 | 64.44 | 64.73 | 65.23 | 64.66 | 65.53 | 63.98 | 66.09 | 64.64
COMPOSICAO | 93124 | CURVA EM COBRE, DN 42 MM, 45 GRAUS, SEM ANEL DE SOLDA, BOLSA X BOLSA, INSTALADO EM PRUMADA <U+0096> FORNECIMENTO E INSTALAÇÃO. AF_01/2016 | UN | 102.89 | 102.51 | 102.92 | 101.71 | 103.74 | 102.72 | 103.3 | 102.58 | 102.96 | 101.67 | 102.67 | 102.51 | 102.29 | 102.86 | 101.91 | 102.56 | 102.1 | 104.14 | 90.26 | 102.39 | 102.72 | 103.3 | 102.63 | 103.66 | 101.85 | 104.3 | 102.61
COMPOSICAO | 93125 | CURVA EM COBRE, DN 54 MM, 45 GRAUS, SEM ANEL DE SOLDA, BOLSA X BOLSA, INSTALADO EM PRUMADA <U+0096> FORNECIMENTO E INSTALAÇÃO. AF_01/2016 | UN | 150.26 | 149.79 | 150.29 | 148.81 | 151.3 | 150.04 | 150.76 | 149.87 | 150.34 | 148.77 | 149.99 | 149.78 | 149.53 | 150.22 | 149.07 | 149.85 | 149.29 | 151.79 | 131.16 | 149.66 | 150.05 | 150.77 | 149.95 | 151.19 | 148.99 | 151.99 | 149.92
COMPOSICAO | 94615 | CURVA EM COBRE, DN 54 MM, 45 GRAUS, SEM ANEL DE SOLDA, BOLSA X BOLSA, INSTALADO EM RESERVAÇÃO DE ÁGUA DE EDIFICAÇÃO QUE POSSUA RESERVATÓRIO DE FIBRA/FIBROCIMENTO <U+0096> FORNECIMENTO E INSTALAÇÃO. AF_06/2016 | UN | 168.71 | 167.36 | 169.02 | 164.08 | 172.11 | 168.11 | 170.32 | 167.55 | 169.01 | 163.97 | 167.87 | 167.14 | 166.37 | 168.73 | 164.93 | 167.42 | 165.65 | 173.71 | 154.27 | 166.83 | 168.08 | 170.43 | 167.75 | 171.73 | 164.69 | 174.29 | 167.63
COMPOSICAO | 93126 | CURVA EM COBRE, DN 66 MM, 45 GRAUS, SEM ANEL DE SOLDA, BOLSA X BOLSA, INSTALADO EM PRUMADA <U+0096> FORNECIMENTO E INSTALAÇÃO. AF_01/2016 | UN | 336.1 | 335.55 | 336.14 | 334.38 | 337.32 | 335.84 | 336.69 | 335.64 | 336.19 | 334.33 | 335.78 | 335.53 | 335.23 | 336.05 | 334.67 | 335.61 | 334.96 | 337.91 | 289.9 | 335.37 | 335.86 | 336.69 | 335.74 | 337.21 | 334.58 | 338.15 | 335.7
COMPOSICAO | 94617 | CURVA EM COBRE, DN 66 MM, 45 GRAUS, SEM ANEL DE SOLDA, BOLSA X BOLSA, INSTALADO EM RESERVAÇÃO DE ÁGUA DE EDIFICAÇÃO QUE POSSUA RESERVATÓRIO DE FIBRA/FIBROCIMENTO <U+0096> FORNECIMENTO E INSTALAÇÃO. AF_06/2016 | UN | 350.8 | 349.45 | 351.11 | 346.17 | 354.2 | 350.2 | 352.41 | 349.64 | 351.1 | 346.06 | 349.96 | 349.23 | 348.46 | 350.82 | 347.02 | 349.51 | 347.74 | 355.8 | 309.21 | 348.92 | 350.17 | 352.52 | 349.84 | 353.82 | 346.78 | 356.38 | 349.72
COMPOSICAO | 89812 | CURVA LONGA 90 GRAUS, PVC, SERIE NORMAL, ESGOTO PREDIAL, DN 100 MM, JUNTA ELÁSTICA, FORNECIDO E INSTALADO EM PRUMADA DE ESGOTO SANITÁRIO OU VENTILAÇÃO. AF_12/2014 | UN | 64.5 | 61.82 | 54.42 | 60.11 | 58.97 | 57 | 64.07 | 80.84 | 67.13 | 64.84 | 66.16 | 75.11 | 60.82 | 58.93 | 60.99 | 72.83 | 55.49 | 66.86 | 64.28 | 59.4 | 61.78 | 58.32 | 71.76 | 62.78 | 61.28 | 73.36 | 65.33
COMPOSICAO | 89750 | CURVA LONGA 90 GRAUS, PVC, SERIE NORMAL, ESGOTO PREDIAL, DN 100 MM, JUNTA ELÁSTICA, FORNECIDO E INSTALADO EM RAMAL DE DESCARGA OU RAMAL DE ESGOTO SANITÁRIO. AF_12/2014 | UN | 69.83 | 66.88 | 59.83 | 64.46 | 65.03 | 62.21 | 69.74 | 85.92 | 72.53 | 69.17 | 71.32 | 80.1 | 65.66 | 64.28 | 65.53 | 77.89 | 60.18 | 73.25 | 71.09 | 64.34 | 66.99 | 64.02 | 76.89 | 68.75 | 65.77 | 79.87 | 70.43
COMPOSICAO | 89853 | CURVA LONGA 90 GRAUS, PVC, SERIE NORMAL, ESGOTO PREDIAL, DN 100 MM, JUNTA ELÁSTICA, FORNECIDO E INSTALADO EM SUBCOLETOR AÉREO DE ESGOTO SANITÁRIO. AF_12/2014 | UN | 69.42 | 66.48 | 59.42 | 64.13 | 64.55 | 61.81 | 69.31 | 85.53 | 72.11 | 68.84 | 70.92 | 79.72 | 65.28 | 63.87 | 65.18 | 77.5 | 59.82 | 72.76 | 70.57 | 63.96 | 66.58 | 63.58 | 76.49 | 68.29 | 65.42 | 79.37 | 70.04
COMPOSICAO | 89730 | CURVA LONGA 90 GRAUS, PVC, SERIE NORMAL, ESGOTO PREDIAL, DN 40 MM, JUNTA SOLDÁVEL, FORNECIDO E INSTALADO EM RAMAL DE DESCARGA OU RAMAL DE ESGOTO SANITÁRIO. AF_12/2014 | UN | 11.89 | 11.11 | 10.66 | 10.7 | 11.84 | 10.78 | 12.26 | 13.79 | 12.15 | 11.09 | 11.9 | 12.9 | 11.11 | 11.31 | 10.62 | 12.42 | 10.38 | 13.2 | 13.07 | 10.82 | 11.44 | 11.18 | 12.9 | 12.44 | 10.78 | 13.7 | 11.83
COMPOSICAO | 89804 | CURVA LONGA 90 GRAUS, PVC, SERIE NORMAL, ESGOTO PREDIAL, DN 50 MM, JUNTA ELÁSTICA, FORNECIDO E INSTALADO EM PRUMADA DE ESGOTO SANITÁRIO OU VENTILAÇÃO. AF_12/2014 | UN | 17.09 | 16.23 | 14.55 | 15.89 | 15.72 | 15.28 | 16.9 | 20.74 | 17.7 | 16.78 | 17.02 | 19.3 | 16.71 | 15.45 | 15.86 | 18.96 | 14.86 | 17.28 | 17.17 | 15.63 | 16.43 | 15.38 | 18.64 | 16.49 | 16.02 | 18.94 | 16.91
COMPOSICAO | 89735 | CURVA LONGA 90 GRAUS, PVC, SERIE NORMAL, ESGOTO PREDIAL, DN 50 MM, JUNTA ELÁSTICA, FORNECIDO E INSTALADO EM RAMAL DE DESCARGA OU RAMAL DE ESGOTO SANITÁRIO. AF_12/2014 | UN | 20.78 | 19.72 | 18.29 | 18.9 | 19.9 | 18.9 | 20.83 | 24.27 | 21.43 | 19.77 | 20.6 | 22.76 | 20.06 | 19.14 | 19 | 22.47 | 18.1 | 21.7 | 21.88 | 19.05 | 20.03 | 19.33 | 22.19 | 20.62 | 19.13 | 23.44 | 20.44
COMPOSICAO | 89808 | CURVA LONGA 90 GRAUS, PVC, SERIE NORMAL, ESGOTO PREDIAL, DN 75 MM, JUNTA ELÁSTICA, FORNECIDO E INSTALADO EM PRUMADA DE ESGOTO SANITÁRIO OU VENTILAÇÃO. AF_12/2014 | UN | 44.68 | 42.79 | 37.7 | 41.65 | 40.8 | 39.52 | 44.31 | 55.8 | 46.48 | 44.82 | 45.65 | 51.86 | 42.38 | 40.72 | 42.17 | 50.39 | 38.49 | 46.06 | 44.49 | 41.11 | 42.82 | 40.33 | 49.57 | 43.36 | 42.4 | 50.6 | 45.11
COMPOSICAO | 89743 | CURVA LONGA 90 GRAUS, PVC, SERIE NORMAL, ESGOTO PREDIAL, DN 75 MM, JUNTA ELÁSTICA, FORNECIDO E INSTALADO EM RAMAL DE DESCARGA OU RAMAL DE ESGOTO SANITÁRIO. AF_12/2014 | UN | 49.19 | 47.06 | 42.27 | 45.33 | 45.92 | 43.93 | 49.11 | 60.1 | 51.05 | 48.49 | 50.02 | 56.09 | 46.47 | 45.24 | 46.02 | 54.67 | 42.46 | 51.47 | 50.25 | 45.3 | 47.22 | 45.16 | 53.91 | 48.4 | 46.2 | 56.11 | 49.42
COMPOSICAO | 89589 | CURVAR 45 GRAUS, PVC, SERIE R, ÁGUA PLUVIAL, DN 100 MM, JUNTA ELÁSTICA, FORNECIDO E INSTALADO EM CONDUTORES VERTICAIS DE ÁGUAS PLUVIAIS. AF_12/2014 | UN | 39.02 | 37.14 | 33.23 | 36.23 | 35.98 | 34.8 | 38.73 | 47.73 | 40.44 | 38.49 | 39.27 | 44.41 | 37.61 | 35.5 | 36.36 | 43.42 | 33.82 | 39.99 | 39.33 | 35.77 | 37.47 | 35.27 | 42.79 | 37.93 | 36.68 | 43.72 | 38.92
COMPOSICAO | 89539 | CURVAR 45 GRAUS, PVC, SERIE R, ÁGUA PLUVIAL, DN 100 MM, JUNTA ELÁSTICA, FORNECIDO E INSTALADO EM RAMAL DE ENCAMINHAMENTO. AF_12/2014 | UN | 40.66 | 38.69 | 34.89 | 37.57 | 37.84 | 36.4 | 40.48 | 49.3 | 42.1 | 39.82 | 40.86 | 45.95 | 39.1 | 37.14 | 37.75 | 44.98 | 35.26 | 41.96 | 41.42 | 37.3 | 39.07 | 37.03 | 44.38 | 39.76 | 38.06 | 45.72 | 40.49
COMPOSICAO | 97621 | DEMOLIÇÃO DE ALVENARIA DE BLOCO FURADO, DE FORMA MANUAL, COM REAPROVEITAMENTO. AF_12/2017 | M3 | 92.88 | 82.42 | 103.67 | 78.85 | 101.92 | 93.07 | 100.52 | 98.02 | 90.28 | 80.81 | 90.21 | 95.88 | 90 | 100.6 | 86.49 | 97.16 | 87.49 | 117.41 | 127.22 | 92.77 | 104 | 93.6 | 100.37 | 109.95 | 86.99 | 124.02 | 84.68
COMPOSICAO | 97622 | DEMOLIÇÃO DE ALVENARIA DE BLOCO FURADO, DE FORMA MANUAL, SEM REAPROVEITAMENTO. AF_12/2017 | M3 | 45.27 | 40.16 | 50.53 | 38.42 | 49.67 | 45.36 | 48.99 | 47.78 | 44 | 39.38 | 43.96 | 46.73 | 43.86 | 49.02 | 42.15 | 47.35 | 42.64 | 57.22 | 62 | 45.21 | 50.68 | 45.62 | 48.91 | 53.58 | 42.39 | 60.45 | 41.27
COMPOSICAO | 97623 | DEMOLIÇÃO DE ALVENARIA DE TIJOLO MACIÇO, DE FORMA MANUAL, COM REAPROVEITAMENTO. AF_12/2017 | M3 | 138.67 | 123.06 | 154.78 | 117.72 | 152.17 | 138.96 | 150.07 | 146.35 | 134.79 | 120.66 | 134.68 | 143.16 | 134.38 | 150.18 | 129.13 | 145.06 | 130.64 | 175.28 | 189.94 | 138.51 | 155.26 | 139.75 | 149.86 | 164.16 | 129.88 | 185.15 | 126.44
COMPOSICAO | 97624 | DEMOLIÇÃO DE ALVENARIA DE TIJOLO MACIÇO, DE FORMA MANUAL, SEM REAPROVEITAMENTO. AF_12/2017 | M3 | 85.1 | 75.52 | 95 | 72.24 | 93.39 | 85.28 | 92.11 | 89.83 | 82.73 | 74.05 | 82.67 | 87.86 | 82.47 | 92.17 | 79.25 | 89.03 | 80.18 | 107.58 | 116.58 | 85.01 | 95.3 | 85.77 | 91.98 | 100.75 | 79.71 | 113.64 | 77.6
COMPOSICAO | 97625 | DEMOLIÇÃO DE ALVENARIA PARA QUALQUER TIPO DE BLOCO, DE FORMA MECANIZADA, SEM REAPROVEITAMENTO. AF_12/2017 | M3 | 49.32 | 43.77 | 50.82 | 44.22 | 56.94 | 44.23 | 45.36 | 51.31 | 47.56 | 44.46 | 49.2 | 47.85 | 44.19 | 45.95 | 44.87 | 50.06 | 47.58 | 47.05 | 54.67 | 47.24 | 46.77 | 47.22 | 49.14 | 49.49 | 47.65 | 47.31 | 44.15
COMPOSICAO | 97631 | DEMOLIÇÃO DE ARGAMASSAS, DE FORMA MANUAL, SEM REAPROVEITAMENTO. AF_12/2017 | M2 | 2.68 | 2.32 | 2.92 | 2.26 | 2.96 | 2.67 | 2.89 | 2.84 | 2.64 | 2.31 | 2.61 | 2.71 | 2.55 | 2.85 | 2.46 | 2.75 | 2.48 | 3.36 | 3.63 | 2.61 | 2.92 | 2.75 | 2.83 | 3.16 | 2.45 | 3.46 | 2.41
COMPOSICAO | 97628 | DEMOLIÇÃO DE LAJES, DE FORMA MANUAL, SEM REAPROVEITAMENTO. AF_12/2017 | M3 | 223.72 | 198.53 | 249.72 | 189.91 | 245.5 | 224.18 | 242.12 | 236.12 | 217.46 | 194.66 | 217.3 | 230.95 | 216.79 | 242.29 | 208.33 | 234.04 | 210.76 | 282.79 | 306.43 | 223.47 | 250.5 | 225.46 | 241.76 | 264.83 | 209.53 | 298.71 | 203.98
COMPOSICAO | 97629 | DEMOLIÇÃO DE LAJES, DE FORMA MECANIZADA COM MARTELETE, SEM REAPROVEITAMENTO. AF_12/2017 | M3 | 110.54 | 94.25 | 127.41 | 87.2 | 130.89 | 109.38 | 110.46 | 102.01 | 104.17 | 89.89 | 102.72 | 121.61 | 92.9 | 110.75 | 93.94 | 126.37 | 107.32 | 130.64 | 152.78 | 111.84 | 119.93 | 110.4 | 121.67 | 120.88 | 103.77 | 134.15 | 90.54
COMPOSICAO | 97635 | DEMOLIÇÃO DE PAVIMENTO INTERTRAVADO, DE FORMA MANUAL, COM REAPROVEITAMENTO. AF_12/2017 | M2 | 12.8 | 11.29 | 14.93 | 11.15 | 15.49 | 13.27 | 13.77 | 13.27 | 13.14 | 11.37 | 10.67 | 13.55 | 12.2 | 13.91 | 11.86 | 13.16 | 12.09 | 14.98 | 17.54 | 12.34 | 13.81 | 12.96 | 12.76 | 15.72 | 11.68 | 15.97 | 11.85
COMPOSICAO | 97626 | DEMOLIÇÃO DE PILARES E VIGAS EM CONCRETO ARMADO, DE FORMA MANUAL, SEM REAPROVEITAMENTO. AF_12/2017 | M3 | 487.36 | 439.21 | 545.19 | 419.39 | 537.28 | 487.77 | 529.78 | 521.26 | 476.94 | 422.7 | 477.5 | 504.38 | 470.26 | 524.61 | 457.35 | 511.61 | 460.53 | 615.72 | 660.46 | 493.08 | 544.02 | 492.46 | 526.99 | 573.88 | 458.1 | 641.66 | 444.88
COMPOSICAO | 97627 | DEMOLIÇÃO DE PILARES E VIGAS EM CONCRETO ARMADO, DE FORMA MECANIZADA COM MARTELETE, SEM REAPROVEITAMENTO. AF_12/2017 | M3 | 251.24 | 221.65 | 290.01 | 205.09 | 298.18 | 248.27 | 255.1 | 241.46 | 240.6 | 204.13 | 238.45 | 276.23 | 211.79 | 250.17 | 218.69 | 286.96 | 244.73 | 298.28 | 339.87 | 260.17 | 271.62 | 252.4 | 276.4 | 273.53 | 237.46 | 298.3 | 208.22
COMPOSICAO | 97633 | DEMOLIÇÃO DE REVESTIMENTO CERÂMICO, DE FORMA MANUAL, SEM REAPROVEITAMENTO. AF_12/2017 | M2 | 18.26 | 16.93 | 20.91 | 15.72 | 20.65 | 19.12 | 19.78 | 19.69 | 18.05 | 16.84 | 18.43 | 18.55 | 17.46 | 19.91 | 17.91 | 19.65 | 17.92 | 22.94 | 25.2 | 19 | 20.35 | 18.34 | 19.34 | 21.63 | 17.75 | 23.66 | 16.52
COMPOSICAO | 97634 | DEMOLIÇÃO DE REVESTIMENTO CERÂMICO, DE FORMA MECANIZADA COM MARTELETE, SEM REAPROVEITAMENTO. AF_12/2017 | M2 | 10.4 | 9.28 | 12.08 | 8.52 | 12.23 | 10.65 | 10.74 | 10.29 | 10.04 | 9.07 | 10.11 | 11.04 | 9.14 | 10.79 | 9.53 | 11.75 | 10.29 | 12.55 | 14.4 | 10.79 | 11.36 | 10.4 | 11.19 | 11.75 | 10.01 | 12.82 | 8.83
COMPOSICAO | 97632 | DEMOLIÇÃO DE RODAPÉ CERÂMICO, DE FORMA MANUAL, SEM REAPROVEITAMENTO. AF_12/2017 | M | 2.08 | 1.93 | 2.39 | 1.79 | 2.36 | 2.18 | 2.26 | 2.25 | 2.06 | 1.93 | 2.1 | 2.12 | 1.99 | 2.28 | 2.05 | 2.25 | 2.05 | 2.62 | 2.88 | 2.17 | 2.32 | 2.09 | 2.21 | 2.47 | 2.03 | 2.71 | 1.89
COMPOSICAO | 97636 | DEMOLIÇÃO PARCIAL DE PAVIMENTO ASFÁLTICO, DE FORMA MECANIZADA, SEM REAPROVEITAMENTO. AF_12/2017 | M2 | 16.63 | 14.45 | 18.29 | 14.5 | 19.58 | 15.68 | 15.18 | 18.49 | 17.32 | 14.83 | 15.93 | 16.91 | 14.36 | 18.11 | 15.14 | 18.52 | 16.17 | 17.09 | 18.47 | 17.08 | 16.11 | 16.65 | 17.68 | 16.55 | 15.77 | 17.25 | 14.25
COMPOSICAO | 95283 | DESEMPENADEIRA DE CONCRETO, PESO DE 75KG, 4 PÁS, MOTOR A GASOLINA, POTÊNCIA 5,5 HP - CHI DIURNO. AF_09/2016 | CHI | 0.53 | 0.53 | 0.53 | 0.53 | 0.53 | 0.53 | 0.53 | 0.53 | 0.53 | 0.53 | 0.53 | 0.53 | 0.53 | 0.53 | 0.53 | 0.53 | 0.53 | 0.53 | 0.53 | 0.53 | 0.53 | 0.53 | 0.53 | 0.53 | 0.53 | 0.53 | 0.53
COMPOSICAO | 95282 | DESEMPENADEIRA DE CONCRETO, PESO DE 75KG, 4 PÁS, MOTOR A GASOLINA, POTÊNCIA 5,5 HP - CHP DIURNO. AF_09/2016 | CHP | 11.13 | 10.46 | 10.51 | 9.52 | 10.74 | 10.89 | 10.86 | 10.7 | 10.97 | 10.28 | 10.97 | 10.33 | 10.54 | 10.72 | 10.36 | 10.56 | 10.96 | 10.21 | 11.38 | 10.84 | 10.64 | 10.24 | 10.99 | 10.38 | 10.59 | 10.14 | 10.96
COMPOSICAO | 95278 | DESEMPENADEIRA DE CONCRETO, PESO DE 75KG, 4 PÁS, MOTOR A GASOLINA, POTÊNCIA 5,5 HP - DEPRECIAÇÃO. AF_09/2016 | H | 0.48 | 0.48 | 0.48 | 0.48 | 0.48 | 0.48 | 0.48 | 0.48 | 0.48 | 0.48 | 0.48 | 0.48 | 0.48 | 0.48 | 0.48 | 0.48 | 0.48 | 0.48 | 0.48 | 0.48 | 0.48 | 0.48 | 0.48 | 0.48 | 0.48 | 0.48 | 0.48
COMPOSICAO | 95279 | DESEMPENADEIRA DE CONCRETO, PESO DE 75KG, 4 PÁS, MOTOR A GASOLINA, POTÊNCIA 5,5 HP - JUROS. AF_09/2016 | H | 0.05 | 0.05 | 0.05 | 0.05 | 0.05 | 0.05 | 0.05 | 0.05 | 0.05 | 0.05 | 0.05 | 0.05 | 0.05 | 0.05 | 0.05 | 0.05 | 0.05 | 0.05 | 0.05 | 0.05 | 0.05 | 0.05 | 0.05 | 0.05 | 0.05 | 0.05 | 0.05
COMPOSICAO | 95280 | DESEMPENADEIRA DE CONCRETO, PESO DE 75KG, 4 PÁS, MOTOR A GASOLINA, POTÊNCIA 5,5 HP - MANUTENÇÃO. AF_09/2016 | H | 0.47 | 0.47 | 0.47 | 0.47 | 0.47 | 0.47 | 0.47 | 0.47 | 0.47 | 0.47 | 0.47 | 0.47 | 0.47 | 0.47 | 0.47 | 0.47 | 0.47 | 0.47 | 0.47 | 0.47 | 0.47 | 0.47 | 0.47 | 0.47 | 0.47 | 0.47 | 0.47
COMPOSICAO | 95281 | DESEMPENADEIRA DE CONCRETO, PESO DE 75KG, 4 PÁS, MOTOR A GASOLINA, POTÊNCIA 5,5 HP <U+0096> MATERIAIS NA OPERAÇÃO. AF_09/2016 | H | 10.13 | 9.46 | 9.51 | 8.52 | 9.74 | 9.89 | 9.86 | 9.7 | 9.97 | 9.28 | 9.97 | 9.33 | 9.54 | 9.72 | 9.36 | 9.56 | 9.96 | 9.21 | 10.38 | 9.84 | 9.64 | 9.24 | 9.99 | 9.38 | 9.59 | 9.14 | 9.96
COMPOSICAO | 90773 | DESENHISTA COPISTA COM ENCARGOS COMPLEMENTARES | H | 35.77 | 17.34 | 49.39 | 28 | 18.76 | 24.15 | 14.91 | 27.06 | 24.67 | 15.44 | 43.95 | 25.6 | 20.33 | 24.12 | 18.99 | 24.65 | 16.2 | 19.05 | 28.83 | 20.18 | 51.76 | 68.53 | 43.01 | 27 | 10.62 | 63.14 | 20.51
COMPOSICAO | 93560 | DESENHISTA COPISTA COM ENCARGOS COMPLEMENTARES | MES | 6287.73 | 3055.53 | 8688.11 | 4902.57 | 3310.79 | 4287.33 | 2669.98 | 4777.07 | 4372.03 | 2744.61 | 7798.53 | 4516.71 | 3608.63 | 4210.85 | 3351.27 | 4328.1 | 2890.15 | 3368.11 | 5084.17 | 3556.65 | 9014.69 | 11958.81 | 7594.23 | 4780.54 | 1897.63 | 11101.82 | 3625.35
COMPOSICAO | 88597 | DESENHISTA DETALHISTA COM ENCARGOS COMPLEMENTARES | H | 46.93 | 39.76 | 65 | 36.65 | 43.22 | 56.24 | 30.08 | 46.07 | 31.94 | 35.25 | 60.19 | 33.45 | 26.45 | 31.47 | 43.83 | 33.6 | 37.03 | 29.59 | 29.92 | 51.44 | 68.12 | 90.35 | 39.68 | 31.17 | 23.51 | 94.1 | 26.7
COMPOSICAO | 93559 | DESENHISTA DETALHISTA COM ENCARGOS COMPLEMENTARES | MES | 8239.96 | 6975.73 | 11422.25 | 6407.45 | 7593.38 | 9956.47 | 5368.85 | 8117.75 | 5656.1 | 6240.13 | 10673.54 | 5892.04 | 4688.17 | 5486.54 | 7708.1 | 5890.31 | 6575.55 | 5217.7 | 5274.76 | 9024.14 | 11855.21 | 15762.15 | 7007.81 | 5516.69 | 4173.85 | 16535.3 | 4710.34
COMPOSICAO | 90775 | DESENHISTA PROJETISTA COM ENCARGOS COMPLEMENTARES | H | 30.03 | 25.03 | 41.38 | 23.57 | 51.51 | 48.65 | 27.04 | 35.54 | 25.84 | 25.42 | 59.61 | 19.48 | 21.45 | 20.64 | 37.84 | 28.14 | 32.01 | 26.22 | 35.13 | 41.03 | 43.34 | 57.27 | 56.44 | 45.21 | 17.1 | 100.74 | 17.34
COMPOSICAO | 93561 | DESENHISTA PROJETISTA COM ENCARGOS COMPLEMENTARES | MES | 5283.03 | 4400.33 | 7281.01 | 4128.1 | 9045.86 | 8613.28 | 4830.02 | 6269.28 | 4580.2 | 4503.19 | 10566.76 | 3443 | 3806.49 | 3611.57 | 6658.79 | 4939.29 | 5687.93 | 4626.91 | 6190 | 7203.04 | 7552.85 | 10001.42 | 9957.64 | 7991.88 | 3042.2 | 17699.86 | 3066.97
COMPOSICAO | 102354 | DESMONTE DE MATERIAL DE 3ª CATEGORIA (BLOCOS DE ROCHAS OU MATACOS), COM MARTELETE PNEUMÁTICO MANUAL <U+0096> EXCLUSIVE CARGA E TRANSPORTE. AF_03/2021 | M3 | 147.31 | 124.71 | 147.26 | 118 | 153.64 | 136.77 | 130.07 | 117.58 | 130.35 | 119.93 | 127.13 | 144.75 | 118.86 | 133.43 | 119.78 | 153.91 | 137.25 | 137 | 157.85 | 138.86 | 140.66 | 137.11 | 141.49 | 132.78 | 133.43 | 138.09 | 117.23
COMPOSICAO | 102355 | DESMONTE DE MATERIAL DE 3ª CATEGORIA (BLOCOS DE ROCHAS OU MATACOS), EM VALA, COM MARTELETE PNEUMÁTICO MANUAL <U+0096> EXCLUSIVE RETIRADA, CARGA E TRANSPORTE. AF_03/2021 | M3 | 170.87 | 143.73 | 174.91 | 135.63 | 182.7 | 158.84 | 151.46 | 136.11 | 151.94 | 138.14 | 148.06 | 171.54 | 135.35 | 154.92 | 138.12 | 182.93 | 160.95 | 161.67 | 189 | 162.99 | 164.39 | 160.29 | 167.16 | 155.7 | 155.77 | 162.92 | 134.65
COMPOSICAO | 91983 | DIMMER ROTATIVO (1 MÓDULO), 220V/600W, INCLUINDO SUPORTE E PLACA - FORNECIMENTO E INSTALAÇÃO. AF_09/2017 | UN | 104.34 | 116.7 | 76.31 | 95.18 | 81.5 | 85.31 | 102.21 | 88.8 | 66.84 | 84.25 | 89.19 | 91.69 | 81.75 | 91.79 | 95.26 | 105.24 | 93.55 | 124.16 | 86.33 | 91.47 | 96.99 | 76.67 | 98.83 | 99.27 | 77.31 | 96.24 | 84.23
COMPOSICAO | 91982 | DIMMER ROTATIVO (1 MÓDULO), 220V/600W, SEM SUPORTE E SEM PLACA - FORNECIMENTO E INSTALAÇÃO. AF_09/2017 | UN | 96.37 | 108.13 | 69.38 | 87.81 | 74.49 | 78.43 | 94.22 | 81.4 | 60.87 | 77.75 | 82.09 | 84.34 | 75.2 | 84.5 | 88.09 | 97.32 | 86.43 | 114.64 | 78.73 | 84.09 | 89.26 | 69.93 | 91.21 | 90.6 | 71.18 | 88.3 | 77.47
COMPOSICAO | 101900 | DISJUNTOR BAIXA TENSÃO TRIPOLAR A SECO 800A/600V - FORNECIMENTO E INSTALAÇÃO. AF_10/2020 | UN | 4489.94 | 5037.01 | 4668.95 | 4661.82 | 4784.04 | 5009.42 | 5149.62 | 4120.82 | 5049.07 | 3855 | 7950.6 | 4480.78 | 4468.21 | 4393.93 | 3635.3 | 5428.8 | 4810.35 | 5038.05 | 4247.85 | 3937.81 | 4485.23 | 3614.15 | 4392.81 | 4537.26 | 4839.07 | 4567.67 | 4413.24
COMPOSICAO | 93660 | DISJUNTOR BIPOLAR TIPO DIN, CORRENTE NOMINAL DE 10A - FORNECIMENTO E INSTALAÇÃO. AF_10/2020 | UN | 56.07 | 62.17 | 58.08 | 57.74 | 59.48 | 61.96 | 63.71 | 51.79 | 62.48 | 48.13 | 96.3 | 56.07 | 55.37 | 54.58 | 45.13 | 66.84 | 59.46 | 62.67 | 53.29 | 49.69 | 56.31 | 46.3 | 54.88 | 57.3 | 59.2 | 57.52 | 55.17
COMPOSICAO | 93661 | DISJUNTOR BIPOLAR TIPO DIN, CORRENTE NOMINAL DE 16A - FORNECIMENTO E INSTALAÇÃO. AF_10/2020 | UN | 57.14 | 63.17 | 59.37 | 58.72 | 60.68 | 63.01 | 64.84 | 52.97 | 63.56 | 49 | 97.32 | 57.16 | 56.34 | 55.64 | 46.04 | 67.84 | 60.39 | 63.94 | 54.64 | 50.81 | 57.45 | 47.47 | 55.9 | 58.76 | 60.09 | 58.77 | 56.17
COMPOSICAO | 93662 | DISJUNTOR BIPOLAR TIPO DIN, CORRENTE NOMINAL DE 20A - FORNECIMENTO E INSTALAÇÃO. AF_10/2020 | UN | 59.34 | 65.23 | 61.71 | 60.77 | 62.97 | 65.13 | 67.08 | 55.26 | 65.75 | 50.88 | 99.54 | 59.41 | 58.32 | 57.71 | 47.76 | 69.94 | 62.4 | 66.4 | 57.05 | 53.07 | 59.81 | 49.91 | 58.04 | 61.48 | 61.85 | 61.31 | 58.34
COMPOSICAO | 93663 | DISJUNTOR BIPOLAR TIPO DIN, CORRENTE NOMINAL DE 25A - FORNECIMENTO E INSTALAÇÃO. AF_10/2020 | UN | 59.34 | 65.23 | 61.71 | 60.77 | 62.97 | 65.13 | 67.08 | 55.26 | 65.75 | 50.88 | 99.54 | 59.41 | 58.32 | 57.71 | 47.76 | 69.94 | 62.4 | 66.4 | 57.05 | 53.07 | 59.81 | 49.91 | 58.04 | 61.48 | 61.85 | 61.31 | 58.34
COMPOSICAO | 93664 | DISJUNTOR BIPOLAR TIPO DIN, CORRENTE NOMINAL DE 32A - FORNECIMENTO E INSTALAÇÃO. AF_10/2020 | UN | 61.98 | 67.73 | 64.63 | 63.22 | 65.78 | 67.71 | 69.79 | 58.06 | 68.37 | 53.07 | 102.15 | 62.14 | 60.68 | 60.24 | 49.87 | 72.48 | 64.78 | 69.36 | 60.06 | 55.77 | 62.63 | 52.82 | 60.61 | 64.87 | 63.99 | 64.36 | 60.88
COMPOSICAO | 93665 | DISJUNTOR BIPOLAR TIPO DIN, CORRENTE NOMINAL DE 40A - FORNECIMENTO E INSTALAÇÃO. AF_10/2020 | UN | 65.2 | 70.64 | 68.53 | 66.11 | 69.4 | 70.75 | 73.08 | 61.75 | 71.53 | 55.72 | 104.66 | 65.47 | 63.53 | 63.41 | 52.6 | 75.36 | 67.5 | 73.2 | 64.25 | 59.25 | 66.12 | 56.62 | 63.73 | 69.47 | 66.49 | 68.25 | 63.92
COMPOSICAO | 93666 | DISJUNTOR BIPOLAR TIPO DIN, CORRENTE NOMINAL DE 50A - FORNECIMENTO E INSTALAÇÃO. AF_10/2020 | UN | 70.44 | 75.58 | 74.55 | 70.98 | 75.1 | 75.86 | 78.56 | 67.42 | 76.78 | 60.08 | 109.81 | 70.86 | 68.25 | 68.51 | 56.89 | 80.37 | 72.18 | 79.25 | 70.49 | 64.68 | 71.71 | 62.4 | 68.82 | 76.36 | 70.8 | 74.35 | 68.93
COMPOSICAO | 101892 | DISJUNTOR BIPOLAR TIPO NEMA, CORRENTE NOMINAL DE 10 ATÉ 50A - FORNECIMENTO E INSTALAÇÃO. AF_10/2020 | UN | 70.36 | 77.64 | 73.18 | 72.24 | 74.73 | 77.46 | 79.75 | 65.36 | 78.18 | 60.35 | 119.24 | 70.4 | 69.31 | 68.51 | 56.7 | 83.33 | 74.25 | 78.78 | 67.46 | 62.71 | 70.8 | 58.71 | 68.83 | 72.58 | 73.8 | 72.5 | 69.17
COMPOSICAO | 93653 | DISJUNTOR MONOPOLAR TIPO DIN, CORRENTE NOMINAL DE 10A - FORNECIMENTO E INSTALAÇÃO. AF_10/2020 | UN | 11.42 | 12.37 | 11.74 | 11.57 | 12 | 12.4 | 12.75 | 10.68 | 12.51 | 9.8 | 18.46 | 11.46 | 11.11 | 11 | 9.09 | 13.25 | 11.88 | 12.67 | 10.95 | 10.32 | 11.58 | 9.88 | 11.18 | 11.92 | 11.58 | 11.9 | 11.26
COMPOSICAO | 93654 | DISJUNTOR MONOPOLAR TIPO DIN, CORRENTE NOMINAL DE 16A - FORNECIMENTO E INSTALAÇÃO. AF_10/2020 | UN | 11.95 | 12.88 | 12.39 | 12.06 | 12.61 | 12.92 | 13.31 | 11.27 | 13.04 | 10.23 | 18.97 | 12.01 | 11.6 | 11.53 | 9.55 | 13.75 | 12.34 | 13.31 | 11.62 | 10.88 | 12.15 | 10.46 | 11.69 | 12.65 | 12.03 | 12.52 | 11.76
COMPOSICAO | 93655 | DISJUNTOR MONOPOLAR TIPO DIN, CORRENTE NOMINAL DE 20A - FORNECIMENTO E INSTALAÇÃO. AF_10/2020 | UN | 13.05 | 13.91 | 13.56 | 13.09 | 13.75 | 13.98 | 14.43 | 12.41 | 14.14 | 11.18 | 20.08 | 13.14 | 12.58 | 12.57 | 10.4 | 14.81 | 13.34 | 14.54 | 12.83 | 12 | 13.33 | 11.69 | 12.77 | 14.01 | 12.92 | 13.79 | 12.84
COMPOSICAO | 93656 | DISJUNTOR MONOPOLAR TIPO DIN, CORRENTE NOMINAL DE 25A - FORNECIMENTO E INSTALAÇÃO. AF_10/2020 | UN | 13.05 | 13.91 | 13.56 | 13.09 | 13.75 | 13.98 | 14.43 | 12.41 | 14.14 | 11.18 | 20.08 | 13.14 | 12.58 | 12.57 | 10.4 | 14.81 | 13.34 | 14.54 | 12.83 | 12 | 13.33 | 11.69 | 12.77 | 14.01 | 12.92 | 13.79 | 12.84
COMPOSICAO | 93657 | DISJUNTOR MONOPOLAR TIPO DIN, CORRENTE NOMINAL DE 32A - FORNECIMENTO E INSTALAÇÃO. AF_10/2020 | UN | 14.37 | 15.15 | 15.01 | 14.31 | 15.16 | 15.26 | 15.78 | 13.81 | 15.44 | 12.27 | 21.38 | 14.49 | 13.77 | 13.82 | 11.45 | 16.06 | 14.53 | 16.02 | 14.33 | 13.35 | 14.73 | 13.13 | 14.05 | 15.7 | 13.98 | 15.31 | 14.11
COMPOSICAO | 93658 | DISJUNTOR MONOPOLAR TIPO DIN, CORRENTE NOMINAL DE 40A - FORNECIMENTO E INSTALAÇÃO. AF_10/2020 | UN | 20.67 | 21.89 | 21.85 | 20.64 | 21.96 | 22.03 | 22.83 | 19.95 | 22.31 | 17.62 | 31.02 | 20.84 | 19.86 | 20.02 | 16.62 | 23.2 | 20.92 | 23.2 | 20.85 | 19.2 | 21.16 | 18.78 | 20.19 | 22.72 | 20.32 | 22.01 | 20.24
COMPOSICAO | 93659 | DISJUNTOR MONOPOLAR TIPO DIN, CORRENTE NOMINAL DE 50A - FORNECIMENTO E INSTALAÇÃO. AF_10/2020 | UN | 23.3 | 24.37 | 24.87 | 23.08 | 24.83 | 24.59 | 25.57 | 22.78 | 24.94 | 19.79 | 33.59 | 23.53 | 22.22 | 22.57 | 18.77 | 25.71 | 23.27 | 26.22 | 23.98 | 21.91 | 23.95 | 21.67 | 22.73 | 26.17 | 22.47 | 25.06 | 22.74
COMPOSICAO | 101890 | DISJUNTOR MONOPOLAR TIPO NEMA, CORRENTE NOMINAL DE 10 ATÉ 30A - FORNECIMENTO E INSTALAÇÃO. AF_10/2020 | UN | 15.68 | 16.87 | 16.3 | 15.83 | 16.56 | 16.92 | 17.45 | 14.82 | 17.11 | 13.44 | 24.78 | 15.76 | 15.2 | 15.15 | 12.53 | 18 | 16.17 | 17.49 | 15.31 | 14.3 | 15.95 | 13.79 | 15.34 | 16.66 | 15.77 | 16.46 | 15.42
COMPOSICAO | 101891 | DISJUNTOR MONOPOLAR TIPO NEMA, CORRENTE NOMINAL DE 35 ATÉ 50A - FORNECIMENTO E INSTALAÇÃO. AF_10/2020 | UN | 26.81 | 28.8 | 28.24 | 27.03 | 28.51 | 28.9 | 29.89 | 25.57 | 29.24 | 22.89 | 42 | 26.97 | 25.99 | 26.03 | 21.6 | 30.65 | 27.52 | 30.1 | 26.65 | 24.57 | 27.29 | 23.69 | 26.2 | 28.9 | 26.98 | 28.24 | 26.27
COMPOSICAO | 101895 | DISJUNTOR TERMOMAGNÉTICO TRIPOLAR , CORRENTE NOMINAL DE 125A - FORNECIMENTO E INSTALAÇÃO. AF_10/2020 | UN | 414.02 | 452.59 | 434.3 | 422.4 | 440.93 | 452.45 | 466.95 | 389.15 | 457.13 | 354.18 | 681.9 | 415.08 | 405.6 | 403.43 | 334.44 | 484.07 | 432.37 | 464.9 | 404.15 | 372.97 | 418.18 | 352.8 | 404.69 | 435.59 | 428.38 | 430.26 | 406
COMPOSICAO | 101896 | DISJUNTOR TERMOMAGNÉTICO TRIPOLAR , CORRENTE NOMINAL DE 200A - FORNECIMENTO E INSTALAÇÃO. AF_10/2020 | UN | 624.86 | 688.07 | 650.31 | 640.63 | 663.55 | 686.86 | 707.21 | 581.62 | 693.2 | 535.72 | 1052.39 | 625.57 | 614.65 | 608.17 | 503.38 | 738.07 | 658.06 | 699.53 | 600.54 | 557.99 | 629.3 | 523.82 | 611.24 | 646.72 | 653.21 | 644.88 | 614.15
COMPOSICAO | 101897 | DISJUNTOR TERMOMAGNÉTICO TRIPOLAR , CORRENTE NOMINAL DE 250A - FORNECIMENTO E INSTALAÇÃO. AF_10/2020 | UN | 1001.56 | 1109.94 | 1038.38 | 1031.25 | 1062.71 | 1106.55 | 1137.83 | 925.92 | 1115.95 | 859.77 | 1718.11 | 1001.48 | 988.91 | 975.14 | 806.48 | 1193.13 | 1061.78 | 1120.05 | 953.1 | 888.13 | 1005.93 | 827.69 | 980.07 | 1024.68 | 1057.22 | 1027.86 | 985.37
COMPOSICAO | 101898 | DISJUNTOR TERMOMAGNÉTICO TRIPOLAR , CORRENTE NOMINAL DE 400A - FORNECIMENTO E INSTALAÇÃO. AF_10/2020 | UN | 1341.29 | 1492.39 | 1391.95 | 1384.82 | 1425.12 | 1486.65 | 1528.53 | 1237.07 | 1498.99 | 1151.47 | 2325.09 | 1340.32 | 1327.75 | 1308.09 | 1081.97 | 1605.63 | 1426.85 | 1501.62 | 1273.97 | 1185.13 | 1344.77 | 1099.06 | 1312.43 | 1366.77 | 1425.53 | 1372.6 | 1319.21
COMPOSICAO | 101899 | DISJUNTOR TERMOMAGNÉTICO TRIPOLAR , CORRENTE NOMINAL DE 600A - FORNECIMENTO E INSTALAÇÃO. AF_10/2020 | UN | 2149.37 | 2402.1 | 2232.98 | 2225.85 | 2287.17 | 2390.75 | 2457.86 | 1977.17 | 2410.1 | 1845.32 | 3768.84 | 2146.3 | 2133.73 | 2100.05 | 1737.27 | 2586.83 | 2295.21 | 2409.23 | 2037.2 | 1891.59 | 2150.75 | 1744.54 | 2102.99 | 2180.46 | 2301.59 | 2192.59 | 2113.27
COMPOSICAO | 93667 | DISJUNTOR TRIPOLAR TIPO DIN, CORRENTE NOMINAL DE 10A - FORNECIMENTO E INSTALAÇÃO. AF_10/2020 | UN | 70.09 | 77.45 | 72.53 | 72.03 | 74.26 | 77.28 | 79.45 | 64.86 | 77.93 | 60.17 | 119.4 | 70.13 | 69.07 | 68.13 | 56.33 | 83.23 | 74.13 | 78.27 | 66.69 | 62.29 | 70.49 | 58.25 | 68.6 | 71.83 | 73.61 | 72.07 | 68.99
COMPOSICAO | 93668 | DISJUNTOR TRIPOLAR TIPO DIN, CORRENTE NOMINAL DE 16A - FORNECIMENTO E INSTALAÇÃO. AF_10/2020 | UN | 71.68 | 78.96 | 74.46 | 73.5 | 76.06 | 78.83 | 81.13 | 66.62 | 79.54 | 61.47 | 120.93 | 71.76 | 70.52 | 69.72 | 57.69 | 84.74 | 75.53 | 80.17 | 68.7 | 63.96 | 72.18 | 60.01 | 70.13 | 74.02 | 74.95 | 73.93 | 70.48
COMPOSICAO | 93669 | DISJUNTOR TRIPOLAR TIPO DIN, CORRENTE NOMINAL DE 20A - FORNECIMENTO E INSTALAÇÃO. AF_10/2020 | UN | 74.99 | 82.06 | 77.98 | 76.56 | 79.5 | 82.02 | 84.5 | 70.06 | 82.82 | 64.29 | 124.26 | 75.14 | 73.49 | 72.83 | 60.27 | 87.91 | 78.53 | 83.86 | 72.33 | 67.35 | 75.74 | 63.67 | 73.35 | 78.12 | 77.59 | 77.74 | 73.74
COMPOSICAO | 93670 | DISJUNTOR TRIPOLAR TIPO DIN, CORRENTE NOMINAL DE 25A - FORNECIMENTO E INSTALAÇÃO. AF_10/2020 | UN | 74.99 | 82.06 | 77.98 | 76.56 | 79.5 | 82.02 | 84.5 | 70.06 | 82.82 | 64.29 | 124.26 | 75.14 | 73.49 | 72.83 | 60.27 | 87.91 | 78.53 | 83.86 | 72.33 | 67.35 | 75.74 | 63.67 | 73.35 | 78.12 | 77.59 | 77.74 | 73.74
COMPOSICAO | 93671 | DISJUNTOR TRIPOLAR TIPO DIN, CORRENTE NOMINAL DE 32A - FORNECIMENTO E INSTALAÇÃO. AF_10/2020 | UN | 78.94 | 85.8 | 82.35 | 80.24 | 83.72 | 85.88 | 88.56 | 74.25 | 86.75 | 67.58 | 128.18 | 79.21 | 77.04 | 76.6 | 63.44 | 91.7 | 82.11 | 88.31 | 76.84 | 71.4 | 79.95 | 68.02 | 77.2 | 83.18 | 80.79 | 82.31 | 77.55
COMPOSICAO | 93672 | DISJUNTOR TRIPOLAR TIPO DIN, CORRENTE NOMINAL DE 40A - FORNECIMENTO E INSTALAÇÃO. AF_10/2020 | UN | 84.97 | 91.5 | 89.43 | 85.81 | 90.39 | 91.75 | 94.86 | 80.85 | 92.81 | 72.55 | 134.05 | 85.41 | 82.5 | 82.52 | 68.49 | 97.44 | 87.44 | 95.39 | 84.23 | 77.66 | 86.37 | 74.68 | 83.01 | 91.27 | 85.82 | 89.34 | 83.25
COMPOSICAO | 93673 | DISJUNTOR TRIPOLAR TIPO DIN, CORRENTE NOMINAL DE 50A - FORNECIMENTO E INSTALAÇÃO. AF_10/2020 | UN | 92.82 | 98.92 | 98.47 | 93.11 | 98.97 | 99.41 | 103.08 | 89.37 | 100.69 | 79.1 | 141.78 | 93.49 | 89.58 | 90.17 | 74.93 | 104.95 | 94.49 | 104.46 | 93.62 | 85.8 | 94.77 | 83.35 | 90.64 | 101.62 | 92.28 | 98.49 | 90.77
COMPOSICAO | 101893 | DISJUNTOR TRIPOLAR TIPO NEMA, CORRENTE NOMINAL DE 10 ATÉ 50A - FORNECIMENTO E INSTALAÇÃO. AF_10/2020 | UN | 89.87 | 98.81 | 93.46 | 92.04 | 95.37 | 98.66 | 101.61 | 83.68 | 99.59 | 77.06 | 150.84 | 89.98 | 88.33 | 87.41 | 72.33 | 105.98 | 94.52 | 100.57 | 86.38 | 80.35 | 90.58 | 75.55 | 87.91 | 93.1 | 93.72 | 92.84 | 88.36
COMPOSICAO | 101894 | DISJUNTOR TRIPOLAR TIPO NEMA, CORRENTE NOMINAL DE 60 ATÉ 100A - FORNECIMENTO E INSTALAÇÃO. AF_10/2020 | UN | 150.89 | 162.16 | 159.56 | 152.19 | 160.88 | 162.67 | 168.44 | 144.15 | 164.68 | 128.71 | 236.36 | 151.73 | 146.35 | 146.78 | 121.88 | 172.5 | 154.88 | 169.73 | 150.69 | 138.32 | 153.5 | 133.23 | 147.36 | 163.17 | 152.02 | 159.03 | 147.66
COMPOSICAO | 96873 | DISTRIBUIDOR 2 SAÍDAS, METÁLICO, PARA INSTALAÇÕES EM PEX, ENTRADA DE 1" X 2 SAÍDAS DE 1/2", CONEXÃO POR ANEL DESLIZANTE <U+0096> FORNECIMENTO E INSTALAÇÃO. AF_06/2015 | UN | 92.37 | 89.46 | 89.83 | 87.09 | 93.8 | 92.25 | 92.64 | 91.3 | 92.04 | 88.97 | 91.62 | 92.48 | 91.79 | 91.17 | 87.68 | 91.93 | 90.42 | 96.87 | 95.81 | 89.14 | 90.68 | 90.99 | 118.51 | 92.86 | 87.37 | 94.66 | 89.42
COMPOSICAO | 96872 | DISTRIBUIDOR 2 SAÍDAS, METÁLICO, PARA INSTALAÇÕES EM PEX, ENTRADA DE 3/4" X 2 SAÍDAS DE 1/2", CONEXÃO POR ANEL DESLIZANTE <U+0096> FORNECIMENTO E INSTALAÇÃO. AF_06/2015 | UN | 79.58 | 76.67 | 77.04 | 74.3 | 81.01 | 79.46 | 79.85 | 78.51 | 79.25 | 76.18 | 78.83 | 79.69 | 79 | 78.38 | 74.89 | 79.14 | 77.63 | 84.08 | 83.02 | 76.35 | 77.89 | 78.2 | 100.6 | 80.07 | 74.58 | 81.87 | 76.63
COMPOSICAO | 96876 | DISTRIBUIDOR 2 SAÍDAS, PARA INSTALAÇÕES EM PEX, ENTRADA DE 32 MM X 2 SAÍDAS DE 16 MM, CONEXÃO POR CRIMPAGEM FORNECIMENTO E INSTALAÇÃO. AF_06/2015 | UN | 209.72 | 210.87 | 210.98 | 209.06 | 212.46 | 213.54 | 213.55 | 212.7 | 213.17 | 210.95 | 215.43 | 211.3 | 211.85 | 212.36 | 209.5 | 213.34 | 211 | 217.18 | 215.78 | 210.66 | 211.99 | 211.85 | 283.87 | 214.89 | 209.27 | 214.88 | 210.78
COMPOSICAO | 96877 | DISTRIBUIDOR 2 SAÍDAS, PARA INSTALAÇÕES EM PEX, ENTRADA DE 32 MM X 2 SAÍDAS DE 20 MM, CONEXÃO POR CRIMPAGEM <U+0096> FORNECIMENTO E INSTALAÇÃO. AF_06/2015 | UN | 224.67 | 225.82 | 225.93 | 224.01 | 227.41 | 228.49 | 228.5 | 227.65 | 228.12 | 225.9 | 230.38 | 226.25 | 226.8 | 227.31 | 224.45 | 228.29 | 225.95 | 232.13 | 230.73 | 225.61 | 226.94 | 226.8 | 304.79 | 229.84 | 224.22 | 229.83 | 225.73
COMPOSICAO | 96878 | DISTRIBUIDOR 2 SAÍDAS, PARA INSTALAÇÕES EM PEX, ENTRADA DE 32 MM X 2 SAÍDAS DE 25 MM, CONEXÃO POR CRIMPAGEM <U+0096> FORNECIMENTO E INSTALAÇÃO. AF_06/2015 | UN | 227.47 | 228.62 | 228.73 | 226.81 | 230.21 | 231.29 | 231.3 | 230.45 | 230.92 | 228.7 | 233.18 | 229.05 | 229.6 | 230.11 | 227.25 | 231.09 | 228.75 | 234.93 | 233.53 | 228.41 | 229.74 | 229.6 | 308.69 | 232.64 | 227.02 | 232.63 | 228.53
COMPOSICAO | 96875 | DISTRIBUIDOR 3 SAÍDAS, METÁLICO, PARA INSTALAÇÕES EM PEX, ENTRADA DE 1<U+0094> X 3 SAÍDAS DE 1/2<U+0094>, CONEXÃO POR ANEL DESLIZANTE FORNECIMENTO E INSTALAÇÃO. AF_06/2015 | UN | 117.23 | 114.05 | 114.73 | 110.94 | 119.42 | 116.97 | 117.85 | 115.89 | 116.98 | 112.79 | 116.33 | 116.97 | 116.13 | 116.04 | 111.71 | 116.5 | 114.59 | 122.89 | 122.26 | 113.56 | 115.41 | 116.28 | 150.8 | 118.49 | 111.31 | 120.81 | 114.07
COMPOSICAO | 96874 | DISTRIBUIDOR 3 SAÍDAS, METÁLICO, PARA INSTALAÇÕES EM PEX, ENTRADA DE 3/4" X 3 SAÍDAS DE 1/2", CONEXÃO POR ANEL DESLIZANTE <U+0096> FORNECIMENTO E INSTALAÇÃO . AF_06/2015 | UN | 96.64 | 93.46 | 94.14 | 90.35 | 98.83 | 96.38 | 97.26 | 95.3 | 96.39 | 92.2 | 95.74 | 96.38 | 95.54 | 95.45 | 91.12 | 95.91 | 94 | 102.3 | 101.67 | 92.97 | 94.82 | 95.69 | 121.98 | 97.9 | 90.72 | 100.22 | 93.48
COMPOSICAO | 96879 | DISTRIBUIDOR 3 SAÍDAS, PARA INSTALAÇÕES EM PEX, ENTRADA DE 32 MM X 3 SAÍDAS DE 16 MM, CONEXÃO POR CRIMPAGEM <U+0096> FORNECIMENTO E INSTALAÇÃO. AF_06/2015 | UN | 227.6 | 228.53 | 228.9 | 226.15 | 230.92 | 231.31 | 231.7 | 230.36 | 231.1 | 228.03 | 233.18 | 228.89 | 229.32 | 230.23 | 226.74 | 230.99 | 228.33 | 235.93 | 234.88 | 228.2 | 229.75 | 230.05 | 306.96 | 233.36 | 226.43 | 233.73 | 228.48
COMPOSICAO | 96880 | DISTRIBUIDOR 3 SAÍDAS, PARA INSTALAÇÕES EM PEX, ENTRADA DE 32 MM X 3 SAÍDAS DE 20 MM, CONEXÃO POR CRIMPAGEM <U+0096> FORNECIMENTO E INSTALAÇÃO. AF_06/2015 | UN | 261.08 | 262.01 | 262.38 | 259.63 | 264.4 | 264.79 | 265.18 | 263.84 | 264.58 | 261.51 | 266.66 | 262.37 | 262.8 | 263.71 | 260.22 | 264.47 | 261.81 | 269.41 | 268.36 | 261.68 | 263.23 | 263.53 | 353.79 | 266.84 | 259.91 | 267.21 | 261.96
COMPOSICAO | 96881 | DISTRIBUIDOR 3 SAÍDAS, PARA INSTALAÇÕES EM PEX, ENTRADA DE 32 MM X 3 SAÍDAS DE 25 MM, CONEXÃO POR CRIMPAGEM <U+0096> FORNECIMENTO E INSTALAÇÃO. AF_06/2015 | UN | 276.24 | 277.17 | 277.54 | 274.79 | 279.56 | 279.95 | 280.34 | 279 | 279.74 | 276.67 | 281.82 | 277.53 | 277.96 | 278.87 | 275.38 | 279.63 | 276.97 | 284.57 | 283.52 | 276.84 | 278.39 | 278.69 | 375 | 282 | 275.07 | 282.37 | 277.12
COMPOSICAO | 95124 | DISTRIBUIDOR DE AGREGADOS AUTOPROPELIDO, C/AP 3 M3, A DIESEL, POTÊNCIA 176CV - JUROS. AF_07/2016 | H | 2.64 | 2.64 | 2.64 | 2.64 | 2.64 | 2.64 | 2.64 | 2.64 | 2.64 | 2.64 | 2.64 | 2.64 | 2.64 | 2.64 | 2.64 | 2.64 | 2.64 | 2.64 | 2.64 | 2.64 | 2.64 | 2.64 | 2.64 | 2.64 | 2.64 | 2.64 | 2.64
COMPOSICAO | 95128 | DISTRIBUIDOR DE AGREGADOS AUTOPROPELIDO, CAP 3 M3, A DIESEL, POTÊNCIA 176CV - CHI DIURNO. AF_07/2016 | CHI | 40.69 | 37.47 | 53.53 | 37.59 | 50.49 | 41.16 | 38.95 | 47.55 | 46.19 | 37.15 | 41.82 | 43.74 | 35.49 | 42.75 | 39.61 | 51.79 | 43.99 | 46.8 | 53.8 | 46.38 | 44.61 | 46.67 | 44.95 | 44.8 | 40.84 | 47.34 | 34.64
COMPOSICAO | 95127 | DISTRIBUIDOR DE AGREGADOS AUTOPROPELIDO, CAP 3 M3, A DIESEL, POTÊNCIA 176CV - CHP DIURNO. AF_07/2016 | CHP | 218.99 | 191.9 | 203.28 | 188.82 | 202.7 | 200.76 | 192.15 | 191.64 | 198.65 | 188.87 | 191.08 | 190.79 | 194.59 | 203.08 | 190.1 | 207.45 | 197.93 | 190.89 | 200.85 | 201.05 | 202.98 | 203.31 | 192.73 | 192.58 | 195.27 | 195.37 | 185.62
COMPOSICAO | 95123 | DISTRIBUIDOR DE AGREGADOS AUTOPROPELIDO, CAP 3 M3, A DIESEL, POTÊNCIA 176CV - DEPRECIAÇÃO. AF_07/2016 | H | 16.77 | 16.77 | 16.77 | 16.77 | 16.77 | 16.77 | 16.77 | 16.77 | 16.77 | 16.77 | 16.77 | 16.77 | 16.77 | 16.77 | 16.77 | 16.77 | 16.77 | 16.77 | 16.77 | 16.77 | 16.77 | 16.77 | 16.77 | 16.77 | 16.77 | 16.77 | 16.77
COMPOSICAO | 95125 | DISTRIBUIDOR DE AGREGADOS AUTOPROPELIDO, CAP 3 M3, A DIESEL, POTÊNCIA 176CV - MANUTENÇÃO. AF_07/2016 | H | 18.34 | 18.34 | 18.34 | 18.34 | 18.34 | 18.34 | 18.34 | 18.34 | 18.34 | 18.34 | 18.34 | 18.34 | 18.34 | 18.34 | 18.34 | 18.34 | 18.34 | 18.34 | 18.34 | 18.34 | 18.34 | 18.34 | 18.34 | 18.34 | 18.34 | 18.34 | 18.34
COMPOSICAO | 95126 | DISTRIBUIDOR DE AGREGADOS AUTOPROPELIDO, CAP 3 M3, A DIESEL, POTÊNCIA 176CV <U+0096> MATERIAIS NA OPERAÇÃO. AF_07/2016 | H | 159.96 | 136.09 | 131.41 | 132.89 | 133.87 | 141.26 | 134.86 | 125.75 | 134.12 | 133.38 | 130.92 | 128.71 | 140.76 | 141.99 | 132.15 | 137.32 | 135.6 | 125.75 | 128.71 | 136.33 | 140.03 | 138.3 | 129.44 | 129.44 | 136.09 | 129.69 | 132.64
COMPOSICAO | 92044 | DISTRIBUIDOR DE AGREGADOS REBOCAVEL, CAPACIDADE 1,9 M³, LARGURA DE TRABALHO 3,66 M - CHI DIURNO. AF_11/2015 | CHI | 6.71 | 6.71 | 6.71 | 6.71 | 6.71 | 6.71 | 6.71 | 6.71 | 6.71 | 6.71 | 6.71 | 6.71 | 6.71 | 6.71 | 6.71 | 6.71 | 6.71 | 6.71 | 6.71 | 6.71 | 6.71 | 6.71 | 6.71 | 6.71 | 6.71 | 6.71 | 6.71
COMPOSICAO | 92043 | DISTRIBUIDOR DE AGREGADOS REBOCAVEL, CAPACIDADE 1,9 M³, LARGURA DE TRABALHO 3,66 M - CHP DIURNO. AF_11/2015 | CHP | 11.77 | 11.77 | 11.77 | 11.77 | 11.77 | 11.77 | 11.77 | 11.77 | 11.77 | 11.77 | 11.77 | 11.77 | 11.77 | 11.77 | 11.77 | 11.77 | 11.77 | 11.77 | 11.77 | 11.77 | 11.77 | 11.77 | 11.77 | 11.77 | 11.77 | 11.77 | 11.77
COMPOSICAO | 92040 | DISTRIBUIDOR DE AGREGADOS REBOCAVEL, CAPACIDADE 1,9 M³, LARGURA DE TRABALHO 3,66 M - DEPRECIAÇÃO. AF_11/2015 | H | 6.07 | 6.07 | 6.07 | 6.07 | 6.07 | 6.07 | 6.07 | 6.07 | 6.07 | 6.07 | 6.07 | 6.07 | 6.07 | 6.07 | 6.07 | 6.07 | 6.07 | 6.07 | 6.07 | 6.07 | 6.07 | 6.07 | 6.07 | 6.07 | 6.07 | 6.07 | 6.07
COMPOSICAO | 92041 | DISTRIBUIDOR DE AGREGADOS REBOCAVEL, CAPACIDADE 1,9 M³, LARGURA DE TRABALHO 3,66 M - JUROS. AF_11/2015 | H | 0.64 | 0.64 | 0.64 | 0.64 | 0.64 | 0.64 | 0.64 | 0.64 | 0.64 | 0.64 | 0.64 | 0.64 | 0.64 | 0.64 | 0.64 | 0.64 | 0.64 | 0.64 | 0.64 | 0.64 | 0.64 | 0.64 | 0.64 | 0.64 | 0.64 | 0.64 | 0.64
COMPOSICAO | 92042 | DISTRIBUIDOR DE AGREGADOS REBOCAVEL, CAPACIDADE 1,9 M³, LARGURA DE TRABALHO 3,66 M - MANUTENÇÃO. AF_11/2015 | H | 5.06 | 5.06 | 5.06 | 5.06 | 5.06 | 5.06 | 5.06 | 5.06 | 5.06 | 5.06 | 5.06 | 5.06 | 5.06 | 5.06 | 5.06 | 5.06 | 5.06 | 5.06 | 5.06 | 5.06 | 5.06 | 5.06 | 5.06 | 5.06 | 5.06 | 5.06 | 5.06
COMPOSICAO | 102235 | DIVISÓRIA FIXA EM VIDRO TEMPERADO 10 MM, SEM ABERTURA. AF_01/2021 | M2 | 489.29 | 470.36 | 662.46 | 576.1 | 422.73 | 442.58 | 287.52 | 573.86 | 323.28 | 369.79 | 345.45 | 433.09 | 476.44 | 522.78 | 484.06 | 466.8 | 449.06 | 424.03 | 454.32 | 427.53 | 505.59 | 469.01 | 333.59 | 388.92 | 530.19 | 443.15 | 392.32
COMPOSICAO | 102253 | DIVISORIA SANITÁRIA, TIPO CABINE, EM GRANITO CINZA POLIDO, ESP = 3CM, ASSENTADO COM ARGAMASSA COLANTE AC III-E, EXCLUSIVE FERRAGENS. AF_01/2021 | M2 | 739.73 | 589.5 | 754.46 | 736.36 | 613.92 | 737.05 | 765.85 | 419.7 | 741.68 | 730.37 | 727.74 | 802.68 | 718.08 | 432.75 | 577.14 | 737.11 | 740.37 | 790.27 | 875.87 | 742.38 | 684.73 | 747.16 | 713.4 | 720.44 | 539.13 | 750.6 | 735.2
COMPOSICAO | 102254 | DIVISORIA SANITÁRIA, TIPO CABINE, EM MÁRMORE BRANCO POLIDO, ESP = 3CM, ASSENTADO COM ARGAMASSA COLANTE AC III-E, EXCLUSIVE FERRAGENS. AF_01/2021 | M2 | 1107.67 | 765.47 | 794.3 | 776.2 | 487.55 | 776.89 | 463.26 | 552.44 | 721.41 | 770.21 | 495.49 | 900.3 | 757.92 | 674.6 | 518.99 | 609.65 | 780.21 | 602.92 | 605.09 | 782.22 | 1056.2 | 787 | 586.59 | 806.64 | 402.48 | 790.44 | 775.04
COMPOSICAO | 102257 | DIVISORIA SANITÁRIA, TIPO CABINE, EM PAINEL DE GRANILITE, ESP = 3CM, ASSENTADO COM ARGAMASSA COLANTE AC III-E, EXCLUSIVE FERRAGENS. AF_01/2021 | M2 | 274.55 | 261.31 | 286.76 | 272.18 | 284.75 | 271.62 | 266.08 | 278.13 | 275.78 | 266.05 | 262.48 | 266.72 | 253.99 | 277.14 | 270.35 | 287.77 | 274.86 | 287.5 | 289.43 | 276.34 | 278.37 | 281.11 | 277.14 | 280.26 | 267.4 | 283.65 | 271.2
COMPOSICAO | 100709 | DOBRADIÇA EM AÇO/FERRO, 3" X 21/2", E=1,9 A 2MM, SEN ANEL, CROMADO OU ZINCADO, TAMPA BOLA, COM PARAFUSOS. AF_12/2019 | UN | 49.64 | 33.41 | 48.98 | 32.72 | 56.77 | 48.78 | 45.18 | 38.58 | 50.97 | 32.06 | 35.48 | 36.56 | 40.22 | 45.77 | 39.19 | 44.7 | 35.97 | 40.42 | 51.8 | 49.88 | 40.97 | 41.74 | 43.89 | 50.77 | 43.13 | 52.15 | 36.6
COMPOSICAO | 100710 | DOBRADIÇA TIPO VAI E VEM EM LATÃO POLIDO 3". AF_12/2019 | UN | 146.68 | 81.01 | 118.79 | 75.98 | 170.7 | 147.71 | 115.25 | 91.13 | 131.14 | 78.18 | 82.65 | 76.12 | 101.33 | 123.19 | 108.56 | 126.44 | 89.41 | 85.25 | 116.35 | 160.37 | 96.91 | 98.46 | 125.48 | 124.4 | 130.48 | 137.05 | 92.32
COMPOSICAO | 92119 | DOSADOR DE AREIA, CAPACIDADE DE 26 LITROS - CHI DIURNO. AF_11/2015 | CHI | 0.13 | 0.11 | 0.11 | 0.12 | 0.12 | 0.11 | 0.11 | 0.11 | 0.11 | 0.11 | 0.12 | 0.11 | 0.11 | 0.12 | 0.11 | 0.11 | 0.11 | 0.11 | 0.11 | 0.11 | 0.12 | 0.13 | 0.11 | 0.1 | 0.11 | 0.11 | 0.11
COMPOSICAO | 92118 | DOSADOR DE AREIA, CAPACIDADE DE 26 LITROS - CHP DIURNO. AF_11/2015 | CHP | 0.28 | 0.23 | 0.23 | 0.26 | 0.26 | 0.24 | 0.23 | 0.23 | 0.24 | 0.23 | 0.25 | 0.23 | 0.24 | 0.26 | 0.23 | 0.23 | 0.23 | 0.23 | 0.24 | 0.23 | 0.25 | 0.28 | 0.23 | 0.21 | 0.23 | 0.23 | 0.23
COMPOSICAO | 92114 | DOSADOR DE AREIA, CAPACIDADE DE 26 LITROS - DEPRECIAÇÃO. AF_11/2015 | H | 0.12 | 0.1 | 0.1 | 0.11 | 0.11 | 0.1 | 0.1 | 0.1 | 0.1 | 0.1 | 0.11 | 0.1 | 0.1 | 0.11 | 0.1 | 0.1 | 0.1 | 0.1 | 0.1 | 0.1 | 0.11 | 0.12 | 0.1 | 0.09 | 0.1 | 0.1 | 0.1
COMPOSICAO | 92115 | DOSADOR DE AREIA, CAPACIDADE DE 26 LITROS - JUROS. AF_11/2015 | H | 0.01 | 0.01 | 0.01 | 0.01 | 0.01 | 0.01 | 0.01 | 0.01 | 0.01 | 0.01 | 0.01 | 0.01 | 0.01 | 0.01 | 0.01 | 0.01 | 0.01 | 0.01 | 0.01 | 0.01 | 0.01 | 0.01 | 0.01 | 0.01 | 0.01 | 0.01 | 0.01
COMPOSICAO | 92116 | DOSADOR DE AREIA, CAPACIDADE DE 26 LITROS - MANUTENÇÃO. AF_11/2015 | H | 0.15 | 0.12 | 0.12 | 0.14 | 0.14 | 0.13 | 0.12 | 0.12 | 0.13 | 0.12 | 0.13 | 0.12 | 0.13 | 0.14 | 0.12 | 0.12 | 0.12 | 0.12 | 0.13 | 0.12 | 0.13 | 0.15 | 0.12 | 0.11 | 0.12 | 0.12 | 0.12
COMPOSICAO | 102724 | DRENO BARBACÃ, DN 100 MM, COM MATERIAL DRENANTE. AF_07/2021 | UN | 31.18 | 25.5 | 28.26 | 31.16 | 26.32 | 25.92 | 28.26 | 32.39 | 27.03 | 25.69 | 27.05 | 31.85 | 25.77 | 27.16 | 27.26 | 28.37 | 28.08 | 28.78 | 29.99 | 27.75 | 29.4 | 33.34 | 28.98 | 27.69 | 27.76 | 30.9 | 26.64
COMPOSICAO | 102726 | DRENO BARBACÃ, DN 50 MM, COM MATERIAL DRENANTE. AF_07/2021 | UN | 27.65 | 21.78 | 25.09 | 27.73 | 22.85 | 22.58 | 24.58 | 27.4 | 23.05 | 21.81 | 23.07 | 27.18 | 22.31 | 23.72 | 23.51 | 23.99 | 24.86 | 24.75 | 26.3 | 24.17 | 25.83 | 29.9 | 24.66 | 24.03 | 24.05 | 26.59 | 22.75
COMPOSICAO | 102725 | DRENO BARBACÃ, DN 75 MM, COM MATERIAL DRENANTE. AF_07/2021 | UN | 30.12 | 24.31 | 27.25 | 30.1 | 25.2 | 24.83 | 27.1 | 30.8 | 25.76 | 24.46 | 25.79 | 30.34 | 24.66 | 26.07 | 26.05 | 26.98 | 27.05 | 27.48 | 28.81 | 26.59 | 28.29 | 32.25 | 27.61 | 26.53 | 26.58 | 29.55 | 25.4
COMPOSICAO | 102722 | DRENO EM MURO DE CONTENÇÃO, EXECUTADO NO PÉ DO MURO, COM TUBO DE PEAD CORRUGADO FLEXÍVEL PERFURADO, ENCHIMENTO COM BRITA, ENVOLVIDO COM MANTA GEOTÊXTIL. AF_07/2021 | M | 59.22 | 45.1 | 52.83 | 63.01 | 46.28 | 47.66 | 49.45 | 54.12 | 46.84 | 45.03 | 46.35 | 55.71 | 46.72 | 48.48 | 49.86 | 46.27 | 55.09 | 46.59 | 50.64 | 50.62 | 53.07 | 68.52 | 48.04 | 47.07 | 51.3 | 48.94 | 46.87
COMPOSICAO | 102723 | DRENO EM MURO DE CONTENÇÃO, EXECUTADO NO PÉ DO MURO, COM TUBO DE PVC CORRUGADO FLEXÍVEL PERFURADO, ENCHIMENTO COM BRITA, ENVOLVIDO COM MANTA GEOTÊXTIL. AF_07/2021 | M | 59.76 | 45.64 | 53.37 | 63.55 | 46.82 | 48.2 | 49.99 | 54.66 | 47.38 | 45.57 | 46.89 | 56.25 | 47.26 | 49.02 | 50.4 | 46.81 | 55.63 | 47.13 | 51.18 | 51.16 | 53.61 | 69.06 | 48.58 | 47.61 | 51.84 | 49.48 | 47.41
COMPOSICAO | 102688 | DRENO ESPINHA DE PEIXE (SEÇÃO (0,40 X 0,40 M), COM TUBO DE PEAD CORRUGADO PERFURADO, DN 100 MM, ENCHIMENTO COM AREIA, INCLUSIVE CONEXÕES. AF_07/2021 | M | 37.2 | 36.67 | 33.15 | 38.09 | 41.56 | 40.78 | 47.05 | 36.59 | 44.59 | 31.82 | 36.18 | 33.16 | 35.17 | 34.78 | 37.08 | 41.94 | 32 | 37.24 | 38.08 | 36.25 | 37.91 | 27.93 | 34.57 | 37.57 | 40.63 | 37.58 | 36.7
COMPOSICAO | 102690 | DRENO ESPINHA DE PEIXE (SEÇÃO (0,40 X 0,40 M), COM TUBO DE PEAD CORRUGADO PERFURADO, DN 100 MM, ENCHIMENTO COM BRITA, ENVOLVIDO COM MANTA GEOTÊXTIL, INCLUSIVE CONEXÕES. AF_07/2021 | M | 82.83 | 54.53 | 66.4 | 86.81 | 55.36 | 56.47 | 63.39 | 65.6 | 56.38 | 53.72 | 57.01 | 64.63 | 54.92 | 59.13 | 59.72 | 54.73 | 69.99 | 53.64 | 59.37 | 62.65 | 66.69 | 89.32 | 56.01 | 56.41 | 61.77 | 56.91 | 56.96
COMPOSICAO | 102694 | DRENO ESPINHA DE PEIXE (SEÇÃO (0,50 X 0,80 M), COM TUBO DE PEAD CORRUGADO PERFURADO, DN 100 MM, ENCHIMENTO COM AREIA, INCLUSIVE CONEXÕES. AF_07/2021 | M | 68.13 | 67.1 | 57.4 | 71.28 | 79.8 | 76.95 | 91.36 | 65.09 | 87.47 | 54.92 | 65.54 | 56.91 | 62.33 | 60.34 | 67.9 | 80.11 | 55.56 | 64.45 | 65.97 | 66.27 | 67.92 | 43.72 | 60.24 | 66.76 | 77.56 | 64.32 | 66.59
COMPOSICAO | 102697 | DRENO ESPINHA DE PEIXE (SEÇÃO (0,50 X 0,80 M), COM TUBO DE PEAD CORRUGADO PERFURADO, DN 100 MM, ENCHIMENTO COM BRITA, ENVOLVIDO COM MANTA GEOTÊXTIL, INCLUSIVE CONEXÕES. AF_07/2021 | M | 162.99 | 90.08 | 118.69 | 168.21 | 92.73 | 91.98 | 112.37 | 108.77 | 93.16 | 86.9 | 96.52 | 102.21 | 87.86 | 99.72 | 98.33 | 88.71 | 125.57 | 83.1 | 95.8 | 109.05 | 117.1 | 164.79 | 88.92 | 93.03 | 103.2 | 89.56 | 94.34
COMPOSICAO | 102678 | DRENO PROFUNDO (SEÇÃO 0,50 X 1,50 M), CEGO, ENCHIMENTO DE BRITA, ENVOLVIDO COM MANTA GEOTÊXTIL, COM SELO DE ARGILA. AF_07/2021 | M | 226.49 | 112.15 | 156.13 | 235.88 | 113.41 | 114.5 | 147.07 | 136.8 | 114.22 | 105.97 | 120.34 | 126.88 | 108.5 | 126.95 | 124.15 | 106.41 | 167.65 | 98.71 | 118.67 | 140.64 | 154.36 | 228.28 | 107.12 | 114.94 | 131.4 | 108.51 | 118.19
COMPOSICAO | 102679 | DRENO PROFUNDO (SEÇÃO 0,50 X 1,50 M), CEGO, ENCHIMENTO DE BRITA, ENVOLVIDO COM MANTA GEOTÊXTIL. AF_07/2021 | M | 257.08 | 120.58 | 171.26 | 267.54 | 120.71 | 121.89 | 161.93 | 146.33 | 121.92 | 112.82 | 129.9 | 133 | 114.95 | 136.96 | 133.1 | 112.02 | 185.21 | 101.78 | 124.54 | 153.16 | 169.04 | 254.6 | 111.96 | 122.2 | 141.38 | 112.66 | 127.22
COMPOSICAO | 102673 | DRENO PROFUNDO (SEÇÃO 0,50 X 1,50 M), COM TUBO DE CONCRETO SIMPLES POROSO, DN 200 MM, ENCHIMENTO COM AREIA, COM SELO DE ARGILA. AF_07/2021 | M | 148.5 | 123.53 | 116.55 | 133.93 | 162.3 | 145.06 | 169.08 | 126.46 | 169.06 | 108.15 | 138.37 | 113.39 | 121.03 | 119.47 | 129.4 | 150.65 | 111 | 116.35 | 137.34 | 143.32 | 136.99 | 93.12 | 121.28 | 125.88 | 145.23 | 127.52 | 126.75
COMPOSICAO | 102677 | DRENO PROFUNDO (SEÇÃO 0,50 X 1,50 M), COM TUBO DE CONCRETO SIMPLES POROSO, DN 200 MM, ENCHIMENTO COM AREIA. AF_07/2021 | M | 137.71 | 116.2 | 101.91 | 127.97 | 151.67 | 138.08 | 164.99 | 113.32 | 163.38 | 97.16 | 127.46 | 99.15 | 111.5 | 107.38 | 121.25 | 141.62 | 99.1 | 101.98 | 121.86 | 132.6 | 126.47 | 77.01 | 107.43 | 112.83 | 138.82 | 112.39 | 118.75
COMPOSICAO | 102683 | DRENO PROFUNDO (SEÇÃO 0,50 X 1,50 M), COM TUBO DE CONCRETO SIMPLES POROSO, DN 200 MM, ENCHIMENTO COM BRITA, ENVOLVIDO COM MANTA GEOTÊXTIL, COM SELO DE ARGILA. AF_07/2021 | M | 276.45 | 144.18 | 194.04 | 266.44 | 162.95 | 151.41 | 184.23 | 174.34 | 159.67 | 142.23 | 169.01 | 165.53 | 145.36 | 164.65 | 160.09 | 145.24 | 202.35 | 127.15 | 164.16 | 191.44 | 196.26 | 262.66 | 148.2 | 148.58 | 168.2 | 148.08 | 154.57
COMPOSICAO | 102687 | DRENO PROFUNDO (SEÇÃO 0,50 X 1,50 M), COM TUBO DE CONCRETO SIMPLES POROSO, DN 200 MM, ENCHIMENTO COM BRITA, ENVOLVIDO COM MANTA GEOTÊXTIL. AF_07/2021 | M | 301.95 | 148.73 | 203.92 | 293.86 | 165.72 | 155.09 | 194.66 | 180.43 | 163.38 | 145.65 | 174.68 | 167.49 | 147.79 | 169.79 | 165.51 | 147.09 | 215.84 | 126.19 | 166 | 200.38 | 206.18 | 283.66 | 148.87 | 151.53 | 173.94 | 148.31 | 159.44
COMPOSICAO | 102670 | DRENO PROFUNDO (SEÇÃO 0,50 X 1,50 M), COM TUBO DE PEAD CORRUGADO PERFURADO, DN 100 MM, ENCHIMENTO COM AREIA, COM SELO DE ARGILA. AF_07/2021 | M | 92.6 | 92.62 | 75.5 | 99.42 | 110.74 | 108.42 | 131.49 | 85.48 | 123.65 | 71.8 | 88.1 | 73.1 | 84.98 | 81.03 | 93.46 | 110.8 | 73.42 | 86.12 | 88.48 | 89.99 | 93.34 | 53.35 | 78.82 | 90.19 | 108.9 | 85.45 | 91.25
COMPOSICAO | 102674 | DRENO PROFUNDO (SEÇÃO 0,50 X 1,50 M), COM TUBO DE PEAD CORRUGADO PERFURADO, DN 100 MM, ENCHIMENTO COM AREIA. AF_07/2021 | M | 99.48 | 100.17 | 79.07 | 108.25 | 119.91 | 117.84 | 144.09 | 90.94 | 135.52 | 76.18 | 94.44 | 76.72 | 90.92 | 85.74 | 100.88 | 120.17 | 77.64 | 90.66 | 92.82 | 96.43 | 99.74 | 54.2 | 83.09 | 95.78 | 118.65 | 89.45 | 98.46
COMPOSICAO | 102680 | DRENO PROFUNDO (SEÇÃO 0,50 X 1,50 M), COM TUBO DE PEAD CORRUGADO PERFURADO, DN 100 MM, ENCHIMENTO COM BRITA, ENVOLVIDO COM MANTA GEOTÊXTIL, COM SELO DE ARGILA. AF_07/2021 | M | 237.27 | 124.09 | 167.95 | 246.37 | 125.88 | 126.63 | 158.75 | 149.03 | 126.49 | 118.06 | 132.44 | 139.24 | 120.6 | 138.94 | 136.12 | 118.87 | 179.14 | 111.31 | 131.18 | 152.55 | 166.06 | 239.28 | 119.57 | 127.26 | 143.37 | 121.06 | 130.12
COMPOSICAO | 102684 | DRENO PROFUNDO (SEÇÃO 0,50 X 1,50 M), COM TUBO DE PEAD CORRUGADO PERFURADO, DN 100 MM, ENCHIMENTO COM BRITA, ENVOLVIDO COM MANTA GEOTÊXTIL. AF_07/2021 | M | 267.88 | 132.5 | 183.08 | 278.04 | 133.17 | 134.02 | 173.6 | 158.57 | 134.18 | 124.92 | 141.99 | 145.35 | 127.03 | 148.94 | 145.06 | 124.48 | 196.69 | 114.38 | 137.06 | 165.06 | 180.73 | 265.61 | 124.42 | 134.53 | 153.34 | 125.21 | 139.16
COMPOSICAO | 102664 | DRENO SUBSUPERFICIAL (SEÇÃO 0,40 X 0,40 M), CEGO, ENCHIMENTO DE BRITA, ENVOLVIDO COM MANTA GEOTÊXTIL. AF_07/2021 | M | 67.54 | 38.37 | 50.39 | 72.24 | 38.59 | 40.12 | 46.93 | 47.99 | 39.58 | 37.26 | 40.35 | 47.21 | 38.54 | 42.61 | 43.44 | 37.4 | 54.54 | 35.79 | 41.62 | 46.54 | 50.31 | 73.98 | 38.59 | 39.23 | 45.56 | 38.7 | 40.54
COMPOSICAO | 102665 | DRENO SUBSUPERFICIAL (SEÇÃO 0,40 X 0,40 M), CEGO, ENCHIMENTO DE BRITA. AF_07/2021 | M | 48.67 | 19.31 | 30.1 | 48.63 | 19.74 | 19.1 | 29.49 | 22.23 | 19.07 | 17.04 | 21.49 | 17.67 | 17.59 | 23.29 | 20.38 | 17.12 | 31.46 | 16.19 | 20.87 | 25.57 | 29.65 | 43.36 | 16.54 | 20.72 | 21.72 | 18.33 | 20.32
COMPOSICAO | 102663 | DRENO SUBSUPERFICIAL (SEÇÃO 0,40 X 0,40 M), COM TUBO DE CONCRETO SIMPLES POROSO, DN 200 MM, ENCHIMENTO COM AREIA. AF_07/2021 | M | 64.87 | 43.61 | 45.32 | 48.82 | 61.84 | 51.38 | 57.74 | 46.89 | 61.56 | 43.21 | 58.58 | 44.23 | 46.52 | 46.4 | 47.89 | 51.74 | 43.97 | 36.96 | 55.09 | 62.11 | 54.44 | 40.67 | 47.55 | 43.43 | 50.98 | 48.39 | 47.48
COMPOSICAO | 102669 | DRENO SUBSUPERFICIAL (SEÇÃO 0,40 X 0,40 M), COM TUBO DE CONCRETO SIMPLES POROSO, DN 200 MM, ENCHIMENTO COM BRITA, ENVOLVIDO COM MANTA GEOTÊXTIL. AF_07/2021 | M | 106.34 | 61.66 | 76.58 | 93.64 | 76.42 | 67.9 | 74.24 | 75.4 | 74.71 | 64.85 | 79.12 | 75.39 | 66.46 | 69.96 | 70.6 | 65.7 | 79.64 | 53.85 | 76.31 | 87.67 | 81.95 | 97.28 | 69.09 | 62.21 | 72.54 | 67.88 | 67.73
COMPOSICAO | 102661 | DRENO SUBSUPERFICIAL (SEÇÃO 0,40 X 0,40 M), COM TUBO DE PEAD CORRUGADO PERFURADO, DN 100 MM, ENCHIMENTO COM AREIA. AF_07/2021 | M | 31.69 | 31.62 | 27.85 | 33.18 | 36.04 | 35.64 | 41.35 | 30.07 | 38.99 | 26.59 | 30.59 | 27.04 | 30.04 | 29.31 | 31.89 | 35.93 | 27.09 | 30.9 | 31.68 | 31 | 32.28 | 22.63 | 28.52 | 31.64 | 35.45 | 30.82 | 31.37
COMPOSICAO | 102666 | DRENO SUBSUPERFICIAL (SEÇÃO 0,40 X 0,40 M), COM TUBO DE PEAD CORRUGADO PERFURADO, DN 100 MM, ENCHIMENTO COM BRITA, ENVOLVIDO COM MANTA GEOTÊXTIL. AF_07/2021 | M | 77.31 | 49.47 | 61.12 | 81.89 | 49.85 | 51.33 | 57.68 | 59.1 | 50.78 | 48.48 | 51.44 | 58.51 | 49.8 | 53.66 | 54.53 | 48.72 | 65.09 | 47.31 | 52.97 | 57.41 | 61.07 | 84.02 | 49.96 | 50.48 | 56.58 | 50.15 | 51.62
COMPOSICAO | 101399 | ELETRICISTA COM ENCARGOS COMPLEMENTARES | MES | 4256.21 | 4053.91 | 5170.32 | 3976.75 | 4800.3 | 4179.13 | 4560.24 | 4758.03 | 4339.27 | 3532.47 | 4172.01 | 4387.67 | 3904.42 | 4231.4 | 3658.82 | 4038.06 | 3778.46 | 5099.11 | 5412.56 | 4450.11 | 4510.12 | 4708.96 | 4133.84 | 5977.7 | 3610.5 | 5009.63 | 4014.78
COMPOSICAO | 88264 | ELETRICISTA COM ENCARGOS COMPLEMENTARES | H | 23.95 | 22.91 | 29.02 | 22.68 | 26.92 | 23.32 | 25.32 | 26.73 | 24.32 | 19.91 | 23.36 | 24.65 | 21.87 | 23.92 | 20.63 | 22.79 | 21.06 | 28.68 | 30.39 | 25.02 | 25.56 | 26.72 | 23.23 | 33.86 | 20.14 | 28.16 | 22.6
COMPOSICAO | 101400 | ELETRICISTA DE MANUTENÇÃO INDUSTRIAL COM ENCARGOS COMPLEMENTARES | MES | 4256.21 | 2960.23 | 5761.91 | 4147.42 | 5007.66 | 4179.13 | 4564 | 5121.8 | 4609.8 | 3532.47 | 4194.04 | 4214.53 | 3904.42 | 4231.4 | 3658.82 | 4038.06 | 3778.46 | 5146.1 | 4872.6 | 4632.69 | 7217.03 | 4397.28 | 4109.5 | 5977.7 | 3610.5 | 5199.74 | 3832.52
COMPOSICAO | 88265 | ELETRICISTA INDUSTRIAL COM ENCARGOS COMPLEMENTARES | H | 23.95 | 16.6 | 32.42 | 23.67 | 28.09 | 23.32 | 25.32 | 28.8 | 25.85 | 19.91 | 23.47 | 23.64 | 21.87 | 23.92 | 20.63 | 22.79 | 21.06 | 28.95 | 27.29 | 26.06 | 41.24 | 24.92 | 23.08 | 33.86 | 20.14 | 29.24 | 21.54
COMPOSICAO | 95749 | ELETRODUTO DE AÇO GALVANIZADO, CLASSE LEVE, DN 20 MM (3/4<U+0092><U+0092>), APARENTE, INSTALADO EM PAREDE - FORNECIMENTO E INSTALAÇÃO. AF_11/2016_P | M | 22.97 | 27.73 | 30.64 | 22.38 | 27.39 | 28.02 | 29.22 | 29.83 | 24.43 | 22.76 | 27.82 | 25.23 | 25.05 | 28.32 | 24.53 | 27.87 | 21.12 | 30.87 | 31.6 | 25.06 | 29.55 | 29.75 | 39.48 | 32.26 | 21.14 | 30.45 | 27.22
COMPOSICAO | 95745 | ELETRODUTO DE AÇO GALVANIZADO, CLASSE LEVE, DN 20 MM (3/4<U+0092><U+0092>), APARENTE, INSTALADO EM TETO - FORNECIMENTO E INSTALAÇÃO. AF_11/2016_P | M | 17.1 | 22.13 | 23.49 | 16.89 | 20.72 | 22.27 | 22.97 | 23.29 | 18.47 | 17.91 | 22.13 | 19.18 | 19.68 | 22.42 | 19.5 | 22.27 | 15.92 | 23.84 | 24.13 | 18.87 | 23.28 | 23.24 | 33.81 | 24.17 | 16.16 | 23.56 | 21.73
COMPOSICAO | 95750 | ELETRODUTO DE AÇO GALVANIZADO, CLASSE LEVE, DN 25 MM (1<U+0092><U+0092>), APARENTE, INSTALADO EM PAREDE - FORNECIMENTO E INSTALAÇÃO. AF_11/2016_P | M | 26.86 | 33.08 | 36.32 | 26.21 | 32.26 | 33.41 | 34.72 | 35.39 | 28.81 | 26.77 | 33.2 | 29.81 | 29.67 | 33.74 | 29.16 | 33.21 | 24.83 | 36.52 | 37.36 | 29.4 | 35.06 | 35.3 | 48.17 | 38.13 | 24.89 | 36.08 | 32.56
COMPOSICAO | 95746 | ELETRODUTO DE AÇO GALVANIZADO, CLASSE LEVE, DN 25 MM (1<U+0092><U+0092>), APARENTE, INSTALADO EM TETO - FORNECIMENTO E INSTALAÇÃO. AF_11/2016_P | M | 21.12 | 27.61 | 29.32 | 20.84 | 25.75 | 27.79 | 28.61 | 28.99 | 22.96 | 22.03 | 27.64 | 23.89 | 24.42 | 27.97 | 24.24 | 27.75 | 19.76 | 29.65 | 30.05 | 23.36 | 28.92 | 28.93 | 42.63 | 30.23 | 20.04 | 29.34 | 27.19
COMPOSICAO | 95751 | ELETRODUTO DE AÇO GALVANIZADO, CLASSE SEMI PESADO, DN 32 MM (1 1/4<U+0092><U+0092>), APARENTE, INSTALADO EM PAREDE - FORNECIMENTO E INSTALAÇÃO. AF_11/2016_P | M | 39.61 | 52.07 | 55.76 | 38.94 | 48.6 | 52.46 | 53.9 | 54.66 | 43.51 | 40.64 | 52.21 | 45.3 | 45.71 | 52.82 | 45.41 | 52.21 | 37.26 | 55.93 | 56.89 | 43.89 | 54.24 | 54.56 | 80.86 | 57.86 | 37.6 | 55.45 | 51.53
COMPOSICAO | 95747 | ELETRODUTO DE AÇO GALVANIZADO, CLASSE SEMI PESADO, DN 32 MM (1 1/4<U+0092><U+0092>), APARENTE, INSTALADO EM TETO - FORNECIMENTO E INSTALAÇÃO. AF_11/2016_P | M | 34.05 | 46.77 | 48.99 | 33.74 | 42.28 | 47 | 47.97 | 48.45 | 37.85 | 36.04 | 46.83 | 39.56 | 40.63 | 47.22 | 40.65 | 46.91 | 32.34 | 49.26 | 49.81 | 38.04 | 48.3 | 48.38 | 75.49 | 50.2 | 32.88 | 48.94 | 46.33
COMPOSICAO | 95752 | ELETRODUTO DE AÇO GALVANIZADO, CLASSE SEMI PESADO, DN 40 MM (1 1/2 ), APARENTE, INSTALADO EM PAREDE - FORNECIMENTO E INSTALAÇÃO. AF_11/2016_P | M | 42.39 | 55.24 | 59.45 | 41.61 | 51.89 | 55.67 | 57.28 | 58.15 | 46.46 | 43.17 | 55.41 | 48.34 | 48.57 | 56.09 | 48.2 | 55.38 | 39.82 | 59.58 | 60.68 | 46.91 | 57.64 | 58.03 | 85.07 | 61.86 | 40.1 | 59.07 | 54.68
COMPOSICAO | 95748 | ELETRODUTO DE AÇO GALVANIZADO, CLASSE SEMI PESADO, DN 40 MM (1 1/2 ), APARENTE, INSTALADO EM TETO - FORNECIMENTO E INSTALAÇÃO. AF_11/2016_P | M | 37.04 | 50.13 | 52.93 | 36.59 | 45.8 | 50.43 | 51.58 | 52.18 | 41.01 | 38.75 | 50.23 | 42.82 | 43.68 | 50.7 | 43.61 | 50.28 | 35.08 | 53.16 | 53.86 | 41.26 | 51.9 | 52.1 | 79.91 | 54.49 | 35.57 | 52.78 | 49.67
COMPOSICAO | 91833 | ELETRODUTO FLEXÍVEL CORRUGADO REFORÇADO, PVC, DN 20 MM (1/2"), PARA CIRCUITOS TERMINAIS, INSTALADO EM FORRO - FORNECIMENTO E INSTALAÇÃO. AF_12/2015 | M | 7.88 | 8.09 | 8.3 | 8.23 | 8.17 | 8.24 | 8.69 | 8.5 | 6.89 | 7.71 | 8.49 | 8.45 | 7.68 | 8.25 | 6.74 | 8.35 | 6.54 | 9.93 | 8.45 | 7.71 | 8.63 | 8.49 | 7.94 | 8.99 | 7.45 | 8.94 | 7.84
COMPOSICAO | 91843 | ELETRODUTO FLEXÍVEL CORRUGADO REFORÇADO, PVC, DN 20 MM (1/2"), PARA CIRCUITOS TERMINAIS, INSTALADO EM LAJE - FORNECIMENTO E INSTALAÇÃO. AF_12/2015 | M | 5.89 | 6.15 | 6.53 | 6.12 | 6.16 | 6.31 | 6.54 | 6.35 | 5.25 | 5.07 | 6.66 | 6.83 | 5.51 | 6.32 | 4.72 | 6.28 | 4.93 | 7.7 | 6.33 | 5.64 | 6.2 | 6.33 | 6.03 | 7.46 | 5.7 | 6.86 | 6.22
COMPOSICAO | 91853 | ELETRODUTO FLEXÍVEL CORRUGADO REFORÇADO, PVC, DN 20 MM (1/2"), PARA CIRCUITOS TERMINAIS, INSTALADO EM PAREDE - FORNECIMENTO E INSTALAÇÃO. AF_12/2015 | M | 8.08 | 8.16 | 9.23 | 8.1 | 8.67 | 8.41 | 8.83 | 8.78 | 7.49 | 6.83 | 8.69 | 9.01 | 7.49 | 8.47 | 6.61 | 8.28 | 6.87 | 10.25 | 9.19 | 7.96 | 8.52 | 8.76 | 8.09 | 10.53 | 7.47 | 9.44 | 8.22
COMPOSICAO | 91835 | ELETRODUTO FLEXÍVEL CORRUGADO REFORÇADO, PVC, DN 25 MM (3/4"), PARA CIRCUITOS TERMINAIS, INSTALADO EM FORRO - FORNECIMENTO E INSTALAÇÃO. AF_12/2015 | M | 9.51 | 9.82 | 10.06 | 9.96 | 9.83 | 10.03 | 10.52 | 10.23 | 8.27 | 9.13 | 10.39 | 10.39 | 9.21 | 10.04 | 8.03 | 10.11 | 7.88 | 12.1 | 10.09 | 9.23 | 10.33 | 10.22 | 9.63 | 11 | 9.06 | 10.84 | 9.6
COMPOSICAO | 91845 | ELETRODUTO FLEXÍVEL CORRUGADO REFORÇADO, PVC, DN 25 MM (3/4"), PARA CIRCUITOS TERMINAIS, INSTALADO EM LAJE - FORNECIMENTO E INSTALAÇÃO. AF_12/2015 | M | 7.53 | 7.9 | 8.29 | 7.86 | 7.84 | 8.11 | 8.38 | 8.08 | 6.62 | 6.51 | 8.57 | 8.77 | 7.04 | 8.1 | 6.01 | 8.04 | 6.28 | 9.88 | 7.99 | 7.17 | 7.9 | 8.07 | 7.71 | 9.48 | 7.32 | 8.74 | 7.98
COMPOSICAO | 91855 | ELETRODUTO FLEXÍVEL CORRUGADO REFORÇADO, PVC, DN 25 MM (3/4"), PARA CIRCUITOS TERMINAIS, INSTALADO EM PAREDE - FORNECIMENTO E INSTALAÇÃO. AF_12/2015 | M | 9.62 | 9.82 | 10.9 | 9.74 | 10.26 | 10.1 | 10.57 | 10.44 | 8.83 | 8.2 | 10.5 | 10.85 | 8.93 | 10.17 | 7.84 | 9.97 | 8.15 | 12.31 | 10.79 | 9.42 | 10.16 | 10.42 | 9.7 | 12.46 | 9.03 | 11.24 | 9.89
COMPOSICAO | 91837 | ELETRODUTO FLEXÍVEL CORRUGADO REFORÇADO, PVC, DN 32 MM (1"), PARA CIRCUITOS TERMINAIS, INSTALADO EM FORRO - FORNECIMENTO E INSTALAÇÃO. AF_12/2015 | M | 13.88 | 14.65 | 14.57 | 14.82 | 14.14 | 14.98 | 15.51 | 14.8 | 11.76 | 13.03 | 15.79 | 15.83 | 13.35 | 14.94 | 11.37 | 15.08 | 11.39 | 18.13 | 14.2 | 13.14 | 14.88 | 14.82 | 14.27 | 16.2 | 13.64 | 15.9 | 14.55
COMPOSICAO | 91847 | ELETRODUTO FLEXÍVEL CORRUGADO REFORÇADO, PVC, DN 32 MM (1"), PARA CIRCUITOS TERMINAIS, INSTALADO EM LAJE - FORNECIMENTO E INSTALAÇÃO. AF_12/2015 | M | 11.91 | 12.73 | 12.8 | 12.71 | 12.16 | 13.07 | 13.38 | 12.67 | 10.13 | 10.4 | 13.96 | 14.23 | 11.19 | 13.01 | 9.35 | 13.01 | 9.79 | 15.89 | 12.1 | 11.08 | 12.45 | 12.66 | 12.35 | 14.69 | 11.89 | 13.82 | 12.95
COMPOSICAO | 91857 | ELETRODUTO FLEXÍVEL CORRUGADO REFORÇADO, PVC, DN 32 MM (1"), PARA CIRCUITOS TERMINAIS, INSTALADO EM PAREDE - FORNECIMENTO E INSTALAÇÃO. AF_12/2015 | M | 13.74 | 14.34 | 15.16 | 14.29 | 14.32 | 14.76 | 15.27 | 14.74 | 12.12 | 11.86 | 15.55 | 15.96 | 12.83 | 14.78 | 10.97 | 14.62 | 11.45 | 17.97 | 14.66 | 13.09 | 14.42 | 14.74 | 14.03 | 17.35 | 13.3 | 15.99 | 14.53
COMPOSICAO | 97670 | ELETRODUTO FLEXÍVEL CORRUGADO, PEAD, DN 100 (4"), PARA REDE ENTERRADA DE DISTRIBUIÇÃO DE ENERGIA ELÉTRICA - FORNECIMENTO E INSTALAÇÃO. AF_12/2021 | M | 18.48 | 20.68 | 37.77 | 23.45 | 22.88 | 19.43 | 21.49 | 22.85 | 19.42 | 23.33 | 20.82 | 22.34 | 18.24 | 21.06 | 19.99 | 32.29 | 27.92 | 20.96 | 28.1 | 33.65 | 18.94 | 21.82 | 31.17 | 26.18 | 25.07 | 22.32 | 20.58
COMPOSICAO | 91840 | ELETRODUTO FLEXÍVEL CORRUGADO, PEAD, DN 40 MM (1 1/4"), PARA CIRCUITOS TERMINAIS, INSTALADO EM FORRO - FORNECIMENTO E INSTALAÇÃO. AF_12/2015 | M | 11 | 11.47 | 17.5 | 12.46 | 12.83 | 11.16 | 12.31 | 12.92 | 11.01 | 12.56 | 11.47 | 11.94 | 10.83 | 11.76 | 11.05 | 15.23 | 13.18 | 12.67 | 15.01 | 15.97 | 11.81 | 12.56 | 14.79 | 14.17 | 12.32 | 12.87 | 11.08
COMPOSICAO | 91850 | ELETRODUTO FLEXÍVEL CORRUGADO, PEAD, DN 40 MM (1 1/4"), PARA CIRCUITOS TERMINAIS, INSTALADO EM LAJE - FORNECIMENTO E INSTALAÇÃO. AF_12/2015 | M | 9.07 | 9.61 | 15.81 | 10.4 | 10.89 | 9.3 | 10.22 | 10.84 | 9.42 | 9.98 | 9.71 | 10.37 | 8.7 | 9.88 | 9.07 | 13.21 | 11.63 | 10.5 | 12.97 | 13.97 | 9.43 | 10.47 | 12.92 | 12.73 | 10.62 | 10.83 | 9.52
COMPOSICAO | 91860 | ELETRODUTO FLEXÍVEL CORRUGADO, PEAD, DN 40 MM (1 1/4"), PARA CIRCUITOS TERMINAIS, INSTALADO EM PAREDE - FORNECIMENTO E INSTALAÇÃO. AF_12/2015 | M | 11.19 | 11.53 | 18.01 | 12.2 | 13.24 | 11.34 | 12.42 | 13.13 | 11.54 | 11.53 | 11.68 | 12.49 | 10.6 | 11.94 | 10.77 | 14.88 | 13.22 | 13.05 | 15.56 | 15.84 | 11.71 | 12.78 | 14.63 | 15.64 | 12.18 | 13.33 | 11.43
COMPOSICAO | 97667 | ELETRODUTO FLEXÍVEL CORRUGADO, PEAD, DN 50 (1 1/2"), PARA REDE ENTERRADA DE DISTRIBUIÇÃO DE ENERGIA ELÉTRICA - FORNECIMENTO E INSTALAÇÃO. AF_12/2021 | M | 6.83 | 7.6 | 13.77 | 8.59 | 8.42 | 7.15 | 7.93 | 8.41 | 7.18 | 8.52 | 7.65 | 8.21 | 6.72 | 7.75 | 7.34 | 11.75 | 10.16 | 7.75 | 10.33 | 12.26 | 7.01 | 8.05 | 11.35 | 9.67 | 9.15 | 8.25 | 7.57
COMPOSICAO | 97668 | ELETRODUTO FLEXÍVEL CORRUGADO, PEAD, DN 63 (2"), PARA REDE ENTERRADA DE DISTRIBUIÇÃO DE ENERGIA ELÉTRICA - FORNECIMENTO E INSTALAÇÃO. AF_12/2021 | M | 9.73 | 10.85 | 19.67 | 12.25 | 12.02 | 10.21 | 11.3 | 12 | 10.22 | 12.17 | 10.92 | 11.72 | 9.59 | 11.06 | 10.47 | 16.79 | 14.54 | 11.05 | 14.73 | 17.51 | 9.99 | 11.48 | 16.22 | 13.78 | 13.07 | 11.76 | 10.8
COMPOSICAO | 97669 | ELETRODUTO FLEXÍVEL CORRUGADO, PEAD, DN 90 (3"), PARA REDE ENTERRADA DE DISTRIBUIÇÃO DE ENERGIA ELÉTRICA - FORNECIMENTO E INSTALAÇÃO. AF_12/2021 | M | 14.42 | 15.95 | 28.52 | 17.91 | 17.73 | 15.09 | 16.66 | 17.69 | 15.12 | 17.7 | 16.06 | 17.23 | 14.15 | 16.28 | 15.34 | 24.28 | 21.08 | 16.43 | 21.65 | 25.37 | 14.84 | 16.95 | 23.49 | 20.41 | 18.99 | 17.39 | 15.87
COMPOSICAO | 91831 | ELETRODUTO FLEXÍVEL CORRUGADO, PVC, DN 20 MM (1/2"), PARA CIRCUITOS TERMINAIS, INSTALADO EM FORRO - FORNECIMENTO E INSTALAÇÃO. AF_12/2015 | M | 7.36 | 7.5 | 7.79 | 7.65 | 7.68 | 7.64 | 8.1 | 7.97 | 6.5 | 7.25 | 7.82 | 7.79 | 7.19 | 7.67 | 6.37 | 7.74 | 6.13 | 9.19 | 8.01 | 7.27 | 8.1 | 7.95 | 7.38 | 8.41 | 6.88 | 8.36 | 7.23
COMPOSICAO | 91842 | ELETRODUTO FLEXÍVEL CORRUGADO, PVC, DN 20 MM (1/2"), PARA CIRCUITOS TERMINAIS, INSTALADO EM LAJE - FORNECIMENTO E INSTALAÇÃO. AF_12/2015 | M | 5.37 | 5.56 | 6.02 | 5.54 | 5.67 | 5.71 | 5.95 | 5.82 | 4.86 | 4.61 | 5.99 | 6.17 | 5.02 | 5.74 | 4.35 | 5.67 | 4.52 | 6.96 | 5.89 | 5.2 | 5.67 | 5.79 | 5.47 | 6.88 | 5.13 | 6.28 | 5.61
COMPOSICAO | 91852 | ELETRODUTO FLEXÍVEL CORRUGADO, PVC, DN 20 MM (1/2"), PARA CIRCUITOS TERMINAIS, INSTALADO EM PAREDE - FORNECIMENTO E INSTALAÇÃO. AF_12/2015 | M | 7.6 | 7.63 | 8.76 | 7.56 | 8.22 | 7.86 | 8.28 | 8.29 | 7.13 | 6.41 | 8.07 | 8.4 | 7.03 | 7.94 | 6.26 | 7.72 | 6.49 | 9.57 | 8.79 | 7.56 | 8.03 | 8.26 | 7.57 | 10 | 6.95 | 8.9 | 7.66
COMPOSICAO | 91834 | ELETRODUTO FLEXÍVEL CORRUGADO, PVC, DN 25 MM (3/4"), PARA CIRCUITOS TERMINAIS, INSTALADO EM FORRO - FORNECIMENTO E INSTALAÇÃO. AF_12/2015 | M | 8.2 | 8.32 | 8.76 | 8.46 | 8.59 | 8.49 | 9 | 8.88 | 7.3 | 7.94 | 8.68 | 8.69 | 7.95 | 8.54 | 7.06 | 8.56 | 6.85 | 10.23 | 8.97 | 8.11 | 8.98 | 8.86 | 8.21 | 9.51 | 7.63 | 9.34 | 8.05
COMPOSICAO | 91844 | ELETRODUTO FLEXÍVEL CORRUGADO, PVC, DN 25 MM (3/4"), PARA CIRCUITOS TERMINAIS, INSTALADO EM LAJE - FORNECIMENTO E INSTALAÇÃO. AF_12/2015 | M | 6.22 | 6.4 | 6.99 | 6.36 | 6.6 | 6.57 | 6.86 | 6.73 | 5.65 | 5.32 | 6.86 | 7.07 | 5.78 | 6.6 | 5.04 | 6.49 | 5.25 | 8.01 | 6.87 | 6.05 | 6.55 | 6.71 | 6.29 | 7.99 | 5.89 | 7.24 | 6.43
COMPOSICAO | 91854 | ELETRODUTO FLEXÍVEL CORRUGADO, PVC, DN 25 MM (3/4"), PARA CIRCUITOS TERMINAIS, INSTALADO EM PAREDE - FORNECIMENTO E INSTALAÇÃO. AF_12/2015 | M | 8.41 | 8.44 | 9.7 | 8.35 | 9.11 | 8.68 | 9.17 | 9.18 | 7.92 | 7.1 | 8.93 | 9.27 | 7.77 | 8.78 | 6.94 | 8.54 | 7.21 | 10.58 | 9.75 | 8.38 | 8.9 | 9.15 | 8.39 | 11.08 | 7.71 | 9.85 | 8.46
COMPOSICAO | 91836 | ELETRODUTO FLEXÍVEL CORRUGADO, PVC, DN 32 MM (1"), PARA CIRCUITOS TERMINAIS, INSTALADO EM FORRO - FORNECIMENTO E INSTALAÇÃO. AF_12/2015 | M | 10.83 | 11.16 | 11.56 | 11.3 | 11.23 | 11.4 | 11.96 | 11.66 | 9.48 | 10.26 | 11.82 | 11.87 | 10.43 | 11.43 | 9.11 | 11.47 | 8.99 | 13.79 | 11.58 | 10.52 | 11.73 | 11.65 | 10.97 | 12.71 | 10.31 | 12.38 | 10.94
COMPOSICAO | 91846 | ELETRODUTO FLEXÍVEL CORRUGADO, PVC, DN 32 MM (1"), PARA CIRCUITOS TERMINAIS, INSTALADO EM LAJE - FORNECIMENTO E INSTALAÇÃO. AF_12/2015 | M | 8.86 | 9.24 | 9.79 | 9.19 | 9.25 | 9.49 | 9.83 | 9.53 | 7.85 | 7.63 | 9.99 | 10.27 | 8.27 | 9.5 | 7.09 | 9.4 | 7.39 | 11.55 | 9.48 | 8.46 | 9.3 | 9.49 | 9.05 | 11.2 | 8.56 | 10.3 | 9.34
COMPOSICAO | 91856 | ELETRODUTO FLEXÍVEL CORRUGADO, PVC, DN 32 MM (1"), PARA CIRCUITOS TERMINAIS, INSTALADO EM PAREDE - FORNECIMENTO E INSTALAÇÃO. AF_12/2015 | M | 10.92 | 11.12 | 12.37 | 11.03 | 11.64 | 11.45 | 11.98 | 11.83 | 10 | 9.3 | 11.88 | 12.3 | 10.13 | 11.53 | 8.88 | 11.28 | 9.24 | 13.95 | 12.24 | 10.67 | 11.5 | 11.81 | 10.98 | 14.13 | 10.22 | 12.73 | 11.19
COMPOSICAO | 91839 | ELETRODUTO FLEXÍVEL LISO, PEAD, DN 32 MM (1"), PARA CIRCUITOS TERMINAIS, INSTALADO EM FORRO - FORNECIMENTO E INSTALAÇÃO. AF_12/2015 | M | 8.84 | 9.1 | 13.26 | 9.8 | 10.17 | 8.9 | 9.81 | 10.26 | 8.74 | 9.94 | 9.08 | 9.36 | 8.7 | 9.33 | 8.76 | 11.63 | 10.06 | 10.21 | 11.77 | 12.2 | 9.59 | 10.03 | 11.3 | 11.13 | 9.51 | 10.27 | 8.71
COMPOSICAO | 91849 | ELETRODUTO FLEXÍVEL LISO, PEAD, DN 32 MM (1"), PARA CIRCUITOS TERMINAIS, INSTALADO EM LAJE - FORNECIMENTO E INSTALAÇÃO. AF_12/2015 | M | 6.87 | 7.18 | 11.49 | 7.69 | 8.19 | 6.99 | 7.68 | 8.13 | 7.11 | 7.31 | 7.25 | 7.76 | 6.54 | 7.4 | 6.74 | 9.56 | 8.46 | 7.97 | 9.67 | 10.14 | 7.16 | 7.87 | 9.38 | 9.62 | 7.76 | 8.19 | 7.11
COMPOSICAO | 91859 | ELETRODUTO FLEXÍVEL LISO, PEAD, DN 32 MM (1"), PARA CIRCUITOS TERMINAIS, INSTALADO EM PAREDE - FORNECIMENTO E INSTALAÇÃO. AF_12/2015 | M | 9.08 | 9.22 | 13.95 | 9.64 | 10.65 | 9.14 | 10 | 10.54 | 9.32 | 9 | 9.35 | 9.98 | 8.53 | 9.59 | 8.56 | 11.43 | 10.22 | 10.64 | 12.41 | 12.23 | 9.53 | 10.32 | 11.28 | 12.67 | 9.48 | 10.78 | 9.13
COMPOSICAO | 91841 | ELETRODUTO FLEXÍVEL LISO, PEAD, DN 40 MM (1 1/4"), PARA CIRCUITOS TERMINAIS, INSTALADO EM FORRO - FORNECIMENTO E INSTALAÇÃO. AF_12/2015 | M | 10.47 | 10.82 | 16.13 | 11.67 | 12.14 | 10.58 | 11.66 | 12.22 | 10.43 | 11.74 | 10.82 | 11.24 | 10.28 | 11.11 | 10.4 | 14.03 | 12.16 | 12.09 | 14.12 | 14.74 | 11.28 | 11.91 | 13.64 | 13.41 | 11.43 | 12.22 | 10.43
COMPOSICAO | 91851 | ELETRODUTO FLEXÍVEL LISO, PEAD, DN 40 MM (1 1/4"), PARA CIRCUITOS TERMINAIS, INSTALADO EM LAJE - FORNECIMENTO E INSTALAÇÃO. AF_12/2015 | M | 8.54 | 8.96 | 14.44 | 9.61 | 10.2 | 8.72 | 9.57 | 10.14 | 8.84 | 9.16 | 9.06 | 9.67 | 8.15 | 9.23 | 8.42 | 12.01 | 10.61 | 9.92 | 12.08 | 12.74 | 8.9 | 9.82 | 11.77 | 11.97 | 9.73 | 10.18 | 8.87
COMPOSICAO | 91861 | ELETRODUTO FLEXÍVEL LISO, PEAD, DN 40 MM (1 1/4"), PARA CIRCUITOS TERMINAIS, INSTALADO EM PAREDE - FORNECIMENTO E INSTALAÇÃO. AF_12/2015 | M | 10.7 | 10.93 | 16.74 | 11.48 | 12.59 | 10.8 | 11.82 | 12.47 | 11.01 | 10.78 | 11.08 | 11.84 | 10.09 | 11.34 | 10.17 | 13.77 | 12.27 | 12.51 | 14.73 | 14.7 | 11.22 | 12.18 | 13.57 | 14.94 | 11.35 | 12.73 | 10.83
COMPOSICAO | 96984 | ELETRODUTO PVC 40MM (1 ¼ ) PARA SPDA - FORNECIMENTO E INSTALAÇÃO. AF_12/2017 | UN | 52.87 | 53.45 | 59.62 | 53.24 | 56.53 | 54.85 | 57.83 | 57.46 | 48.74 | 46.3 | 56.46 | 58.15 | 49.49 | 55.3 | 43.86 | 54.32 | 44.85 | 66.7 | 59.83 | 52.31 | 56.32 | 57.32 | 52.89 | 67.21 | 48.9 | 61.35 | 53.16
COMPOSICAO | 93012 | ELETRODUTO RÍGIDO ROSCÁVEL, PVC, DN 110 MM (4"), PARA REDE ENTERRADA DE DISTRIBUIÇÃO DE ENERGIA ELÉTRICA - FORNECIMENTO E INSTALAÇÃO. AF_12/2021 | M | 60.26 | 67.02 | 61.62 | 67.45 | 58.93 | 68.91 | 69.07 | 62.9 | 47.53 | 53.9 | 75.32 | 75.73 | 57.36 | 67.95 | 45.66 | 69.11 | 48.12 | 83.7 | 55.46 | 53.3 | 62.61 | 63.13 | 64.06 | 71.07 | 63.72 | 69.65 | 68.99
COMPOSICAO | 91862 | ELETRODUTO RÍGIDO ROSCÁVEL, PVC, DN 20 MM (1/2"), PARA CIRCUITOS TERMINAIS, INSTALADO EM FORRO - FORNECIMENTO E INSTALAÇÃO. AF_12/2015 | M | 9.01 | 9.29 | 9.52 | 9.44 | 9.32 | 9.48 | 9.96 | 9.71 | 7.85 | 8.71 | 9.82 | 9.81 | 8.75 | 9.5 | 7.65 | 9.58 | 7.47 | 11.45 | 9.59 | 8.78 | 9.83 | 9.7 | 9.12 | 10.39 | 8.58 | 10.27 | 9.06
COMPOSICAO | 91866 | ELETRODUTO RÍGIDO ROSCÁVEL, PVC, DN 20 MM (1/2"), PARA CIRCUITOS TERMINAIS, INSTALADO EM LAJE - FORNECIMENTO E INSTALAÇÃO. AF_12/2015 | M | 7.16 | 7.48 | 7.9 | 7.45 | 7.47 | 7.69 | 7.96 | 7.71 | 6.33 | 6.18 | 8.11 | 8.32 | 6.69 | 7.7 | 5.74 | 7.63 | 5.98 | 9.37 | 7.64 | 6.84 | 7.52 | 7.69 | 7.33 | 9.03 | 6.94 | 8.33 | 7.58
COMPOSICAO | 91870 | ELETRODUTO RÍGIDO ROSCÁVEL, PVC, DN 20 MM (1/2"), PARA CIRCUITOS TERMINAIS, INSTALADO EM PAREDE - FORNECIMENTO E INSTALAÇÃO. AF_12/2015 | M | 9.98 | 10.16 | 11.34 | 10.07 | 10.66 | 10.45 | 10.94 | 10.83 | 9.18 | 8.49 | 10.84 | 11.22 | 9.25 | 10.52 | 8.13 | 10.3 | 8.46 | 12.73 | 11.23 | 9.79 | 10.53 | 10.81 | 10.04 | 12.94 | 9.32 | 11.65 | 10.22
COMPOSICAO | 91863 | ELETRODUTO RÍGIDO ROSCÁVEL, PVC, DN 25 MM (3/4"), PARA CIRCUITOS TERMINAIS, INSTALADO EM FORRO - FORNECIMENTO E INSTALAÇÃO. AF_12/2015 | M | 10.61 | 10.97 | 11.26 | 11.11 | 10.97 | 11.22 | 11.74 | 11.4 | 9.22 | 10.08 | 11.64 | 11.68 | 10.24 | 11.23 | 8.91 | 11.28 | 8.78 | 13.55 | 11.25 | 10.27 | 11.48 | 11.4 | 10.75 | 12.37 | 10.15 | 12.11 | 10.76
COMPOSICAO | 91867 | ELETRODUTO RÍGIDO ROSCÁVEL, PVC, DN 25 MM (3/4"), PARA CIRCUITOS TERMINAIS, INSTALADO EM LAJE - FORNECIMENTO E INSTALAÇÃO. AF_12/2015 | M | 8.76 | 9.17 | 9.65 | 9.13 | 9.12 | 9.42 | 9.74 | 9.39 | 7.71 | 7.56 | 9.94 | 10.19 | 8.18 | 9.41 | 6.99 | 9.34 | 7.29 | 11.47 | 9.31 | 8.34 | 9.19 | 9.38 | 8.95 | 11.04 | 8.51 | 10.18 | 9.27
COMPOSICAO | 91871 | ELETRODUTO RÍGIDO ROSCÁVEL, PVC, DN 25 MM (3/4"), PARA CIRCUITOS TERMINAIS, INSTALADO EM PAREDE - FORNECIMENTO E INSTALAÇÃO. AF_12/2015 | M | 11.62 | 11.87 | 13.12 | 11.78 | 12.34 | 12.22 | 12.77 | 12.57 | 10.59 | 9.9 | 12.7 | 13.13 | 10.78 | 12.29 | 9.43 | 12.05 | 9.81 | 14.88 | 12.94 | 11.32 | 12.23 | 12.55 | 11.7 | 14.98 | 10.92 | 13.54 | 11.96
COMPOSICAO | 91864 | ELETRODUTO RÍGIDO ROSCÁVEL, PVC, DN 32 MM (1"), PARA CIRCUITOS TERMINAIS, INSTALADO EM FORRO - FORNECIMENTO E INSTALAÇÃO. AF_12/2015 | M | 14.1 | 14.76 | 14.94 | 14.92 | 14.47 | 15.11 | 15.7 | 15.08 | 12.11 | 13.17 | 15.84 | 15.93 | 13.54 | 15.09 | 11.61 | 15.19 | 11.62 | 18.29 | 14.67 | 13.46 | 15.12 | 15.08 | 14.41 | 16.6 | 13.71 | 16.17 | 14.65
COMPOSICAO | 91868 | ELETRODUTO RÍGIDO ROSCÁVEL, PVC, DN 32 MM (1"), PARA CIRCUITOS TERMINAIS, INSTALADO EM LAJE - FORNECIMENTO E INSTALAÇÃO. AF_12/2015 | M | 12.25 | 12.96 | 13.34 | 12.94 | 12.63 | 13.32 | 13.7 | 13.09 | 10.61 | 10.64 | 14.14 | 14.45 | 11.49 | 13.29 | 9.7 | 13.25 | 10.13 | 16.21 | 12.72 | 11.53 | 12.83 | 13.07 | 12.62 | 15.27 | 12.07 | 14.23 | 13.17
COMPOSICAO | 91872 | ELETRODUTO RÍGIDO ROSCÁVEL, PVC, DN 32 MM (1"), PARA CIRCUITOS TERMINAIS, INSTALADO EM PAREDE - FORNECIMENTO E INSTALAÇÃO. AF_12/2015 | M | 15.11 | 15.66 | 16.8 | 15.58 | 15.85 | 16.12 | 16.72 | 16.25 | 13.48 | 12.99 | 16.9 | 17.38 | 14.09 | 16.16 | 12.14 | 15.95 | 12.64 | 19.62 | 16.36 | 14.51 | 15.87 | 16.24 | 15.36 | 19.22 | 14.48 | 17.6 | 15.84
COMPOSICAO | 91865 | ELETRODUTO RÍGIDO ROSCÁVEL, PVC, DN 40 MM (1 1/4"), PARA CIRCUITOS TERMINAIS, INSTALADO EM FORRO - FORNECIMENTO E INSTALAÇÃO. AF_12/2015 | M | 17.57 | 18.49 | 18.64 | 18.64 | 17.99 | 18.94 | 19.6 | 18.76 | 15.02 | 16.2 | 19.96 | 20.11 | 16.8 | 18.9 | 14.32 | 19.01 | 14.45 | 22.95 | 18.14 | 16.65 | 18.75 | 18.76 | 18.02 | 20.85 | 17.21 | 20.19 | 18.45
COMPOSICAO | 91869 | ELETRODUTO RÍGIDO ROSCÁVEL, PVC, DN 40 MM (1 1/4"), PARA CIRCUITOS TERMINAIS, INSTALADO EM LAJE - FORNECIMENTO E INSTALAÇÃO. AF_12/2015 | M | 15.73 | 16.7 | 17.04 | 16.67 | 16.15 | 17.16 | 17.61 | 16.78 | 13.51 | 13.69 | 18.26 | 18.64 | 14.75 | 17.11 | 12.42 | 17.06 | 12.97 | 20.88 | 16.22 | 14.74 | 16.47 | 16.76 | 16.22 | 19.53 | 15.58 | 18.25 | 16.98
COMPOSICAO | 91873 | ELETRODUTO RÍGIDO ROSCÁVEL, PVC, DN 40 MM (1 1/4"), PARA CIRCUITOS TERMINAIS, INSTALADO EM PAREDE - FORNECIMENTO E INSTALAÇÃO. AF_12/2015 | M | 18.54 | 19.35 | 20.45 | 19.27 | 19.31 | 19.9 | 20.58 | 19.88 | 16.35 | 15.99 | 20.97 | 21.52 | 17.31 | 19.92 | 14.8 | 19.73 | 15.44 | 24.23 | 19.78 | 17.66 | 19.45 | 19.87 | 18.93 | 23.41 | 17.95 | 21.57 | 19.61
COMPOSICAO | 93008 | ELETRODUTO RÍGIDO ROSCÁVEL, PVC, DN 50 MM (1 1/2"), PARA REDE ENTERRADA DE DISTRIBUIÇÃO DE ENERGIA ELÉTRICA - FORNECIMENTO E INSTALAÇÃO. AF_12/2021 | M | 15.62 | 16.92 | 16.52 | 16.95 | 15.72 | 17.4 | 17.67 | 16.5 | 12.96 | 13.76 | 18.74 | 18.99 | 14.75 | 17.27 | 12.13 | 17.36 | 12.72 | 21.16 | 15.37 | 14.28 | 16.31 | 16.54 | 16.33 | 19 | 15.92 | 18.11 | 17.3
COMPOSICAO | 93009 | ELETRODUTO RÍGIDO ROSCÁVEL, PVC, DN 60 MM (2"), PARA REDE ENTERRADA DE DISTRIBUIÇÃO DE ENERGIA ELÉTRICA - FORNECIMENTO E INSTALAÇÃO. AF_12/2021 | M | 23.24 | 25.47 | 24.21 | 25.57 | 23.08 | 26.19 | 26.43 | 24.42 | 18.85 | 20.6 | 28.39 | 28.67 | 22.02 | 25.91 | 17.84 | 26.18 | 18.74 | 31.82 | 22.2 | 20.94 | 24.2 | 24.48 | 24.47 | 27.87 | 24.07 | 26.91 | 26.12
COMPOSICAO | 93010 | ELETRODUTO RÍGIDO ROSCÁVEL, PVC, DN 75 MM (2 1/2"), PARA REDE ENTERRADA DE DISTRIBUIÇÃO DE ENERGIA ELÉTRICA - FORNECIMENTO E INSTALAÇÃO. AF_12/2021 | M | 32.46 | 35.78 | 33.57 | 35.95 | 32.06 | 36.8 | 37.04 | 34.03 | 26.05 | 28.88 | 40.03 | 40.35 | 30.83 | 36.35 | 24.79 | 36.84 | 26.08 | 44.72 | 30.57 | 29.03 | 33.78 | 34.14 | 34.32 | 38.68 | 33.92 | 37.56 | 36.75
COMPOSICAO | 93011 | ELETRODUTO RÍGIDO ROSCÁVEL, PVC, DN 85 MM (3"), PARA REDE ENTERRADA DE DISTRIBUIÇÃO DE ENERGIA ELÉTRICA - FORNECIMENTO E INSTALAÇÃO. AF_12/2021 | M | 39.76 | 43.98 | 40.96 | 44.21 | 39.11 | 45.21 | 45.45 | 41.62 | 31.69 | 35.45 | 49.26 | 49.62 | 37.78 | 44.65 | 30.27 | 45.29 | 31.87 | 54.94 | 37.13 | 35.41 | 41.35 | 41.75 | 42.12 | 47.21 | 41.72 | 45.98 | 45.21
COMPOSICAO | 95729 | ELETRODUTO RÍGIDO SOLDÁVEL, PVC, DN 20 MM (½<U+0092><U+0092>), APARENTE, INSTALADO EM PAREDE - FORNECIMENTO E INSTALAÇÃO. AF_11/2016_P | M | 7.96 | 8.05 | 8.56 | 8.17 | 8.41 | 8.18 | 8.71 | 8.64 | 7.17 | 7.74 | 8.32 | 8.33 | 7.73 | 8.25 | 6.91 | 8.25 | 6.68 | 9.88 | 8.84 | 7.96 | 8.76 | 8.63 | 7.94 | 9.24 | 7.34 | 9.04 | 7.71
COMPOSICAO | 95726 | ELETRODUTO RÍGIDO SOLDÁVEL, PVC, DN 20 MM (½<U+0092><U+0092>), APARENTE, INSTALADO EM TETO - FORNECIMENTO E INSTALAÇÃO. AF_11/2016_P | M | 6.16 | 6.31 | 6.36 | 6.47 | 6.35 | 6.41 | 6.79 | 6.63 | 5.32 | 6.23 | 6.58 | 6.48 | 6.07 | 6.42 | 5.35 | 6.53 | 5.08 | 7.7 | 6.53 | 6.04 | 6.82 | 6.62 | 6.19 | 6.77 | 5.81 | 6.94 | 6.03
COMPOSICAO | 95730 | ELETRODUTO RÍGIDO SOLDÁVEL, PVC, DN 25 MM (3/4<U+0092><U+0092>), APARENTE, INSTALADO EM PAREDE - FORNECIMENTO E INSTALAÇÃO. AF_11/2016_P | M | 8.84 | 8.97 | 9.51 | 9.1 | 9.31 | 9.15 | 9.7 | 9.57 | 7.93 | 8.52 | 9.34 | 9.38 | 8.56 | 9.19 | 7.59 | 9.21 | 7.4 | 11.06 | 9.74 | 8.78 | 9.68 | 9.57 | 8.86 | 10.33 | 8.22 | 10.06 | 8.67
COMPOSICAO | 95727 | ELETRODUTO RÍGIDO SOLDÁVEL, PVC, DN 25 MM (3/4<U+0092><U+0092>), APARENTE, INSTALADO EM TETO - FORNECIMENTO E INSTALAÇÃO. AF_11/2016_P | M | 7.03 | 7.24 | 7.3 | 7.4 | 7.24 | 7.38 | 7.78 | 7.56 | 6.08 | 7 | 7.6 | 7.52 | 6.89 | 7.38 | 6.04 | 7.5 | 5.81 | 8.89 | 7.43 | 6.86 | 7.73 | 7.56 | 7.11 | 7.86 | 6.68 | 7.96 | 6.99
COMPOSICAO | 95731 | ELETRODUTO RÍGIDO SOLDÁVEL, PVC, DN 32 MM (1<U+0092><U+0092>), APARENTE, INSTALADO EM PAREDE - FORNECIMENTO E INSTALAÇÃO. AF_11/2016_P | M | 10.76 | 11.09 | 11.53 | 11.22 | 11.22 | 11.3 | 11.88 | 11.61 | 9.5 | 10.21 | 11.69 | 11.76 | 10.38 | 11.35 | 9.08 | 11.38 | 8.96 | 13.69 | 11.59 | 10.53 | 11.68 | 11.6 | 10.88 | 12.65 | 10.21 | 12.29 | 10.83
COMPOSICAO | 95728 | ELETRODUTO RÍGIDO SOLDÁVEL, PVC, DN 32 MM (1<U+0092><U+0092>), APARENTE, INSTALADO EM TETO - FORNECIMENTO E INSTALAÇÃO. AF_11/2016_P | M | 8.96 | 9.34 | 9.32 | 9.51 | 9.16 | 9.53 | 9.96 | 9.6 | 7.65 | 8.69 | 9.95 | 9.89 | 8.72 | 9.53 | 7.52 | 9.66 | 7.36 | 11.52 | 9.28 | 8.6 | 9.74 | 9.6 | 9.14 | 10.18 | 8.68 | 10.19 | 9.15
COMPOSICAO | 101401 | ELETROTÉCNICO COM ENCARGOS COMPLEMENTARES | MES | 4768.6 | 4930.15 | 6668.08 | 4878.93 | 5777.14 | 4907.34 | 6086.86 | 5455.4 | 5372.28 | 3320.4 | 4631.11 | 6411.47 | 3925.74 | 4679.23 | 3659.17 | 4346.37 | 6287.2 | 6107.23 | 5949.04 | 4673.69 | 5318.39 | 4691.28 | 5105.95 | 6199.44 | 4250.27 | 6583.3 | 4586.67
COMPOSICAO | 88266 | ELETROTÉCNICO COM ENCARGOS COMPLEMENTARES | H | 26.85 | 27.92 | 37.57 | 27.86 | 32.49 | 27.44 | 33.91 | 30.7 | 30.16 | 18.67 | 25.93 | 36.21 | 21.97 | 26.47 | 20.59 | 24.55 | 35.27 | 34.41 | 33.43 | 26.27 | 30.19 | 26.59 | 28.75 | 35.08 | 23.75 | 37.14 | 25.85
COMPOSICAO | 94224 | EMBOÇAMENTO COM ARGAMASSA TRAÇO 1:2:9 (CIMENTO, CAL E AREIA). AF_07/2019 | M | 23.29 | 20.86 | 27.4 | 19.06 | 25.52 | 22.82 | 24.49 | 21.77 | 23.25 | 19.97 | 22.08 | 22.27 | 20.76 | 24.45 | 20.79 | 24.03 | 21.42 | 24.61 | 26.45 | 21.3 | 23.04 | 22.86 | 22.19 | 24.1 | 21.48 | 25.47 | 19.81
COMPOSICAO | 87795 | EMBOÇO OU MASSA ÚNICA EM ARGAMASSA INDUSTRIALIZADA, PREPARO MECÂNICO E APLICAÇÃO COM EQUIPAMENTO DE MISTURA E PROJEÇÃO DE 1,5 M3/H DE ARGAMASSA EM PANOS CEGOS DE FACHADA (SEM PRESENÇA DE VÃOS), ESPESSURA DE 25 MM. AF_06/2014 | M2 | 76.85 | 55.22 | 77.12 | 65.8 | 65.41 | 65.19 | 51.29 | 52.87 | 55.18 | 60.87 | 55.25 | 61.35 | 66.31 | 60.05 | 57.65 | 74.17 | 56.97 | 60 | 59.94 | 48.81 | 59.89 | 87.64 | 55.8 | 48.24 | 55.7 | 58.68 | 56.52
COMPOSICAO | 87800 | EMBOÇO OU MASSA ÚNICA EM ARGAMASSA INDUSTRIALIZADA, PREPARO MECÂNICO E APLICAÇÃO COM EQUIPAMENTO DE MISTURA E PROJEÇÃO DE 1,5 M3/H DE ARGAMASSA EM PANOS CEGOS DE FACHADA (SEM PRESENÇA DE VÃOS), ESPESSURA DE 35 MM. AF_06/2014 | M2 | 101.51 | 71.7 | 101.84 | 86.59 | 85.87 | 85.67 | 66.83 | 68.55 | 72.43 | 79.7 | 72.2 | 80.21 | 86.83 | 78.87 | 75.71 | 97.84 | 74.63 | 78.4 | 78.5 | 63.75 | 78.33 | 114.93 | 72.81 | 62.66 | 72.36 | 76.86 | 74.12
COMPOSICAO | 87804 | EMBOÇO OU MASSA ÚNICA EM ARGAMASSA INDUSTRIALIZADA, PREPARO MECÂNICO E APLICAÇÃO COM EQUIPAMENTO DE MISTURA E PROJEÇÃO DE 1,5 M3/H DE ARGAMASSA EM PANOS CEGOS DE FACHADA (SEM PRESENÇA DE VÃOS), ESPESSURA DE 45 MM. AF_06/2014 | M2 | 126.17 | 88.2 | 126.54 | 107.39 | 106.32 | 106.14 | 82.36 | 84.22 | 89.67 | 98.55 | 89.15 | 99.07 | 107.35 | 97.69 | 93.77 | 121.5 | 92.29 | 96.79 | 97.06 | 78.7 | 96.79 | 142.21 | 89.82 | 77.07 | 89.03 | 95.03 | 91.72
COMPOSICAO | 87808 | EMBOÇO OU MASSA ÚNICA EM ARGAMASSA INDUSTRIALIZADA, PREPARO MECÂNICO E APLICAÇÃO COM EQUIPAMENTO DE MISTURA E PROJEÇÃO DE 1,5 M3/H DE ARGAMASSA EM PANOS CEGOS DE FACHADA (SEM PRESENÇA DE VÃOS), ESPESSURA MAIOR OU IGUAL A 50 MM. AF_06/2014 | M2 | 138.1 | 96.1 | 138.48 | 117.44 | 116.1 | 115.98 | 89.69 | 91.63 | 97.89 | 107.62 | 97.22 | 108.11 | 117.23 | 106.66 | 102.43 | 132.92 | 100.74 | 105.49 | 105.8 | 85.79 | 105.59 | 155.43 | 97.9 | 83.79 | 97.01 | 103.61 | 100.17
COMPOSICAO | 87778 | EMBOÇO OU MASSA ÚNICA EM ARGAMASSA INDUSTRIALIZADA, PREPARO MECÂNICO E APLICAÇÃO COM EQUIPAMENTO DE MISTURA E PROJEÇÃO DE 1,5 M3/H DE ARGAMASSA EM PANOS DE FACHADA COM PRESENÇA DE VÃOS, ESPESSURA DE 25 MM. AF_06/2014 | M2 | 96.5 | 70.47 | 97.61 | 82.21 | 85.74 | 83.69 | 69.92 | 71.26 | 73.19 | 76.89 | 72.75 | 79.31 | 83.79 | 79.02 | 74.3 | 93.52 | 73.7 | 81.58 | 82.99 | 65.45 | 78.74 | 108.1 | 73.94 | 68.12 | 71.69 | 80.32 | 72.88
COMPOSICAO | 87783 | EMBOÇO OU MASSA ÚNICA EM ARGAMASSA INDUSTRIALIZADA, PREPARO MECÂNICO E APLICAÇÃO COM EQUIPAMENTO DE MISTURA E PROJEÇÃO DE 1,5 M3/H DE ARGAMASSA EM PANOS DE FACHADA COM PRESENÇA DE VÃOS, ESPESSURA DE 35 MM. AF_06/2014 | M2 | 122.66 | 87.92 | 123.82 | 104.27 | 107.38 | 105.37 | 86.3 | 87.78 | 91.41 | 96.85 | 90.66 | 99.27 | 105.54 | 98.91 | 93.42 | 118.61 | 92.39 | 100.98 | 102.55 | 81.23 | 98.23 | 137.05 | 91.91 | 83.26 | 89.31 | 99.48 | 91.52
COMPOSICAO | 87787 | EMBOÇO OU MASSA ÚNICA EM ARGAMASSA INDUSTRIALIZADA, PREPARO MECÂNICO E APLICAÇÃO COM EQUIPAMENTO DE MISTURA E PROJEÇÃO DE 1,5 M3/H DE ARGAMASSA EM PANOS DE FACHADA COM PRESENÇA DE VÃOS, ESPESSURA DE 45 MM. AF_06/2014 | M2 | 148.82 | 105.39 | 150 | 126.33 | 129 | 127.05 | 102.67 | 104.3 | 109.63 | 116.83 | 108.57 | 119.22 | 127.29 | 118.8 | 112.54 | 143.7 | 111.07 | 120.39 | 122.09 | 97.01 | 117.74 | 166.01 | 109.87 | 98.41 | 106.95 | 118.65 | 110.14
COMPOSICAO | 87791 | EMBOÇO OU MASSA ÚNICA EM ARGAMASSA INDUSTRIALIZADA, PREPARO MECÂNICO E APLICAÇÃO COM EQUIPAMENTO DE MISTURA E PROJEÇÃO DE 1,5 M3/H DE ARGAMASSA EM PANOS DE FACHADA COM PRESENÇA DE VÃOS, ESPESSURA MAIOR OU IGUAL A 50 MM. AF_06/2014 | M2 | 172.42 | 122.98 | 174.23 | 146.2 | 151.56 | 148.3 | 122.17 | 123.77 | 129.24 | 135.76 | 127.8 | 139.55 | 147.93 | 139.71 | 131.54 | 166.74 | 130 | 143.08 | 145.84 | 114.83 | 138.51 | 191.46 | 129.61 | 118.36 | 125.12 | 141.23 | 128.78
COMPOSICAO | 87832 | EMBOÇO OU MASSA ÚNICA EM ARGAMASSA INDUSTRIALIZADA, PREPARO MECÂNICO E APLICAÇÃO COM EQUIPAMENTO DE MISTURA E PROJEÇÃO DE 1,5 M3/H DE ARGAMASSA NAS PAREDES INTERNAS DA SACADA, ESPESSURA 35 MM, SEM USO DE TELA METÁLICA. AF_06/2014 | M2 | 145.41 | 101.85 | 147.13 | 122.54 | 128.15 | 124.92 | 103.36 | 103.77 | 109.57 | 113.37 | 107.55 | 116.99 | 123.53 | 118.32 | 110.82 | 140.49 | 109.26 | 121.4 | 124.61 | 97.06 | 116.68 | 159.18 | 109.07 | 100.62 | 103.91 | 120.35 | 108.34
COMPOSICAO | 87812 | EMBOÇO OU MASSA ÚNICA EM ARGAMASSA INDUSTRIALIZADA, PREPARO MECÂNICO E APLICAÇÃO COM EQUIPAMENTO DE MISTURA E PROJEÇÃO DE 1,5 M3/H EM SUPERFÍCIES EXTERNAS DA SACADA, ESPESSURA 25 MM, SEM USO DE TELA METÁLICA. AF_06/2014 | M2 | 120.33 | 88.74 | 123.16 | 101.34 | 113.35 | 107.43 | 96.9 | 96.87 | 98.31 | 96.01 | 96.39 | 102.42 | 104.7 | 105.04 | 95.89 | 117.2 | 95.41 | 112.96 | 117.81 | 88.96 | 104.21 | 130.08 | 98.76 | 98.42 | 91.44 | 112.35 | 94.03
COMPOSICAO | 87816 | EMBOÇO OU MASSA ÚNICA EM ARGAMASSA INDUSTRIALIZADA, PREPARO MECÂNICO E APLICAÇÃO COM EQUIPAMENTO DE MISTURA E PROJEÇÃO DE 1,5 M3/H EM SUPERFÍCIES EXTERNAS DA SACADA, ESPESSURA 35 MM, SEM USO DE TELA METÁLICA. AF_06/2014 | M2 | 144.98 | 105.23 | 147.87 | 122.13 | 133.8 | 127.91 | 112.44 | 112.55 | 115.56 | 114.85 | 113.34 | 121.28 | 125.2 | 123.87 | 113.96 | 140.87 | 113.07 | 131.36 | 136.36 | 103.9 | 122.64 | 157.37 | 115.77 | 112.83 | 108.12 | 130.52 | 111.62
COMPOSICAO | 87820 | EMBOÇO OU MASSA ÚNICA EM ARGAMASSA INDUSTRIALIZADA, PREPARO MECÂNICO E APLICAÇÃO COM EQUIPAMENTO DE MISTURA E PROJEÇÃO DE 1,5 M3/H EM SUPERFÍCIES EXTERNAS DA SACADA, ESPESSURA 45 MM, SEM USO DE TELA METÁLICA. AF_06/2014 | M2 | 169.65 | 121.73 | 172.58 | 142.93 | 154.26 | 148.38 | 127.97 | 128.22 | 132.8 | 133.7 | 130.28 | 140.14 | 145.73 | 142.68 | 132.03 | 164.53 | 130.71 | 149.75 | 154.92 | 118.84 | 141.1 | 184.65 | 132.78 | 127.23 | 124.77 | 148.69 | 129.24
COMPOSICAO | 87824 | EMBOÇO OU MASSA ÚNICA EM ARGAMASSA INDUSTRIALIZADA, PREPARO MECÂNICO E APLICAÇÃO COM EQUIPAMENTO DE MISTURA E PROJEÇÃO DE 1,5 M3/H EM SUPERFÍCIES EXTERNAS DA SACADA, ESPESSURA MAIOR OU IGUAL A 50 MM, SEM USO DE TELA METÁLICA. AF_06/2014 | M2 | 214.29 | 157.14 | 219.04 | 180.48 | 200.39 | 190.52 | 170.28 | 170.31 | 173.56 | 170.55 | 170.19 | 181.27 | 185.96 | 185.65 | 169.94 | 208.55 | 168.91 | 198.65 | 206.84 | 156.68 | 184.04 | 231.99 | 174.16 | 172.22 | 161.75 | 197.52 | 166.56
COMPOSICAO | 87828 | EMBOÇO OU MASSA ÚNICA EM ARGAMASSA INDUSTRIALIZADA, PREPARO MECÂNICO E APLICAÇÃO COM EQUIPAMENTO DE MISTURA E PROJEÇÃO DE 1,5 M3/H NAS PAREDES INTERNAS DA SACADA, ESPESSURA 25 MM, SEM USO DE TELA METÁLICA. AF_06/2014 | M2 | 116.05 | 82.34 | 117.76 | 97.77 | 103.99 | 100.65 | 85.17 | 85.42 | 89.25 | 90.99 | 87.58 | 94.7 | 99.16 | 96.11 | 89.43 | 112.34 | 88.37 | 99.84 | 102.93 | 79.5 | 94.92 | 126.65 | 89.05 | 83.89 | 84.21 | 99.06 | 87.48
COMPOSICAO | 87794 | EMBOÇO OU MASSA ÚNICA EM ARGAMASSA TRAÇO 1:2:8, PREPARO MANUAL, APLICADA MANUALMENTE EM PANOS CEGOS DE FACHADA (SEM PRESENÇA DE VÃOS), ESPESSURA DE 25 MM. AF_06/2014 | M2 | 40.3 | 36.32 | 44.08 | 33.77 | 41.69 | 35.81 | 40.89 | 38.31 | 37.31 | 32.55 | 35.58 | 37.74 | 35.56 | 44.06 | 32.72 | 37.93 | 34.72 | 40.26 | 43.08 | 32.55 | 39.52 | 40.6 | 37.17 | 40.18 | 37.54 | 40.01 | 34.7
COMPOSICAO | 87799 | EMBOÇO OU MASSA ÚNICA EM ARGAMASSA TRAÇO 1:2:8, PREPARO MANUAL, APLICADA MANUALMENTE EM PANOS CEGOS DE FACHADA (SEM PRESENÇA DE VÃOS), ESPESSURA DE 35 MM. AF_06/2014 | M2 | 50.68 | 44.83 | 55.6 | 42.1 | 52.02 | 44.47 | 50.94 | 47.08 | 46.65 | 40.18 | 44.03 | 46.76 | 43.88 | 55.51 | 40.64 | 47.41 | 43.12 | 49.7 | 53.49 | 40.26 | 49.12 | 49.94 | 45.97 | 49.71 | 46.41 | 49.57 | 43.26
COMPOSICAO | 87803 | EMBOÇO OU MASSA ÚNICA EM ARGAMASSA TRAÇO 1:2:8, PREPARO MANUAL, APLICADA MANUALMENTE EM PANOS CEGOS DE FACHADA (SEM PRESENÇA DE VÃOS), ESPESSURA DE 45 MM. AF_06/2014 | M2 | 61.05 | 53.36 | 67.11 | 50.44 | 62.36 | 53.12 | 60.98 | 55.86 | 55.98 | 47.83 | 52.5 | 55.78 | 52.22 | 66.98 | 48.56 | 56.89 | 51.54 | 59.13 | 63.9 | 47.95 | 58.72 | 59.28 | 54.78 | 59.24 | 55.27 | 59.13 | 51.82
COMPOSICAO | 87807 | EMBOÇO OU MASSA ÚNICA EM ARGAMASSA TRAÇO 1:2:8, PREPARO MANUAL, APLICADA MANUALMENTE EM PANOS CEGOS DE FACHADA (SEM PRESENÇA DE VÃOS), ESPESSURA MAIOR OU IGUAL A 50 MM. AF_06/2014 | M2 | 69.51 | 60.37 | 76.32 | 57.36 | 71.17 | 60.68 | 69.5 | 63.71 | 63.91 | 54.42 | 59.91 | 63.5 | 59.42 | 76.12 | 55.45 | 64.89 | 58.71 | 67.87 | 73.42 | 54.87 | 66.94 | 67.37 | 62.5 | 67.83 | 62.6 | 67.94 | 58.99
COMPOSICAO | 87777 | EMBOÇO OU MASSA ÚNICA EM ARGAMASSA TRAÇO 1:2:8, PREPARO MANUAL, APLICADA MANUALMENTE EM PANOS DE FACHADA COM PRESENÇA DE VÃOS, ESPESSURA DE 25 MM. AF_06/2014 | M2 | 56.95 | 49.9 | 61.79 | 47.56 | 59.89 | 51.82 | 58.36 | 55.23 | 53.65 | 46.23 | 51.29 | 53.63 | 50.47 | 61.47 | 47.24 | 54.29 | 49.5 | 59.96 | 64.42 | 47.67 | 56.5 | 57.3 | 53.58 | 59.01 | 51.9 | 59.83 | 49.16
COMPOSICAO | 87781 | EMBOÇO OU MASSA ÚNICA EM ARGAMASSA TRAÇO 1:2:8, PREPARO MANUAL, APLICADA MANUALMENTE EM PANOS DE FACHADA COM PRESENÇA DE VÃOS, ESPESSURA DE 35 MM. AF_06/2014 | M2 | 67.83 | 58.82 | 73.86 | 56.29 | 70.7 | 60.86 | 68.86 | 64.37 | 63.42 | 54.2 | 60.12 | 63.06 | 59.18 | 73.49 | 55.52 | 64.22 | 58.29 | 69.77 | 75.25 | 55.7 | 66.55 | 67.05 | 62.77 | 68.95 | 61.17 | 69.78 | 58.12
COMPOSICAO | 87786 | EMBOÇO OU MASSA ÚNICA EM ARGAMASSA TRAÇO 1:2:8, PREPARO MANUAL, APLICADA MANUALMENTE EM PANOS DE FACHADA COM PRESENÇA DE VÃOS, ESPESSURA DE 45 MM. AF_06/2014 | M2 | 78.69 | 67.75 | 85.95 | 65.01 | 81.52 | 69.89 | 79.37 | 73.51 | 73.18 | 62.17 | 68.95 | 72.5 | 67.9 | 85.53 | 63.8 | 74.13 | 67.08 | 79.58 | 86.08 | 63.71 | 76.58 | 76.82 | 71.95 | 78.88 | 70.46 | 79.73 | 67.09
COMPOSICAO | 87790 | EMBOÇO OU MASSA ÚNICA EM ARGAMASSA TRAÇO 1:2:8, PREPARO MANUAL, APLICADA MANUALMENTE EM PANOS DE FACHADA COM PRESENÇA DE VÃOS, ESPESSURA MAIOR OU IGUAL A 50 MM. AF_06/2014 | M2 | 98.4 | 84.21 | 107.06 | 81.39 | 102.79 | 88.51 | 99.89 | 93.23 | 92.27 | 78.29 | 87.27 | 91.22 | 85.5 | 106.37 | 80.72 | 93.32 | 84.45 | 102.05 | 110.36 | 81.15 | 96.5 | 96.59 | 91.09 | 100.55 | 87.76 | 102.29 | 84.17
COMPOSICAO | 87811 | EMBOÇO OU MASSA ÚNICA EM ARGAMASSA TRAÇO 1:2:8, PREPARO MANUAL, APLICADA MANUALMENTE EM SUPERFÍCIES EXTERNAS DA SACADA, ESPESSURA DE 25 MM, SEM USO DE TELA METÁLICA DE REFORÇO CONTRA FISSURAÇÃO. AF_06/2014 | M2 | 84.18 | 70.18 | 90.54 | 69.65 | 90.08 | 78.45 | 86.93 | 82.73 | 80.85 | 68.05 | 77.11 | 79.2 | 74.31 | 89.48 | 71.33 | 81.37 | 73.53 | 93.72 | 101.49 | 73.09 | 84.26 | 83.46 | 80.55 | 90.84 | 73.65 | 94.18 | 72.57
COMPOSICAO | 87815 | EMBOÇO OU MASSA ÚNICA EM ARGAMASSA TRAÇO 1:2:8, PREPARO MANUAL, APLICADA MANUALMENTE EM SUPERFÍCIES EXTERNAS DA SACADA, ESPESSURA DE 35 MM, SEM USO DE TELA METÁLICA DE REFORÇO CONTRA FISSURAÇÃO. AF_06/2014 | M2 | 94.56 | 78.7 | 102.05 | 77.98 | 100.41 | 87.11 | 96.98 | 91.49 | 90.19 | 75.68 | 85.57 | 88.23 | 82.65 | 100.93 | 79.26 | 90.84 | 81.92 | 103.16 | 111.89 | 80.79 | 93.86 | 92.81 | 89.34 | 100.36 | 82.52 | 103.75 | 81.13
COMPOSICAO | 87819 | EMBOÇO OU MASSA ÚNICA EM ARGAMASSA TRAÇO 1:2:8, PREPARO MANUAL, APLICADA MANUALMENTE EM SUPERFÍCIES EXTERNAS DA SACADA, ESPESSURA DE 45 MM, SEM USO DE TELA METÁLICA DE REFORÇO CONTRA FISSURAÇÃO. AF_06/2014 | M2 | 104.52 | 86.88 | 113.13 | 85.98 | 110.3 | 95.36 | 106.59 | 99.84 | 99.12 | 82.97 | 93.64 | 96.86 | 90.61 | 111.98 | 86.82 | 99.93 | 89.97 | 112.09 | 121.76 | 88.1 | 103.04 | 101.73 | 97.73 | 109.42 | 91.01 | 112.81 | 89.33
COMPOSICAO | 87823 | EMBOÇO OU MASSA ÚNICA EM ARGAMASSA TRAÇO 1:2:8, PREPARO MANUAL, APLICADA MANUALMENTE EM SUPERFÍCIES EXTERNAS DA SACADA, ESPESSURA MAIOR OU IGUAL A 50 MM, SEM USO DE TELA METÁLICA DE REFORÇO CONTRA FISSURAÇÃO. AF_06/2014 | M2 | 146.1 | 121.74 | 157.32 | 120.74 | 155.92 | 135.61 | 150.52 | 142.81 | 139.99 | 117.69 | 133.27 | 137.07 | 128.53 | 155.52 | 123.33 | 140.92 | 127.24 | 161.53 | 175 | 126.15 | 145.82 | 144.36 | 139.17 | 156.74 | 127.71 | 162.35 | 125.75
COMPOSICAO | 87827 | EMBOÇO OU MASSA ÚNICA EM ARGAMASSA TRAÇO 1:2:8, PREPARO MANUAL, APLICADA MANUALMENTE NAS PAREDES INTERNAS DA SACADA, ESPESSURA DE 25 MM, SEM USO DE TELA METÁLICA DE REFORÇO CONTRA FISSURAÇÃO. AF_06/2014 | M2 | 70.06 | 58.18 | 75.99 | 57.51 | 73.59 | 63.46 | 71.14 | 66.28 | 66.16 | 55.28 | 62.3 | 64.59 | 60.36 | 75.26 | 57.81 | 66.73 | 60 | 74.19 | 80.67 | 58.46 | 68.72 | 67.77 | 65.01 | 72.59 | 60.91 | 74.7 | 59.7
COMPOSICAO | 87831 | EMBOÇO OU MASSA ÚNICA EM ARGAMASSA TRAÇO 1:2:8, PREPARO MANUAL, APLICADA MANUALMENTE NAS PAREDES INTERNAS DA SACADA, ESPESSURA DE 35 MM, SEM USO DE TELA METÁLICA DE REFORÇO CONTRA FISSURAÇÃO. AF_06/2014 | M2 | 82.01 | 67.96 | 89.28 | 67.08 | 85.41 | 73.31 | 82.64 | 76.22 | 76.84 | 63.98 | 71.92 | 74.89 | 69.87 | 88.49 | 66.83 | 77.59 | 69.61 | 84.81 | 92.42 | 67.18 | 79.68 | 78.41 | 75.01 | 83.38 | 71.09 | 85.49 | 69.51
COMPOSICAO | 87792 | EMBOÇO OU MASSA ÚNICA EM ARGAMASSA TRAÇO 1:2:8, PREPARO MECÂNICO COM BETONEIRA 400 L, APLICADA MANUALMENTE EM PANOS CEGOS DE FACHADA (SEM PRESENÇA DE VÃOS), ESPESSURA DE 25 MM. AF_06/2014 | M2 | 38.14 | 33.59 | 41.56 | 31.3 | 39.29 | 32.94 | 37.61 | 35.65 | 35.54 | 30.19 | 32.99 | 34.91 | 32.37 | 40.84 | 29.99 | 35.96 | 32.28 | 36.21 | 39.14 | 30.21 | 35.94 | 38.04 | 34.24 | 36.43 | 35.19 | 35.89 | 31.99
COMPOSICAO | 87797 | EMBOÇO OU MASSA ÚNICA EM ARGAMASSA TRAÇO 1:2:8, PREPARO MECÂNICO COM BETONEIRA 400 L, APLICADA MANUALMENTE EM PANOS CEGOS DE FACHADA (SEM PRESENÇA DE VÃOS), ESPESSURA DE 35 MM. AF_06/2014 | M2 | 47.77 | 41.17 | 52.22 | 38.79 | 48.8 | 40.61 | 46.53 | 43.51 | 44.26 | 37.01 | 40.55 | 42.96 | 39.6 | 51.2 | 36.98 | 44.77 | 39.85 | 44.26 | 48.21 | 37.12 | 44.31 | 46.5 | 42.04 | 44.69 | 43.25 | 44.04 | 39.62
COMPOSICAO | 87801 | EMBOÇO OU MASSA ÚNICA EM ARGAMASSA TRAÇO 1:2:8, PREPARO MECÂNICO COM BETONEIRA 400 L, APLICADA MANUALMENTE EM PANOS CEGOS DE FACHADA (SEM PRESENÇA DE VÃOS), ESPESSURA DE 45 MM. AF_06/2014 | M2 | 57.41 | 48.77 | 62.87 | 46.29 | 58.33 | 48.28 | 55.45 | 51.38 | 52.99 | 43.86 | 48.13 | 51.01 | 46.86 | 61.57 | 43.97 | 53.58 | 47.43 | 52.31 | 57.28 | 44.01 | 52.69 | 54.97 | 49.86 | 52.93 | 51.31 | 52.2 | 47.25
COMPOSICAO | 87805 | EMBOÇO OU MASSA ÚNICA EM ARGAMASSA TRAÇO 1:2:8, PREPARO MECÂNICO COM BETONEIRA 400 L, APLICADA MANUALMENTE EM PANOS CEGOS DE FACHADA (SEM PRESENÇA DE VÃOS), ESPESSURA MAIOR OU IGUAL A 50 MM. AF_06/2014 | M2 | 65.5 | 55.31 | 71.65 | 52.79 | 66.72 | 55.36 | 63.41 | 58.78 | 60.61 | 50.05 | 55.1 | 58.25 | 53.51 | 70.15 | 50.4 | 61.24 | 54.19 | 60.36 | 66.12 | 50.53 | 60.3 | 62.62 | 57.08 | 60.89 | 58.24 | 60.31 | 53.96
COMPOSICAO | 87775 | EMBOÇO OU MASSA ÚNICA EM ARGAMASSA TRAÇO 1:2:8, PREPARO MECÂNICO COM BETONEIRA 400 L, APLICADA MANUALMENTE EM PANOS DE FACHADA COM PRESENÇA DE VÃOS, ESPESSURA DE 25 MM. AF_06/2014 | M2 | 54.63 | 46.98 | 59.09 | 44.91 | 57.32 | 48.74 | 54.84 | 52.37 | 51.75 | 43.7 | 48.51 | 50.59 | 47.05 | 58.02 | 44.31 | 52.18 | 46.88 | 55.62 | 60.2 | 45.17 | 52.66 | 54.55 | 50.45 | 55 | 49.37 | 55.42 | 46.25
COMPOSICAO | 87779 | EMBOÇO OU MASSA ÚNICA EM ARGAMASSA TRAÇO 1:2:8, PREPARO MECÂNICO COM BETONEIRA 400 L, APLICADA MANUALMENTE EM PANOS DE FACHADA COM PRESENÇA DE VÃOS, ESPESSURA DE 35 MM. AF_06/2014 | M2 | 64.71 | 54.89 | 70.24 | 52.74 | 67.25 | 56.72 | 64.14 | 60.55 | 60.87 | 50.81 | 56.39 | 58.99 | 54.6 | 68.87 | 51.6 | 61.39 | 54.78 | 63.95 | 69.59 | 52.34 | 61.4 | 63.37 | 58.57 | 63.57 | 57.78 | 63.86 | 54.22
COMPOSICAO | 87784 | EMBOÇO OU MASSA ÚNICA EM ARGAMASSA TRAÇO 1:2:8, PREPARO MECÂNICO COM BETONEIRA 400 L, APLICADA MANUALMENTE EM PANOS DE FACHADA COM PRESENÇA DE VÃOS, ESPESSURA DE 45 MM. AF_06/2014 | M2 | 74.78 | 62.83 | 81.41 | 60.57 | 77.2 | 64.71 | 73.45 | 68.72 | 69.98 | 57.92 | 64.27 | 67.4 | 62.15 | 79.73 | 58.89 | 70.58 | 62.68 | 72.28 | 78.99 | 59.5 | 70.12 | 72.2 | 66.68 | 72.12 | 66.21 | 72.31 | 62.2
COMPOSICAO | 87788 | EMBOÇO OU MASSA ÚNICA EM ARGAMASSA TRAÇO 1:2:8, PREPARO MECÂNICO COM BETONEIRA 400 L, APLICADA MANUALMENTE EM PANOS DE FACHADA COM PRESENÇA DE VÃOS, ESPESSURA MAIOR OU IGUAL A 50 MM. AF_06/2014 | M2 | 94.11 | 78.8 | 102.07 | 76.49 | 98.04 | 82.81 | 93.38 | 87.96 | 88.74 | 73.62 | 82.12 | 85.61 | 79.17 | 99.99 | 75.31 | 89.42 | 79.61 | 94.02 | 102.56 | 76.51 | 89.39 | 91.51 | 85.29 | 93.12 | 83.09 | 94.12 | 78.79
COMPOSICAO | 87809 | EMBOÇO OU MASSA ÚNICA EM ARGAMASSA TRAÇO 1:2:8, PREPARO MECÂNICO COM BETONEIRA 400 L, APLICADA MANUALMENTE EM SUPERFÍCIES EXTERNAS DA SACADA, ESPESSURA DE 25 MM, SEM USO DE TELA METÁLICA DE REFORÇO CONTRA FISSURAÇÃO. AF_06/2014 | M2 | 82.02 | 67.45 | 88.02 | 67.18 | 87.68 | 75.58 | 83.65 | 80.07 | 79.08 | 65.69 | 74.52 | 76.37 | 71.12 | 86.26 | 68.6 | 79.4 | 71.09 | 89.67 | 97.55 | 70.75 | 80.68 | 80.9 | 77.62 | 87.09 | 71.3 | 90.06 | 69.86
COMPOSICAO | 87813 | EMBOÇO OU MASSA ÚNICA EM ARGAMASSA TRAÇO 1:2:8, PREPARO MECÂNICO COM BETONEIRA 400 L, APLICADA MANUALMENTE EM SUPERFÍCIES EXTERNAS DA SACADA, ESPESSURA DE 35 MM, SEM USO DE TELA METÁLICA DE REFORÇO CONTRA FISSURAÇÃO. AF_06/2014 | M2 | 91.65 | 75.04 | 98.67 | 74.67 | 97.19 | 83.25 | 92.57 | 87.92 | 87.8 | 72.51 | 82.09 | 84.43 | 78.37 | 96.62 | 75.6 | 88.2 | 78.65 | 97.72 | 106.61 | 77.65 | 89.05 | 89.37 | 85.41 | 95.34 | 79.36 | 98.22 | 77.49
COMPOSICAO | 87817 | EMBOÇO OU MASSA ÚNICA EM ARGAMASSA TRAÇO 1:2:8, PREPARO MECÂNICO COM BETONEIRA 400 L, APLICADA MANUALMENTE EM SUPERFÍCIES EXTERNAS DA SACADA, ESPESSURA DE 45 MM, SEM USO DE TELA METÁLICA DE REFORÇO CONTRA FISSURAÇÃO. AF_06/2014 | M2 | 100.88 | 82.29 | 108.89 | 81.83 | 106.27 | 90.52 | 101.06 | 95.36 | 96.13 | 79 | 89.27 | 92.09 | 85.25 | 106.57 | 82.23 | 96.62 | 85.86 | 105.27 | 115.14 | 84.16 | 97.01 | 97.42 | 92.81 | 103.11 | 87.05 | 105.88 | 84.76
COMPOSICAO | 87821 | EMBOÇO OU MASSA ÚNICA EM ARGAMASSA TRAÇO 1:2:8, PREPARO MECÂNICO COM BETONEIRA 400 L, APLICADA MANUALMENTE EM SUPERFÍCIES EXTERNAS DA SACADA, ESPESSURA MAIOR OU IGUAL A 50 MM, SEM USO DE TELA METÁLICA DE REFORÇO CONTRA FISSURAÇÃO. AF_06/2014 | M2 | 142.09 | 116.68 | 152.65 | 116.17 | 151.47 | 130.29 | 144.43 | 137.88 | 136.69 | 113.32 | 128.46 | 131.82 | 122.62 | 149.55 | 118.28 | 137.27 | 122.72 | 154.02 | 167.7 | 121.81 | 139.18 | 139.61 | 133.75 | 149.8 | 123.35 | 154.72 | 120.72
COMPOSICAO | 87825 | EMBOÇO OU MASSA ÚNICA EM ARGAMASSA TRAÇO 1:2:8, PREPARO MECÂNICO COM BETONEIRA 400 L, APLICADA MANUALMENTE NAS PAREDES INTERNAS DA SACADA, ESPESSURA DE 25 MM, SEM USO DE TELA METÁLICA DE REFORÇO CONTRA FISSURAÇÃO. AF_06/2014 | M2 | 67.41 | 54.83 | 72.9 | 54.49 | 70.65 | 59.94 | 67.12 | 63.02 | 63.98 | 52.39 | 59.12 | 61.12 | 56.45 | 71.32 | 54.47 | 64.32 | 57.01 | 69.22 | 75.85 | 55.6 | 64.33 | 64.62 | 61.42 | 68 | 58.02 | 69.66 | 56.38
COMPOSICAO | 87829 | EMBOÇO OU MASSA ÚNICA EM ARGAMASSA TRAÇO 1:2:8, PREPARO MECÂNICO COM BETONEIRA 400 L, APLICADA MANUALMENTE NAS PAREDES INTERNAS DA SACADA, ESPESSURA DE 35 MM, SEM USO DE TELA METÁLICA DE REFORÇO CONTRA FISSURAÇÃO. AF_06/2014 | M2 | 78.45 | 63.48 | 85.15 | 63.03 | 81.47 | 68.59 | 77.25 | 71.85 | 73.92 | 60.11 | 67.66 | 70.24 | 64.63 | 83.21 | 62.36 | 74.36 | 65.6 | 78.16 | 85.96 | 63.34 | 73.8 | 74.2 | 70.21 | 77.23 | 67.22 | 78.72 | 65.06
COMPOSICAO | 87537 | EMBOÇO, PARA RECEBIMENTO DE CERÂMICA, EM ARGAMASSA INDUSTRIALIZADA, PREPARO MECÂNICO, APLICADO COM EQUIPAMENTO DE MISTURA E PROJEÇÃO DE 1,5 M3/H DE ARGAMASSA EM FACES INTERNAS DE PAREDES, PARA AMBIENTE COM ÁREA MENOR QUE 5M2, ESPESSURA DE 20MM, COM EXECUÇÃO DE TALISCAS. AF_06/2014 | M2 | 94.38 | 62.93 | 94.03 | 79.49 | 78.87 | 78.45 | 60.03 | 60.71 | 66.69 | 72.02 | 65.32 | 72.01 | 78.24 | 71.99 | 69.01 | 90.09 | 67.53 | 70.83 | 71.44 | 57.13 | 70.31 | 104.67 | 64.98 | 55.95 | 63.61 | 69.28 | 67.35
COMPOSICAO | 87557 | EMBOÇO, PARA RECEBIMENTO DE CERÂMICA, EM ARGAMASSA INDUSTRIALIZADA, PREPARO MECÂNICO, APLICADO COM EQUIPAMENTO DE MISTURA E PROJEÇÃO DE 1,5 M3/H DE ARGAMASSA EM FACES INTERNAS DE PAREDES, PARA AMBIENTE COM ÁREA ENTRE 5M2 E 10M2, ESPESSURA DE 10MM, COM EXECUÇÃO DE TALISCAS. AF_06/2014 | M2 | 52.54 | 34.9 | 52.33 | 44.25 | 43.64 | 43.54 | 33.03 | 33.4 | 36.84 | 40.04 | 36.1 | 39.92 | 43.49 | 39.85 | 38.28 | 50.14 | 37.43 | 39.02 | 39.28 | 31.54 | 38.91 | 58.31 | 35.92 | 30.63 | 35.25 | 38.18 | 37.35
COMPOSICAO | 87539 | EMBOÇO, PARA RECEBIMENTO DE CERÂMICA, EM ARGAMASSA INDUSTRIALIZADA, PREPARO MECÂNICO, APLICADO COM EQUIPAMENTO DE MISTURA E PROJEÇÃO DE 1,5 M3/H DE ARGAMASSA EM FACES INTERNAS DE PAREDES, PARA AMBIENTE COM ÁREA ENTRE 5M2 E 10M2, ESPESSURA DE 20MM, COM EXECUÇÃO DE TALISCAS. AF_06/2014 | M2 | 90.51 | 59.81 | 90.12 | 76.26 | 74.54 | 74.68 | 55.94 | 56.59 | 62.78 | 68.8 | 61.55 | 68.37 | 74.77 | 68.11 | 65.65 | 86.39 | 64.11 | 66.18 | 66.48 | 53.67 | 66.48 | 100.55 | 61.22 | 51.47 | 60.32 | 64.82 | 64.02
COMPOSICAO | 87559 | EMBOÇO, PARA RECEBIMENTO DE CERÂMICA, EM ARGAMASSA INDUSTRIALIZADA, PREPARO MECÂNICO, APLICADO COM EQUIPAMENTO DE MISTURA E PROJEÇÃO DE 1,5 M3/H DE ARGAMASSA EM FACES INTERNAS DE PAREDES, PARA AMBIENTE COM ÁREA MAIOR QUE 10M2, ESPESSURA DE 10MM, COM EXECUÇÃO DE TALISCAS. AF_06/2014 | M2 | 49.69 | 32.59 | 49.44 | 41.88 | 40.45 | 40.76 | 30.02 | 30.38 | 33.97 | 37.66 | 33.33 | 37.22 | 40.93 | 36.98 | 35.81 | 47.41 | 34.91 | 35.59 | 35.63 | 28.98 | 36.1 | 55.26 | 33.14 | 27.32 | 32.83 | 34.89 | 34.9
COMPOSICAO | 87541 | EMBOÇO, PARA RECEBIMENTO DE CERÂMICA, EM ARGAMASSA INDUSTRIALIZADA, PREPARO MECÂNICO, APLICADO COM EQUIPAMENTO DE MISTURA E PROJEÇÃO DE 1,5 M3/H DE ARGAMASSA EM FACES INTERNAS DE PAREDES, PARA AMBIENTE COM ÁREA MAIOR QUE 10M2, ESPESSURA DE 20MM, COM EXECUÇÃO DE TALISCAS. AF_06/2014 | M2 | 87.66 | 57.52 | 87.24 | 73.89 | 71.34 | 71.9 | 52.92 | 53.57 | 59.9 | 66.43 | 58.78 | 65.67 | 72.21 | 65.24 | 63.18 | 83.65 | 61.59 | 62.75 | 62.83 | 51.11 | 63.67 | 97.5 | 58.45 | 48.17 | 57.91 | 61.53 | 61.56
COMPOSICAO | 87555 | EMBOÇO, PARA RECEBIMENTO DE CERÂMICA, EM ARGAMASSA INDUSTRIALIZADA, PREPARO MECÂNICO, APLICADO COM EQUIPAMENTO DE MISTURA E PROJEÇÃO DE 1,5 M3/H DE ARGAMASSA EM FACES INTERNAS DE PAREDES, PARA AMBIENTE COM ÁREA MENOR QUE 5M2, ESPESSURA DE 10MM, COM EXECUÇÃO DE TALISCAS. AF_06/2014 | M2 | 56.4 | 38.02 | 56.25 | 47.48 | 47.98 | 47.31 | 37.12 | 37.52 | 40.75 | 43.26 | 39.87 | 43.56 | 46.96 | 43.74 | 41.64 | 53.86 | 40.85 | 43.66 | 44.25 | 35 | 42.73 | 62.44 | 39.67 | 35.11 | 38.53 | 42.63 | 40.69
COMPOSICAO | 87532 | EMBOÇO, PARA RECEBIMENTO DE CERÂMICA, EM ARGAMASSA TRAÇO 1:2:8, PREPARO MANUAL, APLICADO MANUALMENTE EM FACES INTERNAS DE PAREDES, PARA AMBIENTE COM ÁREA ENTRE 5M2 E 10M2, ESPESSURA DE 20MM, COM EXECUÇÃO DE TALISCAS. AF_06/2014 | M2 | 39.61 | 32.26 | 43.58 | 31.79 | 39.62 | 33.04 | 38.34 | 33.64 | 35.84 | 29.1 | 32.4 | 34.2 | 31.65 | 43.48 | 30.13 | 35.96 | 31.97 | 36 | 39.64 | 29.15 | 36.29 | 35.96 | 33.33 | 36.46 | 33.56 | 36.09 | 32.54
COMPOSICAO | 87536 | EMBOÇO, PARA RECEBIMENTO DE CERÂMICA, EM ARGAMASSA TRAÇO 1:2:8, PREPARO MANUAL, APLICADO MANUALMENTE EM FACES INTERNAS DE PAREDES, PARA AMBIENTE COM ÁREA MAIOR QUE 10M2, ESPESSURA DE 20MM, COM EXECUÇÃO DE TALISCAS. AF_06/2014 | M2 | 36.31 | 29.56 | 40.19 | 29.04 | 35.94 | 29.8 | 34.84 | 30.14 | 32.52 | 26.33 | 29.19 | 31.05 | 28.66 | 40.11 | 27.24 | 32.75 | 29.01 | 32.01 | 35.37 | 26.14 | 32.96 | 32.46 | 30.08 | 32.62 | 30.72 | 32.2 | 29.68
COMPOSICAO | 87550 | EMBOÇO, PARA RECEBIMENTO DE CERÂMICA, EM ARGAMASSA TRAÇO 1:2:8, PREPARO MANUAL, APLICADO MANUALMENTE EM FACES INTERNAS DE PAREDES, PARA AMBIENTE COM ÁREA ENTRE 5M2 E 10M2, ESPESSURA DE 10MM, COM EXECUÇÃO DE TALISCAS. AF_06/2014 | M2 | 24.43 | 19.9 | 26.73 | 19.68 | 24.67 | 20.66 | 23.83 | 21.17 | 22.31 | 18.16 | 20.3 | 21.28 | 19.74 | 26.66 | 18.81 | 22.31 | 19.89 | 22.8 | 25.03 | 18.33 | 22.57 | 22.48 | 20.85 | 22.97 | 20.73 | 22.79 | 20.16
COMPOSICAO | 87554 | EMBOÇO, PARA RECEBIMENTO DE CERÂMICA, EM ARGAMASSA TRAÇO 1:2:8, PREPARO MANUAL, APLICADO MANUALMENTE EM FACES INTERNAS DE PAREDES, PARA AMBIENTE COM ÁREA MAIOR QUE 10M2, ESPESSURA DE 10MM, COM EXECUÇÃO DE TALISCAS. AF_06/2014 | M2 | 21.14 | 17.2 | 23.34 | 16.93 | 20.99 | 17.43 | 20.33 | 17.68 | 18.99 | 15.39 | 17.09 | 18.13 | 16.75 | 23.3 | 15.92 | 19.1 | 16.93 | 18.8 | 20.76 | 15.32 | 19.24 | 18.98 | 17.59 | 19.13 | 17.88 | 18.9 | 17.29
COMPOSICAO | 87546 | EMBOÇO, PARA RECEBIMENTO DE CERÂMICA, EM ARGAMASSA TRAÇO 1:2:8, PREPARO MANUAL, APLICADO MANUALMENTE EM FACES INTERNAS DE PAREDES, PARA AMBIENTE COM ÁREA MENOR QUE 5M2, ESPESSURA DE 10MM, COM EXECUÇÃO DE TALISCAS. AF_06/2014 | M2 | 28.89 | 23.56 | 31.33 | 23.42 | 29.66 | 25.05 | 28.58 | 25.92 | 26.8 | 21.91 | 24.64 | 25.56 | 23.8 | 31.2 | 22.72 | 26.65 | 23.87 | 28.22 | 30.83 | 22.4 | 27.06 | 27.21 | 25.27 | 28.16 | 24.59 | 28.06 | 24.04
COMPOSICAO | 87528 | EMBOÇO, PARA RECEBIMENTO DE CERÂMICA, EM ARGAMASSA TRAÇO 1:2:8, PREPARO MANUAL, APLICADO MANUALMENTE EM FACES INTERNAS DE PAREDES, PARA AMBIENTE COM ÁREA MENOR QUE 5M2, ESPESSURA DE 20MM, COM EXECUÇÃO DE TALISCAS. AF_06/2014 | M2 | 44.08 | 35.91 | 48.17 | 35.54 | 44.62 | 37.42 | 43.09 | 38.39 | 40.33 | 32.85 | 36.74 | 38.48 | 35.71 | 48.02 | 34.04 | 40.3 | 35.95 | 41.42 | 45.43 | 33.22 | 40.78 | 40.69 | 37.75 | 41.65 | 37.42 | 41.36 | 36.43
COMPOSICAO | 87535 | EMBOÇO, PARA RECEBIMENTO DE CERÂMICA, EM ARGAMASSA TRAÇO 1:2:8, PREPARO MECÂNICO COM BETONEIRA 400L, APLICADO MANUALMENTE EM FACES INTERNAS DE PAREDES, PARA AMBIENTE COM ÁREA MAIOR QUE 10M2, ESPESSURA DE 20MM, COM EXECUÇÃO DE TALISCAS. AF_06/2014 | M2 | 33.53 | 26.06 | 36.95 | 25.88 | 32.86 | 26.11 | 30.62 | 26.73 | 30.24 | 23.3 | 25.86 | 27.42 | 24.57 | 35.98 | 23.74 | 30.22 | 25.87 | 26.81 | 30.31 | 23.14 | 28.36 | 29.17 | 26.32 | 27.81 | 27.7 | 26.91 | 26.19
COMPOSICAO | 87549 | EMBOÇO, PARA RECEBIMENTO DE CERÂMICA, EM ARGAMASSA TRAÇO 1:2:8, PREPARO MECÂNICO COM BETONEIRA 400L, APLICADO MANUALMENTE EM FACES INTERNAS DE PAREDES, PARA AMBIENTE COM ÁREA ENTRE 5M2 E 10M2, ESPESSURA DE 10MM, COM EXECUÇÃO DE TALISCAS. AF_06/2014 | M2 | 22.85 | 17.92 | 24.89 | 17.88 | 22.93 | 18.57 | 21.44 | 19.24 | 21.01 | 16.44 | 18.41 | 19.22 | 17.42 | 24.32 | 16.83 | 20.88 | 18.11 | 19.86 | 22.17 | 16.63 | 19.96 | 20.61 | 18.72 | 20.25 | 19.02 | 19.8 | 18.19
COMPOSICAO | 87531 | EMBOÇO, PARA RECEBIMENTO DE CERÂMICA, EM ARGAMASSA TRAÇO 1:2:8, PREPARO MECÂNICO COM BETONEIRA 400L, APLICADO MANUALMENTE EM FACES INTERNAS DE PAREDES, PARA AMBIENTE COM ÁREA ENTRE 5M2 E 10M2, ESPESSURA DE 20MM, COM EXECUÇÃO DE TALISCAS. AF_06/2014 | M2 | 36.83 | 28.76 | 40.34 | 28.63 | 36.54 | 29.35 | 34.12 | 30.23 | 33.56 | 26.07 | 29.07 | 30.57 | 27.56 | 39.35 | 26.63 | 33.43 | 28.83 | 30.8 | 34.58 | 26.15 | 31.69 | 32.67 | 29.57 | 31.65 | 30.54 | 30.8 | 29.05
COMPOSICAO | 87553 | EMBOÇO, PARA RECEBIMENTO DE CERÂMICA, EM ARGAMASSA TRAÇO 1:2:8, PREPARO MECÂNICO COM BETONEIRA 400L, APLICADO MANUALMENTE EM FACES INTERNAS DE PAREDES, PARA AMBIENTE COM ÁREA MAIOR QUE 10M2, ESPESSURA DE 10MM, COM EXECUÇÃO DE TALISCAS. AF_06/2014 | M2 | 19.56 | 15.22 | 21.5 | 15.13 | 19.25 | 15.34 | 17.94 | 15.75 | 17.69 | 13.67 | 15.2 | 16.07 | 14.43 | 20.96 | 13.94 | 17.67 | 15.15 | 15.86 | 17.9 | 13.62 | 16.63 | 17.11 | 15.46 | 16.41 | 16.17 | 15.91 | 15.32
COMPOSICAO | 87545 | EMBOÇO, PARA RECEBIMENTO DE CERÂMICA, EM ARGAMASSA TRAÇO 1:2:8, PREPARO MECÂNICO COM BETONEIRA 400L, APLICADO MANUALMENTE EM FACES INTERNAS DE PAREDES, PARA AMBIENTE COM ÁREA MENOR QUE 5M2, ESPESSURA DE 10MM, COM EXECUÇÃO DE TALISCAS. AF_06/2014 | M2 | 27.31 | 21.58 | 29.49 | 21.62 | 27.92 | 22.96 | 26.19 | 23.99 | 25.5 | 20.19 | 22.75 | 23.5 | 21.48 | 28.86 | 20.74 | 25.22 | 22.09 | 25.28 | 27.97 | 20.7 | 24.45 | 25.34 | 23.14 | 25.44 | 22.88 | 25.07 | 22.07
COMPOSICAO | 87527 | EMBOÇO, PARA RECEBIMENTO DE CERÂMICA, EM ARGAMASSA TRAÇO 1:2:8, PREPARO MECÂNICO COM BETONEIRA 400L, APLICADO MANUALMENTE EM FACES INTERNAS DE PAREDES, PARA AMBIENTE COM ÁREA MENOR QUE 5M2, ESPESSURA DE 20MM, COM EXECUÇÃO DE TALISCAS. AF_06/2014 | M2 | 41.3 | 32.41 | 44.93 | 32.38 | 41.54 | 33.73 | 38.87 | 34.98 | 38.05 | 29.82 | 33.41 | 34.85 | 31.62 | 43.89 | 30.54 | 37.77 | 32.81 | 36.22 | 40.37 | 30.22 | 36.18 | 37.4 | 33.99 | 36.84 | 34.4 | 36.07 | 32.94
COMPOSICAO | 101402 | ENCANADOR OU BOMBEIRO HIDRÁULICO COM ENCARGOS COMPLEMENTARES | MES | 4108.95 | 3906.33 | 4143.22 | 3365.81 | 4650.61 | 4033.8 | 4411.57 | 3923.15 | 4190.2 | 3387.67 | 4023.39 | 3849.04 | 3758.98 | 4085.55 | 3514.97 | 3892.33 | 3636.23 | 4943.5 | 5255.45 | 3789.98 | 3981.21 | 4391.06 | 3985.71 | 4679.12 | 3470.24 | 5034.15 | 3957.13
COMPOSICAO | 88267 | ENCANADOR OU BOMBEIRO HIDRÁULICO COM ENCARGOS COMPLEMENTARES | H | 23.09 | 22.04 | 23.13 | 19.15 | 26.04 | 22.47 | 24.46 | 21.94 | 23.45 | 19.07 | 22.49 | 21.55 | 21.03 | 23.06 | 19.8 | 21.94 | 20.23 | 27.76 | 29.46 | 21.22 | 22.49 | 24.86 | 22.36 | 26.41 | 19.33 | 28.27 | 22.25
COMPOSICAO | 90776 | ENCARREGADO GERAL COM ENCARGOS COMPLEMENTARES | H | 30.39 | 22.49 | 33.19 | 21.19 | 31.19 | 27.76 | 20.21 | 36.63 | 51.83 | 27.05 | 35.23 | 23.76 | 23.72 | 21.14 | 19.21 | 38.16 | 25.79 | 37.25 | 39.46 | 18.04 | 23.04 | 30.32 | 48.22 | 33.69 | 25.17 | 33.63 | 22.71
COMPOSICAO | 93572 | ENCARREGADO GERAL DE OBRAS COM ENCARGOS COMPLEMENTARES | MES | 5334.36 | 3949.22 | 5831.93 | 3708.21 | 5474.85 | 4915.78 | 3606.88 | 6443.85 | 9136.55 | 4780.17 | 6238.91 | 4185.36 | 4200.88 | 3689.97 | 3383.75 | 6672 | 4576.61 | 6547.77 | 6930.65 | 3175.45 | 4020.94 | 5295.15 | 8489.41 | 5947.53 | 4456.19 | 5910.73 | 4005.14
COMPOSICAO | 102915 | ENCERADEIRA INDUSTRIAL, 400 MM, 220V, 1 HP - MATERIAIS NA OPERAÇÃO. AF_08/2019 | H | 0.55 | 0.69 | 0.56 | 0.48 | 0.57 | 0.5 | 0.51 | 0.62 | 0.69 | 0.47 | 0.71 | 0.54 | 0.57 | 0.68 | 0.4 | 0.68 | 0.64 | 0.54 | 0.56 | 0.45 | 0.5 | 0.42 | 0.65 | 0.45 | 0.57 | 0.42 | 0.57
COMPOSICAO | 102499 | ENCERAMENTO DE PISO EM MADEIRA. AF_05/2021 | M2 | 2.71 | 2.69 | 2.58 | 2.22 | 2.64 | 2.8 | 2.57 | 2.58 | 2.52 | 2.26 | 2.64 | 2.41 | 2.33 | 2.52 | 2.37 | 3 | 2.95 | 2.84 | 3.04 | 2.74 | 2.48 | 2.35 | 3.23 | 2.71 | 2.55 | 3.04 | 2.55
COMPOSICAO | 102718 | ENCHIMENTO DE AREIA PARA DRENO, LANÇAMENTO MANUAL. AF_07/2021 | M3 | 122.09 | 123.22 | 96.44 | 133.6 | 149.61 | 148.57 | 185.89 | 110.93 | 170.3 | 90.04 | 115.14 | 91.46 | 112.36 | 106.71 | 124.56 | 149.61 | 92.83 | 115.71 | 120.15 | 117.93 | 126.05 | 62.85 | 100.92 | 120.88 | 147.64 | 114.87 | 121.37
COMPOSICAO | 102716 | ENCHIMENTO DE AREIA PARA DRENO, LANÇAMENTO MECANIZADO. AF_07/2021 | M3 | 115.09 | 116.35 | 87.68 | 127.34 | 142.56 | 139.92 | 175.21 | 103.67 | 163.97 | 84.14 | 108.51 | 84.51 | 103.69 | 96.53 | 117.3 | 143.19 | 85.96 | 102.91 | 105.76 | 111.24 | 115.33 | 54.23 | 93.06 | 109.9 | 141.22 | 101.23 | 114.05
COMPOSICAO | 102719 | ENCHIMENTO DE BRITA PARA DRENO, LANÇAMENTO MANUAL. AF_07/2021 | M3 | 297.96 | 115.28 | 181.69 | 298.6 | 116.39 | 113.6 | 178.58 | 132.38 | 112.99 | 101.06 | 128.12 | 104.11 | 104.44 | 139.71 | 121.81 | 100.49 | 190.91 | 94.76 | 123.78 | 153.68 | 179.4 | 265.05 | 96.96 | 123.08 | 129.95 | 108.08 | 121.56
COMPOSICAO | 102717 | ENCHIMENTO DE BRITA PARA DRENO, LANÇAMENTO MECANIZADO. AF_07/2021 | M3 | 290.96 | 108.41 | 172.93 | 292.34 | 109.34 | 104.95 | 167.9 | 125.12 | 106.66 | 95.16 | 121.49 | 97.16 | 95.77 | 129.53 | 114.55 | 94.07 | 184.04 | 81.96 | 109.39 | 146.99 | 168.68 | 256.43 | 89.1 | 112.1 | 123.53 | 94.44 | 114.24
COMPOSICAO | 86886 | ENGATE FLEXÍVEL EM INOX, 1/2 X 30CM - FORNECIMENTO E INSTALAÇÃO. AF_01/2020 | UN | 40.19 | 39.04 | 38.36 | 38.56 | 44.82 | 37.36 | 42.16 | 43.22 | 39.87 | 48.53 | 45.58 | 70.27 | 38.49 | 46.35 | 38.72 | 36.17 | 36.01 | 84.04 | 43.62 | 41.73 | 35.39 | 32.75 | 62.86 | 52.86 | 43.74 | 40.37 | 39.07
COMPOSICAO | 86887 | ENGATE FLEXÍVEL EM INOX, 1/2 X 40CM - FORNECIMENTO E INSTALAÇÃO. AF_01/2020 | UN | 43.57 | 42.34 | 41.56 | 41.86 | 48.59 | 40.48 | 45.7 | 46.91 | 43.23 | 52.77 | 49.48 | 76.52 | 41.75 | 50.31 | 42.02 | 39.19 | 39.04 | 91.48 | 47.2 | 45.28 | 38.31 | 35.41 | 68.39 | 57.38 | 47.52 | 43.67 | 42.37
COMPOSICAO | 86884 | ENGATE FLEXÍVEL EM PLÁSTICO BRANCO, 1/2<U+0094> X 30CM - FORNECIMENTO E INSTALAÇÃO. AF_01/2020 | UN | 8.24 | 7.76 | 8.05 | 7.95 | 8.43 | 8.64 | 8.63 | 7.98 | 8.03 | 7.75 | 8.27 | 8.27 | 9.39 | 8.85 | 7.43 | 8.52 | 8.01 | 9.38 | 11.99 | 7.86 | 8.36 | 8.38 | 9.75 | 8.87 | 7.38 | 10.89 | 8.45
COMPOSICAO | 86885 | ENGATE FLEXÍVEL EM PLÁSTICO BRANCO, 1/2<U+0094> X 40CM - FORNECIMENTO E INSTALAÇÃO. AF_01/2020 | UN | 10.79 | 9.21 | 11.82 | 15 | 14.63 | 10.57 | 9.7 | 11.22 | 10.29 | 9.48 | 11.37 | 11.28 | 12.94 | 11.64 | 8.48 | 11.72 | 11.31 | 11.16 | 13.87 | 10.12 | 12.24 | 11.1 | 13.55 | 10.98 | 8.54 | 15.54 | 10.01
COMPOSICAO | 90777 | ENGENHEIRO CIVIL DE OBRA JUNIOR COM ENCARGOS COMPLEMENTARES | H | 93.39 | 93.6 | 93.51 | 92.9 | 93.77 | 104.28 | 91.91 | 94.28 | 99.63 | 93.05 | 95.87 | 100.41 | 93.77 | 95 | 94.31 | 93.45 | 92.66 | 94.05 | 99.02 | 93.69 | 95.2 | 94.51 | 95.94 | 98.6 | 92.5 | 99.05 | 95.44
COMPOSICAO | 93565 | ENGENHEIRO CIVIL DE OBRA JUNIOR COM ENCARGOS COMPLEMENTARES | MES | 16342.44 | 16352.73 | 16389.61 | 16173.08 | 16415.08 | 18406.77 | 16332.05 | 16551.9 | 17553.46 | 16399.52 | 16949.33 | 17606.17 | 16537.74 | 16479.24 | 16529.72 | 16309.89 | 16388.67 | 16501.89 | 17363.54 | 16379.23 | 16522.64 | 16452.36 | 16880.06 | 17364.65 | 16318.85 | 17368.64 | 16747.2
COMPOSICAO | 90778 | ENGENHEIRO CIVIL DE OBRA PLENO COM ENCARGOS COMPLEMENTARES | H | 106.08 | 106.32 | 106.21 | 105.53 | 106.51 | 118.48 | 104.39 | 107.1 | 113.17 | 105.69 | 108.89 | 114.06 | 106.5 | 107.92 | 107.13 | 106.15 | 105.23 | 106.82 | 112.49 | 106.42 | 108.14 | 107.36 | 108.99 | 111.98 | 105.06 | 112.51 | 108.41
COMPOSICAO | 93567 | ENGENHEIRO CIVIL DE OBRA PLENO COM ENCARGOS COMPLEMENTARES | MES | 18561.03 | 18572.76 | 18614.72 | 18369.89 | 18643.71 | 20910.68 | 18549.21 | 18799.44 | 19939.43 | 18627.63 | 19251.81 | 19999.43 | 18783.32 | 18716.74 | 18775.83 | 18525.61 | 18613.64 | 18742.51 | 19723.27 | 18602.9 | 18766.14 | 18687.76 | 19172.96 | 19724.52 | 18534.17 | 19729.07 | 19021.73
COMPOSICAO | 90779 | ENGENHEIRO CIVIL DE OBRA SENIOR COM ENCARGOS COMPLEMENTARES | H | 144.45 | 144.76 | 144.62 | 143.71 | 145.04 | 161.4 | 142.14 | 145.84 | 154.15 | 143.93 | 148.31 | 155.38 | 145.03 | 146.96 | 145.9 | 144.56 | 143.3 | 145.47 | 153.21 | 144.91 | 147.25 | 146.21 | 148.43 | 152.54 | 143.06 | 153.25 | 147.63
COMPOSICAO | 93568 | ENGENHEIRO CIVIL DE OBRA SENIOR COM ENCARGOS COMPLEMENTARES | MES | 25266.15 | 25282.19 | 25339.55 | 25009.21 | 25379.19 | 28478.06 | 25250.01 | 25592.05 | 27150.37 | 25361.53 | 26210.42 | 27232.4 | 25570.03 | 25479.01 | 25564.12 | 25222.07 | 25338.09 | 25514.25 | 26854.88 | 25323.41 | 25546.54 | 25443.74 | 26102.66 | 26856.6 | 25229.45 | 26862.82 | 25895.93
COMPOSICAO | 100305 | ENGENHEIRO CIVIL JUNIOR COM ENCARGOS COMPLEMENTARES | H | 94.5 | 94.69 | 94.61 | 94 | 94.87 | 105.5 | 93 | 95.4 | 100.79 | 94.15 | 96.99 | 101.58 | 94.87 | 96.13 | 95.42 | 94.55 | 93.74 | 95.16 | 100.17 | 94.79 | 96.32 | 95.62 | 97.06 | 99.74 | 93.59 | 100.2 | 96.56
COMPOSICAO | 100319 | ENGENHEIRO CIVIL JUNIOR COM ENCARGOS COMPLEMENTARES | MES | 16544.34 | 16554.75 | 16592.11 | 16373 | 16617.9 | 18634.63 | 16533.83 | 16756.43 | 17770.59 | 16602.29 | 17158.86 | 17823.97 | 16742.09 | 16682.87 | 16734.13 | 16511.53 | 16591.15 | 16705.8 | 17578.28 | 16581.59 | 16726.82 | 16655.79 | 17088.73 | 17579.4 | 16520.45 | 17583.45 | 16954.19
COMPOSICAO | 100306 | ENGENHEIRO CIVIL PLENO COM ENCARGOS COMPLEMENTARES | H | 106.4 | 106.63 | 106.52 | 105.84 | 106.83 | 118.85 | 104.71 | 107.41 | 113.52 | 106.01 | 109.23 | 114.42 | 106.82 | 108.24 | 107.44 | 106.46 | 105.54 | 107.14 | 112.83 | 106.73 | 108.45 | 107.67 | 109.31 | 112.33 | 105.37 | 112.85 | 108.73
COMPOSICAO | 100320 | ENGENHEIRO CIVIL PLENO COM ENCARGOS COMPLEMENTARES | MES | 18628.15 | 18639.92 | 18682.04 | 18436.36 | 18711.15 | 20986.42 | 18616.3 | 18867.44 | 20011.6 | 18695.05 | 19321.45 | 20071.83 | 18851.26 | 18784.44 | 18843.78 | 18592.64 | 18680.96 | 18810.31 | 19794.64 | 18670.19 | 18834.02 | 18755.4 | 19242.33 | 19795.9 | 18601.2 | 19800.48 | 19090.55
COMPOSICAO | 101373 | ENGENHEIRO CIVIL SENIOR COM ENCARGOS COMPLEMENTARES | H | 145.24 | 145.58 | 145.42 | 144.51 | 145.84 | 162.28 | 142.92 | 146.64 | 155 | 144.73 | 149.13 | 156.24 | 145.83 | 147.77 | 146.71 | 145.35 | 144.08 | 146.27 | 154.06 | 145.71 | 148.07 | 147.02 | 149.24 | 153.38 | 143.85 | 154.1 | 148.44
COMPOSICAO | 101403 | ENGENHEIRO CIVIL SENIOR COM ENCARGOS COMPLEMENTARES | MES | 25420.85 | 25436.98 | 25494.7 | 25162.38 | 25534.58 | 28652.64 | 25404.6 | 25748.76 | 27316.76 | 25516.89 | 26370.98 | 27399.29 | 25726.6 | 25635.03 | 25720.73 | 25376.56 | 25493.23 | 25670.48 | 27019.43 | 25478.46 | 25702.97 | 25599.6 | 26262.52 | 27021.16 | 25383.92 | 27027.42 | 26054.52
COMPOSICAO | 101404 | ENGENHEIRO ELETRICISTA COM ENCARGOS COMPLEMENTARES | MES | 23846.86 | 15622.82 | 16040.58 | 23603.85 | 16561.73 | 18620.43 | 19337.72 | 17776.09 | 17757.05 | 17090.27 | 17168.33 | 18166.02 | 15970.45 | 24047.62 | 23572.87 | 18222.06 | 16039.65 | 16460.68 | 17739.38 | 23900.86 | 24111.31 | 23746.99 | 16306.33 | 18889.48 | 21624.62 | 17290.54 | 32491.26
COMPOSICAO | 91677 | ENGENHEIRO ELETRICISTA COM ENCARGOS COMPLEMENTARES | H | 136.82 | 89.71 | 91.83 | 136.12 | 94.93 | 105.87 | 109.22 | 101.61 | 101.14 | 97.31 | 97.43 | 103.96 | 90.84 | 139.19 | 134.99 | 104.78 | 90.99 | 94.12 | 101.51 | 137.25 | 139.47 | 136.93 | 92.99 | 107.62 | 123.03 | 98.95 | 185.92
COMPOSICAO | 101405 | ENGENHEIRO SANITARISTA COM ENCARGOS COMPLEMENTARES | MES | 22895.9 | 15370.12 | 15404.75 | 22662.21 | 13561.17 | 18299.05 | 17960.97 | 16911.5 | 17450.81 | 16813.2 | 13263.58 | 17679.64 | 15543.82 | 23088.55 | 23164.46 | 17497.7 | 15403.85 | 11304.22 | 16700.55 | 22947.72 | 23149.68 | 22799.58 | 15865.19 | 17548.9 | 21273.01 | 16705.44 | 31191.35
COMPOSICAO | 91678 | ENGENHEIRO SANITARISTA COM ENCARGOS COMPLEMENTARES | H | 130.64 | 87.8 | 87.7 | 129.97 | 77.29 | 103.48 | 100.89 | 96.14 | 98.86 | 95.22 | 74.84 | 100.63 | 87.94 | 132.9 | 131.94 | 100.08 | 86.89 | 64.25 | 95.04 | 131.05 | 133.17 | 130.77 | 89.99 | 99.44 | 120.38 | 95.09 | 177.51
COMPOSICAO | 92123 | ENSACAMENTO DE AREIA. AF_11/2015 | M3 | 52.24 | 45.72 | 51.87 | 44.47 | 42.5 | 48.55 | 50.65 | 49.82 | 44.11 | 45.09 | 40.89 | 44.54 | 39.46 | 50.92 | 46.82 | 39.35 | 47.08 | 50.57 | 53.47 | 38.16 | 52.09 | 48.41 | 44.8 | 53.33 | 47.05 | 57.97 | 44.5
COMPOSICAO | 101501 | ENTRADA DE ENERGIA ELÉTRICA, AÉREA, BIFÁSICA, COM CAIXA DE EMBUTIR, CABO DE 10 MM2 E DISJUNTOR DIN 50A (NÃO INCLUSO O POSTE DE CONCRETO). AF_07/2020_P | UN | 1608.01 | 1709.56 | 1484.85 | 1662.49 | 1653.26 | 1443.11 | 1610.58 | 1568.67 | 1475.98 | 1525.91 | 1486.31 | 1631.25 | 1419.95 | 1552.27 | 1397.98 | 1663.44 | 1585.21 | 1715.39 | 1699.93 | 1553.79 | 1572 | 1514.18 | 1574.24 | 1828.02 | 1492.61 | 1542.79 | 1532.6
COMPOSICAO | 101502 | ENTRADA DE ENERGIA ELÉTRICA, AÉREA, BIFÁSICA, COM CAIXA DE EMBUTIR, CABO DE 16 MM2 E DISJUNTOR DIN 50A (NÃO INCLUSO O POSTE DE CONCRETO). AF_07/2020_P | UN | 1761.03 | 1866.07 | 1617.72 | 1817.67 | 1799.28 | 1578.48 | 1761.93 | 1712.69 | 1609.68 | 1670.43 | 1614.52 | 1763.61 | 1565.81 | 1705.45 | 1531.18 | 1818.95 | 1726.07 | 1854.91 | 1843.96 | 1697.64 | 1720.35 | 1657.03 | 1719.6 | 1983.03 | 1632.47 | 1675.16 | 1669.97
COMPOSICAO | 101503 | ENTRADA DE ENERGIA ELÉTRICA, AÉREA, BIFÁSICA, COM CAIXA DE EMBUTIR, CABO DE 25 MM2 E DISJUNTOR DIN 50A (NÃO INCLUSO O POSTE DE CONCRETO). AF_07/2020_P | UN | 1830.62 | 1942 | 1657.01 | 1893.59 | 1854.89 | 1634.25 | 1826.03 | 1767.8 | 1662.63 | 1744.36 | 1664.8 | 1813.9 | 1634.9 | 1775.22 | 1592.95 | 1893.38 | 1792.51 | 1901.37 | 1889.91 | 1756.75 | 1782.29 | 1711.48 | 1784.7 | 2031.15 | 1700.24 | 1716.61 | 1730.24
COMPOSICAO | 101504 | ENTRADA DE ENERGIA ELÉTRICA, AÉREA, BIFÁSICA, COM CAIXA DE EMBUTIR, CABO DE 35 MM2 E DISJUNTOR DIN 50A (NÃO INCLUSO O POSTE DE CONCRETO). AF_07/2020_P | UN | 2041.89 | 2161.46 | 1835.85 | 2112.04 | 2052.57 | 1823.47 | 2036.18 | 1965.73 | 1843.09 | 1946.56 | 1846.1 | 2000.35 | 1837.6 | 1989.09 | 1775.42 | 2112.19 | 1986.29 | 2097.04 | 2081.62 | 1951.77 | 1986.87 | 1907.01 | 1987.45 | 2240.01 | 1897.6 | 1897.73 | 1924.81
COMPOSICAO | 101497 | ENTRADA DE ENERGIA ELÉTRICA, AÉREA, BIFÁSICA, COM CAIXA DE SOBREPOR, CABO DE 10 MM2 E DISJUNTOR DIN 50A (NÃO INCLUSO O POSTE DE CONCRETO). AF_07/2020_P | UN | 1612.66 | 1715.79 | 1491.81 | 1668.53 | 1660.58 | 1450.1 | 1617.57 | 1578.36 | 1482.72 | 1531.56 | 1493.21 | 1638 | 1425.97 | 1556.53 | 1404.03 | 1669.87 | 1590.39 | 1726.02 | 1710.43 | 1563.31 | 1578.86 | 1521.91 | 1581.55 | 1841.05 | 1496.42 | 1552.45 | 1538.55
COMPOSICAO | 101498 | ENTRADA DE ENERGIA ELÉTRICA, AÉREA, BIFÁSICA, COM CAIXA DE SOBREPOR, CABO DE 16 MM2 E DISJUNTOR DIN 50A (NÃO INCLUSO O POSTE DE CONCRETO). AF_07/2020_P | UN | 1765.68 | 1872.3 | 1624.68 | 1823.71 | 1806.6 | 1585.47 | 1768.92 | 1722.38 | 1616.42 | 1676.08 | 1621.42 | 1770.36 | 1571.83 | 1709.71 | 1537.23 | 1825.38 | 1731.25 | 1865.54 | 1854.46 | 1707.16 | 1727.21 | 1664.76 | 1726.91 | 1996.06 | 1636.28 | 1684.82 | 1675.92
COMPOSICAO | 101499 | ENTRADA DE ENERGIA ELÉTRICA, AÉREA, BIFÁSICA, COM CAIXA DE SOBREPOR, CABO DE 25 MM2 E DISJUNTOR DIN 50A (NÃO INCLUSO O POSTE DE CONCRETO). AF_07/2020_P | UN | 1835.27 | 1948.23 | 1663.97 | 1899.63 | 1862.21 | 1641.24 | 1833.02 | 1777.49 | 1669.37 | 1750.01 | 1671.7 | 1820.65 | 1640.92 | 1779.48 | 1599 | 1899.81 | 1797.69 | 1912 | 1900.41 | 1766.27 | 1789.15 | 1719.21 | 1792.01 | 2044.18 | 1704.05 | 1726.27 | 1736.19
COMPOSICAO | 101500 | ENTRADA DE ENERGIA ELÉTRICA, AÉREA, BIFÁSICA, COM CAIXA DE SOBREPOR, CABO DE 35 MM2 E DISJUNTOR DIN 50A (NÃO INCLUSO O POSTE DE CONCRETO). AF_07/2020_P | UN | 2046.54 | 2167.69 | 1842.81 | 2118.08 | 2059.89 | 1830.46 | 2043.17 | 1975.42 | 1849.83 | 1952.21 | 1853 | 2007.1 | 1843.62 | 1993.35 | 1781.47 | 2118.62 | 1991.47 | 2107.67 | 2092.12 | 1961.29 | 1993.73 | 1914.74 | 1994.76 | 2253.04 | 1901.41 | 1907.39 | 1930.76
COMPOSICAO | 101493 | ENTRADA DE ENERGIA ELÉTRICA, AÉREA, MONOFÁSICA, COM CAIXA DE EMBUTIR, CABO DE 10 MM2 E DISJUNTOR DIN 50A (NÃO INCLUSO O POSTE DE CONCRETO). AF_07/2020_P | UN | 1331.46 | 1440.53 | 1253.5 | 1409.44 | 1411.84 | 1195.53 | 1316.24 | 1329.06 | 1240 | 1264.63 | 1234.77 | 1392.81 | 1182.16 | 1301.45 | 1170.24 | 1397.81 | 1340.62 | 1422.14 | 1467.68 | 1330.22 | 1326.65 | 1294.21 | 1327.89 | 1524.73 | 1245.09 | 1316.72 | 1290.05
COMPOSICAO | 101494 | ENTRADA DE ENERGIA ELÉTRICA, AÉREA, MONOFÁSICA, COM CAIXA DE EMBUTIR, CABO DE 16 MM2 E DISJUNTOR DIN 50A (NÃO INCLUSO O POSTE DE CONCRETO). AF_07/2020_P | UN | 1432.55 | 1543.93 | 1341.28 | 1511.96 | 1508.31 | 1284.96 | 1416.23 | 1424.21 | 1328.33 | 1360.11 | 1319.47 | 1480.26 | 1278.52 | 1402.65 | 1258.24 | 1500.55 | 1433.68 | 1514.32 | 1562.83 | 1425.26 | 1424.66 | 1388.59 | 1423.92 | 1627.14 | 1337.49 | 1404.17 | 1380.8
COMPOSICAO | 101495 | ENTRADA DE ENERGIA ELÉTRICA, AÉREA, MONOFÁSICA, COM CAIXA DE EMBUTIR, CABO DE 25 MM2 E DISJUNTOR DIN 50A (NÃO INCLUSO O POSTE DE CONCRETO). AF_07/2020_P | UN | 1478.53 | 1594.09 | 1367.24 | 1562.12 | 1545.05 | 1321.81 | 1458.58 | 1460.62 | 1363.31 | 1408.95 | 1352.69 | 1513.48 | 1324.17 | 1448.74 | 1299.05 | 1549.72 | 1477.57 | 1545.01 | 1593.19 | 1464.31 | 1465.58 | 1424.56 | 1466.93 | 1658.93 | 1382.26 | 1431.56 | 1420.62
COMPOSICAO | 101496 | ENTRADA DE ENERGIA ELÉTRICA, AÉREA, MONOFÁSICA, COM CAIXA DE EMBUTIR, CABO DE 35 MM2 E DISJUNTOR DIN 50A (NÃO INCLUSO O POSTE DE CONCRETO). AF_07/2020_P | UN | 1627.31 | 1748.8 | 1495.51 | 1716.21 | 1684.98 | 1456.79 | 1607.82 | 1601.43 | 1490.55 | 1550.58 | 1483.08 | 1647.56 | 1466.75 | 1599.95 | 1426.88 | 1704.35 | 1613.5 | 1686.61 | 1729.36 | 1601.59 | 1610.55 | 1563.59 | 1610.58 | 1808.3 | 1521.77 | 1561.94 | 1559.43
COMPOSICAO | 101489 | ENTRADA DE ENERGIA ELÉTRICA, AÉREA, MONOFÁSICA, COM CAIXA DE SOBREPOR, CABO DE 10 MM2 E DISJUNTOR DIN 50A (NÃO INCLUSO O POSTE DE CONCRETO). AF_07/2020_P | UN | 1343.84 | 1453.23 | 1269.18 | 1421.94 | 1426.72 | 1208.79 | 1330.58 | 1345.07 | 1253.57 | 1275.84 | 1247.9 | 1406.27 | 1194.35 | 1313.95 | 1182.06 | 1410.97 | 1352 | 1439.53 | 1485.5 | 1345.61 | 1340.73 | 1309.21 | 1341.64 | 1545.14 | 1255.45 | 1333.17 | 1302.49
COMPOSICAO | 101490 | ENTRADA DE ENERGIA ELÉTRICA, AÉREA, MONOFÁSICA, COM CAIXA DE SOBREPOR, CABO DE 16 MM2 E DISJUNTOR DIN 50A (NÃO INCLUSO O POSTE DE CONCRETO). AF_07/2020_P | UN | 1444.93 | 1556.63 | 1356.96 | 1524.46 | 1523.19 | 1298.22 | 1430.57 | 1440.22 | 1341.9 | 1371.32 | 1332.6 | 1493.72 | 1290.71 | 1415.15 | 1270.06 | 1513.71 | 1445.06 | 1531.71 | 1580.65 | 1440.65 | 1438.74 | 1403.59 | 1437.67 | 1647.55 | 1347.85 | 1420.62 | 1393.24
COMPOSICAO | 101491 | ENTRADA DE ENERGIA ELÉTRICA, AÉREA, MONOFÁSICA, COM CAIXA DE SOBREPOR, CABO DE 25 MM2 E DISJUNTOR DIN 50A (NÃO INCLUSO O POSTE DE CONCRETO). AF_07/2020_P | UN | 1490.91 | 1606.79 | 1382.92 | 1574.62 | 1559.93 | 1335.07 | 1472.92 | 1476.63 | 1376.88 | 1420.16 | 1365.82 | 1526.94 | 1336.36 | 1461.24 | 1310.87 | 1562.88 | 1488.95 | 1562.4 | 1611.01 | 1479.7 | 1479.66 | 1439.56 | 1480.68 | 1679.34 | 1392.62 | 1448.01 | 1433.06
COMPOSICAO | 101492 | ENTRADA DE ENERGIA ELÉTRICA, AÉREA, MONOFÁSICA, COM CAIXA DE SOBREPOR, CABO DE 35 MM2 E DISJUNTOR DIN 50A (NÃO INCLUSO O POSTE DE CONCRETO). AF_07/2020_P | UN | 1639.69 | 1761.5 | 1511.19 | 1728.71 | 1699.86 | 1470.05 | 1622.16 | 1617.44 | 1504.12 | 1561.79 | 1496.21 | 1661.02 | 1478.94 | 1612.45 | 1438.7 | 1717.51 | 1624.88 | 1704 | 1747.18 | 1616.98 | 1624.63 | 1578.59 | 1624.33 | 1828.71 | 1532.13 | 1578.39 | 1571.87
COMPOSICAO | 101509 | ENTRADA DE ENERGIA ELÉTRICA, AÉREA, TRIFÁSICA, COM CAIXA DE EMBUTIR, CABO DE 10 MM2 E DISJUNTOR DIN 50A (NÃO INCLUSO O POSTE DE CONCRETO). AF_07/2020 | UN | 1860.5 | 2051.8 | 1771.48 | 1896.89 | 1977.69 | 1702.68 | 1917.24 | 1919.7 | 1830.7 | 1827.46 | 1785.25 | 1917.78 | 1674.2 | 1801.64 | 1623.15 | 1933.89 | 1839.43 | 1978.51 | 2036.23 | 1788.43 | 1918.38 | 1891.21 | 1877.58 | 2037.23 | 1827.6 | 1908.16 | 1869.46
COMPOSICAO | 101510 | ENTRADA DE ENERGIA ELÉTRICA, AÉREA, TRIFÁSICA, COM CAIXA DE EMBUTIR, CABO DE 16 MM2 E DISJUNTOR DIN 50A (NÃO INCLUSO O POSTE DE CONCRETO). AF_07/2020 | UN | 2064.52 | 2260.48 | 1948.64 | 2103.79 | 2172.38 | 1883.17 | 2119.03 | 2111.73 | 2008.97 | 2020.15 | 1956.19 | 2094.27 | 1868.68 | 2005.88 | 1800.75 | 2141.24 | 2027.24 | 2164.54 | 2228.26 | 1980.24 | 2116.18 | 2081.69 | 2071.38 | 2243.91 | 2014.08 | 2084.65 | 2052.61
COMPOSICAO | 101511 | ENTRADA DE ENERGIA ELÉTRICA, AÉREA, TRIFÁSICA, COM CAIXA DE EMBUTIR, CABO DE 25 MM2 E DISJUNTOR DIN 50A (NÃO INCLUSO O POSTE DE CONCRETO). AF_07/2020 | UN | 2157.32 | 2361.71 | 2001.03 | 2205.02 | 2246.53 | 1957.54 | 2204.5 | 2185.21 | 2079.56 | 2118.72 | 2023.23 | 2161.31 | 1960.81 | 2098.9 | 1883.11 | 2240.47 | 2115.82 | 2226.48 | 2289.53 | 2059.05 | 2198.76 | 2154.28 | 2158.18 | 2308.07 | 2104.44 | 2139.93 | 2132.97
COMPOSICAO | 101512 | ENTRADA DE ENERGIA ELÉTRICA, AÉREA, TRIFÁSICA, COM CAIXA DE EMBUTIR, CABO DE 35 MM2 E DISJUNTOR DIN 50A (NÃO INCLUSO O POSTE DE CONCRETO). AF_07/2020 | UN | 2429.97 | 2644.77 | 2229.54 | 2486.68 | 2500.93 | 2200.04 | 2474.48 | 2439.25 | 2312.31 | 2380.41 | 2254.53 | 2399.22 | 2222.55 | 2374.32 | 2119.25 | 2522.33 | 2366.44 | 2475.26 | 2535.8 | 2310.79 | 2461.89 | 2405.31 | 2418.99 | 2575.37 | 2358.63 | 2370.89 | 2382.33
COMPOSICAO | 101505 | ENTRADA DE ENERGIA ELÉTRICA, AÉREA, TRIFÁSICA, COM CAIXA DE SOBREPOR, CABO DE 10 MM2 E DISJUNTOR DIN 50A (NÃO INCLUSO O POSTE DE CONCRETO). AF_07/2020_P | UN | 1732.11 | 1838.26 | 1600.31 | 1788.9 | 1777.25 | 1559.51 | 1737.83 | 1691.94 | 1591.71 | 1642.16 | 1606.55 | 1744.82 | 1539.65 | 1675.43 | 1506.54 | 1792.8 | 1701.84 | 1840.31 | 1825.86 | 1675.89 | 1696.05 | 1633.71 | 1695.23 | 1965.38 | 1606.31 | 1660.89 | 1647.64
COMPOSICAO | 101506 | ENTRADA DE ENERGIA ELÉTRICA, AÉREA, TRIFÁSICA, COM CAIXA DE SOBREPOR, CABO DE 16 MM2 E DISJUNTOR DIN 50A (NÃO INCLUSO O POSTE DE CONCRETO). AF_07/2020_P | UN | 1936.13 | 2046.94 | 1777.47 | 1995.8 | 1971.94 | 1740 | 1939.62 | 1883.97 | 1769.98 | 1834.85 | 1777.49 | 1921.31 | 1734.13 | 1879.67 | 1684.14 | 2000.15 | 1889.65 | 2026.34 | 2017.89 | 1867.7 | 1893.85 | 1824.19 | 1889.03 | 2172.06 | 1792.79 | 1837.38 | 1830.79
COMPOSICAO | 101507 | ENTRADA DE ENERGIA ELÉTRICA, AÉREA, TRIFÁSICA, COM CAIXA DE SOBREPOR, CABO DE 25 MM2 E DISJUNTOR DIN 50A (NÃO INCLUSO O POSTE DE CONCRETO). AF_07/2020_P | UN | 2028.93 | 2148.17 | 1829.86 | 2097.03 | 2046.09 | 1814.37 | 2025.09 | 1957.45 | 1840.57 | 1933.42 | 1844.53 | 1988.35 | 1826.26 | 1972.69 | 1766.5 | 2099.38 | 1978.23 | 2088.28 | 2079.16 | 1946.51 | 1976.43 | 1896.78 | 1975.83 | 2236.22 | 1883.15 | 1892.66 | 1911.15
COMPOSICAO | 101508 | ENTRADA DE ENERGIA ELÉTRICA, AÉREA, TRIFÁSICA, COM CAIXA DE SOBREPOR, CABO DE 35 MM2 E DISJUNTOR DIN 50A (NÃO INCLUSO O POSTE DE CONCRETO). AF_07/2020_P | UN | 2301.58 | 2431.23 | 2058.37 | 2378.69 | 2300.49 | 2056.87 | 2295.07 | 2211.49 | 2073.32 | 2195.11 | 2075.83 | 2226.26 | 2088 | 2248.11 | 2002.64 | 2381.24 | 2228.85 | 2337.06 | 2325.43 | 2198.25 | 2239.56 | 2147.81 | 2236.64 | 2503.52 | 2137.34 | 2123.62 | 2160.51
COMPOSICAO | 101525 | ENTRADA DE ENERGIA ELÉTRICA, SUBTERRÂNEA, BIFÁSICA, COM CAIXA DE EMBUTIR, CABO DE 10 MM2 E DISJUNTOR DIN 50A (NÃO INCLUSA MURETA DE ALVENARIA). AF_07/2020_P | UN | 1039.79 | 1061.81 | 982.44 | 1047.62 | 1026.25 | 929.42 | 1098.98 | 993.91 | 936.38 | 1043.19 | 972.31 | 1015.44 | 918.92 | 1036.29 | 891.61 | 1108.85 | 1017.39 | 1081.66 | 1030.52 | 1003.11 | 1002.53 | 946.79 | 1057.44 | 1164.96 | 1012.34 | 985.14 | 965.17
COMPOSICAO | 101526 | ENTRADA DE ENERGIA ELÉTRICA, SUBTERRÂNEA, BIFÁSICA, COM CAIXA DE EMBUTIR, CABO DE 16 MM2 E DISJUNTOR DIN 50A (NÃO INCLUSA MURETA DE ALVENARIA). AF_07/2020_P | UN | 1221.75 | 1247.93 | 1140.44 | 1232.15 | 1199.9 | 1090.4 | 1278.96 | 1165.18 | 1095.37 | 1215.05 | 1124.77 | 1172.85 | 1092.37 | 1218.45 | 1050.01 | 1293.78 | 1184.9 | 1247.58 | 1201.79 | 1174.18 | 1178.95 | 1116.68 | 1230.29 | 1349.29 | 1178.66 | 1142.55 | 1128.52
COMPOSICAO | 101527 | ENTRADA DE ENERGIA ELÉTRICA, SUBTERRÂNEA, BIFÁSICA, COM CAIXA DE EMBUTIR, CABO DE 25 MM2 E DISJUNTOR DIN 50A (NÃO INCLUSA MURETA DE ALVENARIA). AF_07/2020_P | UN | 1304.51 | 1338.22 | 1187.17 | 1322.44 | 1266.03 | 1156.73 | 1355.19 | 1230.72 | 1158.34 | 1302.96 | 1184.57 | 1232.65 | 1174.54 | 1301.41 | 1123.47 | 1382.29 | 1263.9 | 1302.82 | 1256.44 | 1244.47 | 1252.61 | 1181.42 | 1307.71 | 1406.52 | 1259.25 | 1191.85 | 1200.2
COMPOSICAO | 101528 | ENTRADA DE ENERGIA ELÉTRICA, SUBTERRÂNEA, BIFÁSICA, COM CAIXA DE EMBUTIR, CABO DE 35 MM2 E DISJUNTOR DIN 50A (NÃO INCLUSA MURETA DE ALVENARIA). AF_07/2020_P | UN | 1523.5 | 1565.13 | 1364.38 | 1547.96 | 1468.39 | 1346.81 | 1568.63 | 1430.9 | 1344.85 | 1515.22 | 1362.97 | 1416.19 | 1385.21 | 1521 | 1314.94 | 1607.22 | 1466.66 | 1492.31 | 1451.07 | 1446.83 | 1461.5 | 1379.42 | 1514.82 | 1615.01 | 1462 | 1369.65 | 1395.62
COMPOSICAO | 101521 | ENTRADA DE ENERGIA ELÉTRICA, SUBTERRÂNEA, BIFÁSICA, COM CAIXA DE SOBREPOR, CABO DE 10 MM2 E DISJUNTOR DIN 50A (NÃO INCLUSA MURETA DE ALVENARIA). AF_07/2020_P | UN | 1044.43 | 1068.04 | 989.4 | 1053.66 | 1033.59 | 936.41 | 1105.97 | 1003.59 | 943.14 | 1048.84 | 979.21 | 1022.2 | 924.94 | 1040.55 | 897.66 | 1115.27 | 1022.57 | 1092.29 | 1041.02 | 1012.64 | 1009.4 | 954.53 | 1064.76 | 1177.99 | 1016.16 | 994.81 | 971.13
COMPOSICAO | 101522 | ENTRADA DE ENERGIA ELÉTRICA, SUBTERRÂNEA, BIFÁSICA, COM CAIXA DE SOBREPOR, CABO DE 16 MM2 E DISJUNTOR DIN 50A (NÃO INCLUSA MURETA DE ALVENARIA). AF_07/2020_P | UN | 1226.39 | 1254.16 | 1147.4 | 1238.19 | 1207.24 | 1097.39 | 1285.95 | 1174.86 | 1102.13 | 1220.7 | 1131.67 | 1179.61 | 1098.39 | 1222.71 | 1056.06 | 1300.2 | 1190.08 | 1258.21 | 1212.29 | 1183.71 | 1185.82 | 1124.42 | 1237.61 | 1362.32 | 1182.48 | 1152.22 | 1134.48
COMPOSICAO | 101523 | ENTRADA DE ENERGIA ELÉTRICA, SUBTERRÂNEA, BIFÁSICA, COM CAIXA DE SOBREPOR, CABO DE 25 MM2 E DISJUNTOR DIN 50A (NÃO INCLUSA MURETA DE ALVENARIA). AF_07/2020_P | UN | 1309.15 | 1344.45 | 1194.13 | 1328.48 | 1273.37 | 1163.72 | 1362.18 | 1240.4 | 1165.1 | 1308.61 | 1191.47 | 1239.41 | 1180.56 | 1305.67 | 1129.52 | 1388.71 | 1269.08 | 1313.45 | 1266.94 | 1254 | 1259.48 | 1189.16 | 1315.03 | 1419.55 | 1263.07 | 1201.52 | 1206.16
COMPOSICAO | 101524 | ENTRADA DE ENERGIA ELÉTRICA, SUBTERRÂNEA, BIFÁSICA, COM CAIXA DE SOBREPOR, CABO DE 35 MM2 E DISJUNTOR DIN 50A (NÃO INCLUSA MURETA DE ALVENARIA). AF_07/2020_P | UN | 1528.14 | 1571.36 | 1371.34 | 1554 | 1475.73 | 1353.8 | 1575.62 | 1440.58 | 1351.61 | 1520.87 | 1369.87 | 1422.95 | 1391.23 | 1525.26 | 1320.99 | 1613.64 | 1471.84 | 1502.94 | 1461.57 | 1456.36 | 1468.37 | 1387.16 | 1522.14 | 1628.04 | 1465.82 | 1379.32 | 1401.58
COMPOSICAO | 101517 | ENTRADA DE ENERGIA ELÉTRICA, SUBTERRÂNEA, MONOFÁSICA, COM CAIXA DE EMBUTIR, CABO DE 10 MM2 E DISJUNTOR DIN 50A (NÃO INCLUSA MURETA DE ALVENARIA). AF_07/2020_P | UN | 746.6 | 775.8 | 736.6 | 777.75 | 768.95 | 667.14 | 788.25 | 738.62 | 685.84 | 766.24 | 706.84 | 762.6 | 665.32 | 768.82 | 649.42 | 826.37 | 757.53 | 773.14 | 782.47 | 763.88 | 741.07 | 711.27 | 795.37 | 844.71 | 749.69 | 744.63 | 707.68
COMPOSICAO | 101518 | ENTRADA DE ENERGIA ELÉTRICA, SUBTERRÂNEA, MONOFÁSICA, COM CAIXA DE EMBUTIR, CABO DE 16 MM2 E DISJUNTOR DIN 50A (NÃO INCLUSA MURETA DE ALVENARIA). AF_07/2020_P | UN | 867.91 | 899.88 | 841.94 | 900.77 | 884.71 | 774.46 | 908.23 | 852.8 | 791.84 | 880.81 | 808.48 | 867.54 | 780.96 | 890.26 | 755.02 | 949.66 | 869.2 | 883.75 | 896.65 | 877.93 | 858.68 | 824.53 | 910.6 | 967.6 | 860.57 | 849.57 | 816.58
COMPOSICAO | 101519 | ENTRADA DE ENERGIA ELÉTRICA, SUBTERRÂNEA, MONOFÁSICA, COM CAIXA DE EMBUTIR, CABO DE 25 MM2 E DISJUNTOR DIN 50A (NÃO INCLUSA MURETA DE ALVENARIA). AF_07/2020_P | UN | 923.09 | 960.07 | 873.09 | 960.96 | 928.8 | 818.68 | 959.05 | 896.49 | 833.81 | 939.42 | 848.34 | 907.4 | 835.74 | 945.57 | 803.99 | 1008.66 | 921.87 | 920.58 | 933.08 | 924.79 | 907.78 | 867.69 | 962.21 | 1005.75 | 914.3 | 882.44 | 864.36
COMPOSICAO | 101520 | ENTRADA DE ENERGIA ELÉTRICA, SUBTERRÂNEA, MONOFÁSICA, COM CAIXA DE EMBUTIR, CABO DE 35 MM2 E DISJUNTOR DIN 50A (NÃO INCLUSA MURETA DE ALVENARIA). AF_07/2020_P | UN | 1069.08 | 1111.34 | 991.23 | 1111.31 | 1063.71 | 945.4 | 1101.35 | 1029.94 | 958.16 | 1080.92 | 967.27 | 1029.77 | 976.18 | 1091.96 | 931.64 | 1158.61 | 1057.04 | 1046.9 | 1062.84 | 1059.69 | 1047.04 | 999.69 | 1100.29 | 1144.74 | 1049.46 | 1000.98 | 994.65
COMPOSICAO | 101513 | ENTRADA DE ENERGIA ELÉTRICA, SUBTERRÂNEA, MONOFÁSICA, COM CAIXA DE SOBREPOR, CABO DE 10 MM2 E DISJUNTOR DIN 50A (NÃO INCLUSA MURETA DE ALVENARIA). AF_07/2020_P | UN | 758.98 | 788.51 | 752.28 | 790.25 | 783.84 | 680.4 | 802.59 | 754.62 | 699.42 | 777.44 | 719.97 | 776.06 | 677.5 | 781.32 | 661.23 | 839.53 | 768.92 | 790.55 | 800.28 | 779.28 | 755.16 | 726.28 | 809.12 | 865.12 | 760.05 | 761.09 | 720.13
COMPOSICAO | 101514 | ENTRADA DE ENERGIA ELÉTRICA, SUBTERRÂNEA, MONOFÁSICA, COM CAIXA DE SOBREPOR, CABO DE 16 MM2 E DISJUNTOR DIN 50A (NÃO INCLUSA MURETA DE ALVENARIA). AF_07/2020_P | UN | 880.29 | 912.59 | 857.62 | 913.27 | 899.6 | 787.72 | 922.57 | 868.8 | 805.42 | 892.01 | 821.61 | 881 | 793.14 | 902.76 | 766.83 | 962.82 | 880.59 | 901.16 | 914.46 | 893.33 | 872.77 | 839.54 | 924.35 | 988.01 | 870.93 | 866.03 | 829.03
COMPOSICAO | 101515 | ENTRADA DE ENERGIA ELÉTRICA, SUBTERRÂNEA, MONOFÁSICA, COM CAIXA DE SOBREPOR, CABO DE 25 MM2 E DISJUNTOR DIN 50A (NÃO INCLUSA MURETA DE ALVENARIA). AF_07/2020_P | UN | 935.47 | 972.78 | 888.77 | 973.46 | 943.69 | 831.94 | 973.39 | 912.49 | 847.39 | 950.62 | 861.47 | 920.86 | 847.92 | 958.07 | 815.8 | 1021.82 | 933.26 | 937.99 | 950.89 | 940.19 | 921.87 | 882.7 | 975.96 | 1026.16 | 924.66 | 898.9 | 876.81
COMPOSICAO | 101516 | ENTRADA DE ENERGIA ELÉTRICA, SUBTERRÂNEA, MONOFÁSICA, COM CAIXA DE SOBREPOR, CABO DE 35 MM2 E DISJUNTOR DIN 50A (NÃO INCLUSA MURETA DE ALVENARIA). AF_07/2020_P | UN | 1081.46 | 1124.05 | 1006.91 | 1123.81 | 1078.6 | 958.66 | 1115.69 | 1045.94 | 971.74 | 1092.12 | 980.4 | 1043.23 | 988.36 | 1104.46 | 943.45 | 1171.77 | 1068.43 | 1064.31 | 1080.65 | 1075.09 | 1061.13 | 1014.7 | 1114.04 | 1165.15 | 1059.82 | 1017.44 | 1007.1
COMPOSICAO | 101533 | ENTRADA DE ENERGIA ELÉTRICA, SUBTERRÂNEA, TRIFÁSICA, COM CAIXA DE EMBUTIR, CABO DE 10 MM2 E DISJUNTOR DIN 50A (NÃO INCLUSA MURETA DE ALVENARIA). AF_07/2020 | UN | 1310.64 | 1422.8 | 1285.07 | 1300.6 | 1368.23 | 1205.23 | 1423.75 | 1362.28 | 1307.2 | 1362.06 | 1286.64 | 1317.9 | 1190.64 | 1304.05 | 1132.76 | 1397.9 | 1288.47 | 1361.63 | 1384.28 | 1255.06 | 1366.72 | 1341.01 | 1378.15 | 1392.91 | 1364.06 | 1366.46 | 1318.53
COMPOSICAO | 101534 | ENTRADA DE ENERGIA ELÉTRICA, SUBTERRÂNEA, TRIFÁSICA, COM CAIXA DE EMBUTIR, CABO DE 16 MM2 E DISJUNTOR DIN 50A (NÃO INCLUSA MURETA DE ALVENARIA). AF_07/2020 | UN | 1553.26 | 1670.96 | 1495.74 | 1546.64 | 1599.76 | 1419.87 | 1663.72 | 1590.64 | 1519.19 | 1591.21 | 1489.92 | 1527.78 | 1421.91 | 1546.93 | 1343.96 | 1644.48 | 1511.81 | 1582.86 | 1612.64 | 1483.15 | 1601.94 | 1567.53 | 1608.62 | 1638.69 | 1585.82 | 1576.34 | 1536.33
COMPOSICAO | 101535 | ENTRADA DE ENERGIA ELÉTRICA, SUBTERRÂNEA, TRIFÁSICA, COM CAIXA DE EMBUTIR, CABO DE 25 MM2 E DISJUNTOR DIN 50A (NÃO INCLUSA MURETA DE ALVENARIA). AF_07/2020 | UN | 1663.61 | 1791.34 | 1558.05 | 1667.03 | 1687.94 | 1508.31 | 1765.36 | 1678.02 | 1603.14 | 1708.42 | 1569.65 | 1607.51 | 1531.47 | 1657.55 | 1441.91 | 1762.49 | 1617.15 | 1656.51 | 1685.5 | 1576.87 | 1700.15 | 1653.85 | 1711.84 | 1714.99 | 1693.27 | 1642.08 | 1631.9
COMPOSICAO | 101536 | ENTRADA DE ENERGIA ELÉTRICA, SUBTERRÂNEA, TRIFÁSICA, COM CAIXA DE EMBUTIR, CABO DE 35 MM2 E DISJUNTOR DIN 50A (NÃO INCLUSA MURETA DE ALVENARIA). AF_07/2020 | UN | 1955.59 | 2093.89 | 1794.33 | 1967.72 | 1957.75 | 1761.75 | 2049.95 | 1944.93 | 1851.83 | 1991.43 | 1807.51 | 1852.24 | 1812.36 | 1950.33 | 1697.2 | 2062.39 | 1887.49 | 1909.16 | 1945.01 | 1846.68 | 1978.67 | 1917.85 | 1987.99 | 1992.98 | 1963.6 | 1879.15 | 1892.47
COMPOSICAO | 101529 | ENTRADA DE ENERGIA ELÉTRICA, SUBTERRÂNEA, TRIFÁSICA, COM CAIXA DE SOBREPOR, CABO DE 10 MM2 E DISJUNTOR DIN 50A (NÃO INCLUSA MURETA DE ALVENARIA). AF_07/2020_P | UN | 1182.24 | 1209.26 | 1113.9 | 1192.61 | 1167.81 | 1062.06 | 1244.34 | 1134.51 | 1068.23 | 1176.76 | 1107.94 | 1144.95 | 1056.09 | 1177.84 | 1016.15 | 1256.8 | 1150.88 | 1223.43 | 1173.91 | 1142.53 | 1144.4 | 1083.52 | 1195.81 | 1321.06 | 1142.78 | 1119.2 | 1096.72
COMPOSICAO | 101530 | ENTRADA DE ENERGIA ELÉTRICA, SUBTERRÂNEA, TRIFÁSICA, COM CAIXA DE SOBREPOR, CABO DE 16 MM2 E DISJUNTOR DIN 50A (NÃO INCLUSA MURETA DE ALVENARIA). AF_07/2020_P | UN | 1424.86 | 1457.42 | 1324.57 | 1438.65 | 1399.34 | 1276.7 | 1484.31 | 1362.87 | 1280.22 | 1405.91 | 1311.22 | 1354.83 | 1287.36 | 1420.72 | 1227.35 | 1503.38 | 1374.22 | 1444.66 | 1402.27 | 1370.62 | 1379.62 | 1310.04 | 1426.28 | 1566.84 | 1364.54 | 1329.08 | 1314.52
COMPOSICAO | 101531 | ENTRADA DE ENERGIA ELÉTRICA, SUBTERRÂNEA, TRIFÁSICA, COM CAIXA DE SOBREPOR, CABO DE 25 MM2 E DISJUNTOR DIN 50A (NÃO INCLUSA MURETA DE ALVENARIA). AF_07/2020_P | UN | 1535.21 | 1577.8 | 1386.88 | 1559.04 | 1487.52 | 1365.14 | 1585.95 | 1450.25 | 1364.17 | 1523.12 | 1390.95 | 1434.56 | 1396.92 | 1531.34 | 1325.3 | 1621.39 | 1479.56 | 1518.31 | 1475.13 | 1464.34 | 1477.83 | 1396.36 | 1529.5 | 1643.14 | 1471.99 | 1394.82 | 1410.09
COMPOSICAO | 101532 | ENTRADA DE ENERGIA ELÉTRICA, SUBTERRÂNEA, TRIFÁSICA, COM CAIXA DE SOBREPOR, CABO DE 35 MM2 E DISJUNTOR DIN 50A (NÃO INCLUSA MURETA DE ALVENARIA). AF_07/2020_P | UN | 1827.19 | 1880.35 | 1623.16 | 1859.73 | 1757.33 | 1618.58 | 1870.54 | 1717.16 | 1612.86 | 1806.13 | 1628.81 | 1679.29 | 1677.81 | 1824.12 | 1580.59 | 1921.29 | 1749.9 | 1770.96 | 1734.64 | 1734.15 | 1756.35 | 1660.36 | 1805.65 | 1921.13 | 1742.32 | 1631.89 | 1670.66
COMPOSICAO | 102077 | ESCADA EM CONCRETO ARMADO MOLDADO IN LOCO, FCK 20 MPA, COM 1 LANCE E LAJE CASCATA, FÔRMA EM CHAPA DE MADEIRA COMPENSADA RESINADA. AF_11/2020 | M3 | 5157.3 | 5156.79 | 5197.71 | 5152.58 | 5213.99 | 5175.8 | 5143.14 | 5318.06 | 4704.07 | 4483.4 | 4776.58 | 4974.94 | 5232.56 | 4870.95 | 4552.73 | 5292.55 | 4558.79 | 4883.66 | 5316.64 | 4951.7 | 5304.24 | 5727.69 | 5079.43 | 5479.79 | 4914.35 | 5061.37 | 4648.25
COMPOSICAO | 102073 | ESCADA EM CONCRETO ARMADO MOLDADO IN LOCO, FCK 20 MPA, COM 1 LANCE E LAJE PLANA, FÔRMA EM CHAPA DE MADEIRA COMPENSADA RESINADA. AF_11/2020 | M3 | 3530.06 | 3558.45 | 3484.98 | 3641.67 | 3574.93 | 3532.93 | 3458.05 | 3529.68 | 3273.92 | 3116.23 | 3273.66 | 3356.04 | 3597.06 | 3407.85 | 3181.93 | 3560.4 | 3159.86 | 3264.3 | 3524.25 | 3537.6 | 3503.01 | 3848.26 | 3463.09 | 3684.37 | 3374 | 3440.76 | 3235.76
COMPOSICAO | 102079 | ESCADA EM CONCRETO ARMADO MOLDADO IN LOCO, FCK 20 MPA, COM 2 LANCES EM "L" E LAJE CASCATA, FÔRMA EM CHAPA DE MADEIRA COMPENSADA RESINADA. AF_11/2020 | M3 | 5046.61 | 5083.1 | 5070.94 | 5066.95 | 5092.9 | 5054.98 | 5026.86 | 5192.46 | 4608.88 | 4389.96 | 4662.22 | 4883.17 | 5147.7 | 4758.75 | 4479.37 | 5178.37 | 4456.87 | 4759.63 | 5206.71 | 4815.58 | 5182.97 | 5604.35 | 4958 | 5335.79 | 4824.02 | 4944.69 | 4556.73
COMPOSICAO | 102075 | ESCADA EM CONCRETO ARMADO MOLDADO IN LOCO, FCK 20 MPA, COM 2 LANCES EM "L" E LAJE PLANA, FÔRMA EM CHAPA DE MADEIRA COMPENSADA RESINADA. AF_11/2020 | M3 | 4595.17 | 4788.91 | 4548.9 | 4679.28 | 4639.65 | 4630.72 | 4567.43 | 4700.74 | 4246.83 | 4053.83 | 4216.42 | 4489.19 | 4764.78 | 4357.3 | 4264.04 | 4740.29 | 4089.33 | 4280.19 | 4763.23 | 4373.98 | 4667.84 | 5055.74 | 4419.02 | 4739.55 | 4463.27 | 4484.46 | 4193.09
COMPOSICAO | 102078 | ESCADA EM CONCRETO ARMADO MOLDADO IN LOCO, FCK 20 MPA, COM 2 LANCES EM "U" E LAJE CASCATA, FÔRMA EM CHAPA DE MADEIRA COMPENSADA RESINADA. AF_11/2020 | M3 | 5133.16 | 5198.34 | 5210.19 | 5234.08 | 5250.29 | 5208.4 | 5176.69 | 5335.4 | 4731.41 | 4515.85 | 4835.92 | 4995.81 | 5279.46 | 4911.31 | 4544.85 | 5317.27 | 4592.47 | 4892.56 | 5296.07 | 5058.04 | 5302.21 | 5724.75 | 5177.49 | 5550.82 | 4965.13 | 5104.93 | 4713.63
COMPOSICAO | 102074 | ESCADA EM CONCRETO ARMADO MOLDADO IN LOCO, FCK 20 MPA, COM 2 LANCES EM "U" E LAJE PLANA, FÔRMA EM CHAPA DE MADEIRA COMPENSADA RESINADA. AF_11/2020 | M3 | 4331.1 | 4496.96 | 4294.19 | 4451.27 | 4389.93 | 4366.91 | 4307.4 | 4418.96 | 4018.37 | 3831.12 | 4003.13 | 4220.64 | 4495.72 | 4135.39 | 3991.93 | 4454.99 | 3868.76 | 4038.17 | 4460.14 | 4189.78 | 4385.94 | 4763.28 | 4217.02 | 4505.81 | 4209.8 | 4245.15 | 3978.05
COMPOSICAO | 102080 | ESCADA EM CONCRETO ARMADO MOLDADO IN LOCO, FCK 20 MPA, COM 2 LANCES EM "X" E LAJE CASCATA, FÔRMA EM CHAPA DE MADEIRA COMPENSADA RESINADA. AF_11/2020 | M3 | 4561.25 | 4563.58 | 4530.06 | 4540.33 | 4494.77 | 4483.34 | 4451.57 | 4607.89 | 4085.19 | 3907.8 | 4109.54 | 4367.33 | 4620.05 | 4211.34 | 4007.25 | 4614.08 | 3954.27 | 4188.3 | 4618.6 | 4210.27 | 4651.44 | 5057.13 | 4375.34 | 4691.86 | 4299.52 | 4352.75 | 4041.47
COMPOSICAO | 102076 | ESCADA EM CONCRETO ARMADO MOLDADO IN LOCO, FCK 20 MPA, COM 2 LANCES EM "X" E LAJE PLANA, FÔRMA EM CHAPA DE MADEIRA COMPENSADA RESINADA. AF_11/2020 | M3 | 4660.82 | 4940.48 | 4646.19 | 4822.45 | 4752.92 | 4765.33 | 4683.33 | 4815.15 | 4341.88 | 4168.21 | 4337.49 | 4596.41 | 4894.81 | 4470.4 | 4370.84 | 4872.51 | 4201.93 | 4356.23 | 4833.26 | 4551.51 | 4763.61 | 5139.68 | 4558.55 | 4864.55 | 4602.34 | 4591.94 | 4323.53
COMPOSICAO | 101114 | ESCAVAÇÃO HORIZONTAL EM SOLO DE 1A CATEGORIA COM TRATOR DE ESTEIRAS (100HP/LÂMINA: 2,19M3). AF_07/2020 | M3 | 3.62 | 3.27 | 3.61 | 3.17 | 4.24 | 3.45 | 3.38 | 3.66 | 3.57 | 3.25 | 3.45 | 3.58 | 3.25 | 3.47 | 3.32 | 3.81 | 3.53 | 3.72 | 3.93 | 3.59 | 3.56 | 3.48 | 3.93 | 3.94 | 3.49 | 3.81 | 3.18
COMPOSICAO | 101118 | ESCAVAÇÃO HORIZONTAL EM SOLO DE 1A CATEGORIA COM TRATOR DE ESTEIRAS (125HP/LÂMINA: 2,70M3). AF_07/2020 | M3 | 3.14 | 2.83 | 3.11 | 2.75 | 3.64 | 2.99 | 2.92 | 3.14 | 3.07 | 2.82 | 2.97 | 3.09 | 2.83 | 3.01 | 2.88 | 3.27 | 3.04 | 3.19 | 3.37 | 3.09 | 3.08 | 3.02 | 3.38 | 3.38 | 3.01 | 3.27 | 2.76
COMPOSICAO | 101115 | ESCAVAÇÃO HORIZONTAL EM SOLO DE 1A CATEGORIA COM TRATOR DE ESTEIRAS (150HP/LÂMINA: 3,18M3). AF_07/2020 | M3 | 3.06 | 2.79 | 3.02 | 2.72 | 3.54 | 2.92 | 2.86 | 3.04 | 2.99 | 2.78 | 2.9 | 3.01 | 2.78 | 2.95 | 2.81 | 3.16 | 2.97 | 3.08 | 3.23 | 3 | 2.99 | 2.94 | 3.28 | 3.3 | 2.94 | 3.15 | 2.72
COMPOSICAO | 101116 | ESCAVAÇÃO HORIZONTAL EM SOLO DE 1A CATEGORIA COM TRATOR DE ESTEIRAS (170HP/LÂMINA: 5,20M3). AF_07/2020 | M3 | 1.92 | 1.75 | 1.88 | 1.7 | 2.19 | 1.82 | 1.79 | 1.89 | 1.87 | 1.73 | 1.81 | 1.87 | 1.74 | 1.83 | 1.77 | 1.97 | 1.86 | 1.92 | 2.01 | 1.87 | 1.87 | 1.83 | 2.04 | 2.05 | 1.84 | 1.96 | 1.7
COMPOSICAO | 101117 | ESCAVAÇÃO HORIZONTAL EM SOLO DE 1A CATEGORIA COM TRATOR DE ESTEIRAS (347HP/LÂMINA: 8,70M3). AF_07/2020 | M3 | 2.65 | 2.51 | 2.57 | 2.46 | 3.05 | 2.56 | 2.52 | 2.56 | 2.56 | 2.48 | 2.55 | 2.65 | 2.51 | 2.57 | 2.49 | 2.64 | 2.56 | 2.58 | 2.64 | 2.57 | 2.59 | 2.56 | 2.83 | 2.88 | 2.55 | 2.62 | 2.46
COMPOSICAO | 101139 | ESCAVAÇÃO HORIZONTAL, INCLUINDO ESCARIFICAÇÃO, CARGA, DESCARGA E TRANSPORTE EM SOLO DE 2A CATEGORIA COM TRATOR DE ESTEIRAS (100HP/LÂMINA: 2,19M3) E CAMINHÃO BASCULANTE DE 10M3, DMT ATÉ 200M. AF_07/2020 | M3 | 16.26 | 14.41 | 15.97 | 14.18 | 17.12 | 15.08 | 14.89 | 15.79 | 15.7 | 14.7 | 14.94 | 15.39 | 14.49 | 15.66 | 14.6 | 16.49 | 15.55 | 15.67 | 16.75 | 15.77 | 15.39 | 15.35 | 16.03 | 16.17 | 15.32 | 16.05 | 14.26
COMPOSICAO | 101124 | ESCAVAÇÃO HORIZONTAL, INCLUINDO CARGA E DESCARGA EM SOLO DE 1A CATEGORIA COM TRATOR DE ESTEIRAS (100HP/LÂMINA: 2,19M3). AF_07/2020 | M3 | 12.13 | 10.68 | 11.87 | 10.57 | 12.47 | 11.16 | 11.04 | 11.68 | 11.64 | 10.96 | 11.07 | 11.36 | 10.77 | 11.65 | 10.83 | 12.18 | 11.53 | 11.5 | 12.35 | 11.7 | 11.38 | 11.39 | 11.68 | 11.82 | 11.36 | 11.78 | 10.61
COMPOSICAO | 101128 | ESCAVAÇÃO HORIZONTAL, INCLUINDO CARGA E DESCARGA EM SOLO DE 1A CATEGORIA COM TRATOR DE ESTEIRAS (125HP/LÂMINA: 2,70M3). AF_07/2020 | M3 | 11.65 | 10.24 | 11.37 | 10.15 | 11.87 | 10.7 | 10.58 | 11.16 | 11.14 | 10.53 | 10.59 | 10.87 | 10.35 | 11.19 | 10.39 | 11.64 | 11.04 | 10.97 | 11.79 | 11.2 | 10.9 | 10.93 | 11.13 | 11.26 | 10.88 | 11.24 | 10.19
COMPOSICAO | 101125 | ESCAVAÇÃO HORIZONTAL, INCLUINDO CARGA E DESCARGA EM SOLO DE 1A CATEGORIA COM TRATOR DE ESTEIRAS (150HP/LÂMINA: 3,18M3). AF_07/2020 | M3 | 11.57 | 10.2 | 11.28 | 10.12 | 11.77 | 10.63 | 10.52 | 11.06 | 11.06 | 10.49 | 10.52 | 10.79 | 10.3 | 11.13 | 10.32 | 11.53 | 10.97 | 10.86 | 11.65 | 11.11 | 10.81 | 10.85 | 11.03 | 11.18 | 10.81 | 11.12 | 10.15
COMPOSICAO | 101126 | ESCAVAÇÃO HORIZONTAL, INCLUINDO CARGA E DESCARGA EM SOLO DE 1A CATEGORIA COM TRATOR DE ESTEIRAS (170HP/LÂMINA: 5,20M3). AF_07/2020 | M3 | 10.43 | 9.16 | 10.14 | 9.1 | 10.42 | 9.53 | 9.45 | 9.91 | 9.94 | 9.44 | 9.43 | 9.65 | 9.25 | 10.01 | 9.28 | 10.34 | 9.86 | 9.7 | 10.42 | 9.98 | 9.69 | 9.74 | 9.79 | 9.93 | 9.71 | 9.93 | 9.13
COMPOSICAO | 101127 | ESCAVAÇÃO HORIZONTAL, INCLUINDO CARGA E DESCARGA EM SOLO DE 1A CATEGORIA COM TRATOR DE ESTEIRAS (347HP/LÂMINA: 8,70M3). AF_07/2020 | M3 | 11.16 | 9.92 | 10.83 | 9.86 | 11.28 | 10.27 | 10.18 | 10.58 | 10.63 | 10.19 | 10.17 | 10.43 | 10.03 | 10.75 | 10 | 11.01 | 10.56 | 10.36 | 11.06 | 10.68 | 10.41 | 10.47 | 10.58 | 10.76 | 10.42 | 10.59 | 9.89
COMPOSICAO | 101134 | ESCAVAÇÃO HORIZONTAL, INCLUINDO CARGA, DESCARGA E TRANSPORTE EM SOLO DE 1A CATEGORIA COM TRATOR DE ESTEIRAS (100HP/LÂMINA: 2,19M3) E CAMINHÃO BASCULANTE DE 10M3, DMT ATÉ 200M. AF_07/2020 | M3 | 12.63 | 11.12 | 12.34 | 11 | 12.91 | 11.62 | 11.49 | 12.13 | 12.11 | 11.42 | 11.5 | 11.8 | 11.21 | 12.14 | 11.27 | 12.66 | 11.99 | 11.95 | 12.81 | 12.17 | 11.84 | 11.85 | 12.11 | 12.26 | 11.81 | 12.24 | 11.05
COMPOSICAO | 101144 | ESCAVAÇÃO HORIZONTAL, INCLUINDO CARGA, DESCARGA E TRANSPORTE EM SOLO DE 1A CATEGORIA COM TRATOR DE ESTEIRAS (100HP/LÂMINA: 2,19M3) E CAMINHÃO BASCULANTE DE 14M3, DMT ATÉ 200M. AF_07/2020 | M3 | 14.08 | 12.32 | 13.31 | 12.31 | 13.98 | 12.97 | 12.77 | 13.26 | 13.11 | 12.56 | 12.75 | 13.02 | 12.6 | 13.08 | 12.56 | 13.87 | 13.48 | 13.05 | 13.89 | 13.26 | 12.74 | 13.14 | 13.38 | 13.34 | 13.09 | 13.41 | 12.34
COMPOSICAO | 101138 | ESCAVAÇÃO HORIZONTAL, INCLUINDO CARGA, DESCARGA E TRANSPORTE EM SOLO DE 1A CATEGORIA COM TRATOR DE ESTEIRAS (125HP/LÂMINA: 2,70M3) E CAMINHÃO BASCULANTE DE 10M3, DMT ATÉ 200M. AF_07/2020 | M3 | 12.15 | 10.68 | 11.84 | 10.58 | 12.31 | 11.16 | 11.03 | 11.61 | 11.61 | 10.99 | 11.02 | 11.31 | 10.79 | 11.68 | 10.83 | 12.12 | 11.5 | 11.42 | 12.25 | 11.67 | 11.36 | 11.39 | 11.56 | 11.7 | 11.33 | 11.7 | 10.63
COMPOSICAO | 101148 | ESCAVAÇÃO HORIZONTAL, INCLUINDO CARGA, DESCARGA E TRANSPORTE EM SOLO DE 1A CATEGORIA COM TRATOR DE ESTEIRAS (125HP/LÂMINA: 2,70M3) E CAMINHÃO BASCULANTE DE 14M3, DMT ATÉ 200M. AF_07/2020 | M3 | 13.6 | 11.88 | 12.81 | 11.89 | 13.38 | 12.51 | 12.31 | 12.74 | 12.61 | 12.13 | 12.27 | 12.53 | 12.18 | 12.62 | 12.12 | 13.33 | 12.99 | 12.52 | 13.33 | 12.76 | 12.26 | 12.68 | 12.83 | 12.78 | 12.61 | 12.87 | 11.92
COMPOSICAO | 101135 | ESCAVAÇÃO HORIZONTAL, INCLUINDO CARGA, DESCARGA E TRANSPORTE EM SOLO DE 1A CATEGORIA COM TRATOR DE ESTEIRAS (150HP/LÂMINA: 3,18M3) E CAMINHÃO BASCULANTE DE 10M3, DMT ATÉ 200M AF_07/2020 | M3 | 12.07 | 10.64 | 11.75 | 10.55 | 12.21 | 11.09 | 10.97 | 11.51 | 11.53 | 10.95 | 10.95 | 11.23 | 10.74 | 11.62 | 10.76 | 12.01 | 11.43 | 11.31 | 12.11 | 11.58 | 11.27 | 11.31 | 11.46 | 11.62 | 11.26 | 11.58 | 10.59
COMPOSICAO | 101145 | ESCAVAÇÃO HORIZONTAL, INCLUINDO CARGA, DESCARGA E TRANSPORTE EM SOLO DE 1A CATEGORIA COM TRATOR DE ESTEIRAS (150HP/LÂMINA: 3,18M3) E CAMINHÃO BASCULANTE DE 14M3, DMT ATÉ 200M. AF_07/2020 | M3 | 13.52 | 11.84 | 12.72 | 11.86 | 13.28 | 12.44 | 12.25 | 12.64 | 12.53 | 12.09 | 12.2 | 12.45 | 12.13 | 12.56 | 12.05 | 13.22 | 12.92 | 12.41 | 13.19 | 12.67 | 12.17 | 12.6 | 12.73 | 12.7 | 12.54 | 12.75 | 11.88
COMPOSICAO | 101136 | ESCAVAÇÃO HORIZONTAL, INCLUINDO CARGA, DESCARGA E TRANSPORTE EM SOLO DE 1A CATEGORIA COM TRATOR DE ESTEIRAS (170HP/LÂMINA: 5,20M3) E CAMINHÃO BASCULANTE DE 10M3, DMT ATÉ 200M. AF_07/2020 | M3 | 10.93 | 9.6 | 10.61 | 9.53 | 10.86 | 9.99 | 9.9 | 10.36 | 10.41 | 9.9 | 9.86 | 10.09 | 9.7 | 10.5 | 9.72 | 10.82 | 10.32 | 10.15 | 10.89 | 10.45 | 10.15 | 10.2 | 10.22 | 10.37 | 10.16 | 10.39 | 9.57
COMPOSICAO | 101146 | ESCAVAÇÃO HORIZONTAL, INCLUINDO CARGA, DESCARGA E TRANSPORTE EM SOLO DE 1A CATEGORIA COM TRATOR DE ESTEIRAS (170HP/LÂMINA: 5,20M3) E CAMINHÃO BASCULANTE DE 14M3, DMT ATÉ 200M. AF_07/2020 | M3 | 12.38 | 10.8 | 11.58 | 10.84 | 11.93 | 11.34 | 11.18 | 11.49 | 11.41 | 11.04 | 11.11 | 11.31 | 11.09 | 11.44 | 11.01 | 12.03 | 11.81 | 11.25 | 11.97 | 11.54 | 11.05 | 11.49 | 11.49 | 11.45 | 11.44 | 11.56 | 10.86
COMPOSICAO | 101137 | ESCAVAÇÃO HORIZONTAL, INCLUINDO CARGA, DESCARGA E TRANSPORTE EM SOLO DE 1A CATEGORIA COM TRATOR DE ESTEIRAS (347HP/LÂMINA: 8,70M3) E CAMINHÃO BASCULANTE DE 10M3, DMT ATÉ 200M. AF_07/2020 | M3 | 11.66 | 10.36 | 11.3 | 10.29 | 11.72 | 10.73 | 10.63 | 11.03 | 11.1 | 10.65 | 10.6 | 10.87 | 10.47 | 11.24 | 10.44 | 11.49 | 11.02 | 10.81 | 11.52 | 11.15 | 10.87 | 10.93 | 11.01 | 11.2 | 10.87 | 11.05 | 10.33
COMPOSICAO | 101147 | ESCAVAÇÃO HORIZONTAL, INCLUINDO CARGA, DESCARGA E TRANSPORTE EM SOLO DE 1A CATEGORIA COM TRATOR DE ESTEIRAS (347HP/LÂMINA: 8,70M3) E CAMINHÃO BASCULANTE DE 14M3, DMT ATÉ 200M. AF_07/2020 | M3 | 13.11 | 11.56 | 12.27 | 11.6 | 12.79 | 12.08 | 11.91 | 12.16 | 12.1 | 11.79 | 11.85 | 12.09 | 11.86 | 12.18 | 11.73 | 12.7 | 12.51 | 11.91 | 12.6 | 12.24 | 11.77 | 12.22 | 12.28 | 12.28 | 12.15 | 12.22 | 11.62
COMPOSICAO | 101119 | ESCAVAÇÃO HORIZONTAL, INCLUINDO ESCARIFICAÇÃO EM SOLO DE 2A CATEGORIA COM TRATOR DE ESTEIRAS (100HP/LÂMINA: 2,19M3). AF_07/2020 | M3 | 6.89 | 6.26 | 6.89 | 6.04 | 8.1 | 6.58 | 6.46 | 6.99 | 6.82 | 6.21 | 6.57 | 6.84 | 6.21 | 6.64 | 6.33 | 7.28 | 6.75 | 7.12 | 7.51 | 6.85 | 6.79 | 6.65 | 7.52 | 7.51 | 6.66 | 7.28 | 6.08
COMPOSICAO | 101123 | ESCAVAÇÃO HORIZONTAL, INCLUINDO ESCARIFICAÇÃO EM SOLO DE 2A CATEGORIA COM TRATOR DE ESTEIRAS (125HP/LÂMINA: 2,70M3). AF_07/2020 | M3 | 5.99 | 5.43 | 5.94 | 5.25 | 6.95 | 5.7 | 5.59 | 6 | 5.88 | 5.39 | 5.69 | 5.9 | 5.39 | 5.76 | 5.49 | 6.27 | 5.83 | 6.11 | 6.43 | 5.91 | 5.87 | 5.76 | 6.45 | 6.45 | 5.76 | 6.25 | 5.28
COMPOSICAO | 101120 | ESCAVAÇÃO HORIZONTAL, INCLUINDO ESCARIFICAÇÃO EM SOLO DE 2A CATEGORIA COM TRATOR DE ESTEIRAS (150HP/LÂMINA: 3,18M3). AF_07/2020 | M3 | 5.86 | 5.34 | 5.78 | 5.19 | 6.76 | 5.59 | 5.47 | 5.82 | 5.73 | 5.31 | 5.56 | 5.77 | 5.33 | 5.63 | 5.39 | 6.06 | 5.69 | 5.9 | 6.18 | 5.75 | 5.73 | 5.62 | 6.28 | 6.31 | 5.63 | 6.03 | 5.21
COMPOSICAO | 101121 | ESCAVAÇÃO HORIZONTAL, INCLUINDO ESCARIFICAÇÃO EM SOLO DE 2A CATEGORIA COM TRATOR DE ESTEIRAS (170HP/LÂMINA: 5,20M3). AF_07/2020 | M3 | 3.69 | 3.35 | 3.61 | 3.26 | 4.21 | 3.51 | 3.44 | 3.64 | 3.59 | 3.32 | 3.48 | 3.6 | 3.35 | 3.53 | 3.38 | 3.79 | 3.56 | 3.69 | 3.86 | 3.61 | 3.59 | 3.53 | 3.91 | 3.93 | 3.53 | 3.78 | 3.27
COMPOSICAO | 101122 | ESCAVAÇÃO HORIZONTAL, INCLUINDO ESCARIFICAÇÃO EM SOLO DE 2A CATEGORIA COM TRATOR DE ESTEIRAS (347HP/LÂMINA: 8,70M3). AF_07/2020 | M3 | 5.06 | 4.77 | 4.89 | 4.69 | 5.83 | 4.88 | 4.81 | 4.89 | 4.89 | 4.74 | 4.86 | 5.03 | 4.78 | 4.9 | 4.76 | 5.04 | 4.89 | 4.92 | 5.05 | 4.92 | 4.93 | 4.88 | 5.4 | 5.52 | 4.87 | 4.98 | 4.71
COMPOSICAO | 101129 | ESCAVAÇÃO HORIZONTAL, INCLUINDO ESCARIFICAÇÃO, CARGA E DESCARGA EM SOLO DE 2A CATEGORIA COM TRATOR DE ESTEIRAS (100HP/LÂMINA: 2,19M3). AF_07/2020 | M3 | 15.74 | 13.96 | 15.48 | 13.73 | 16.66 | 14.6 | 14.42 | 15.33 | 15.21 | 14.23 | 14.5 | 14.93 | 14.03 | 15.15 | 14.14 | 15.99 | 15.07 | 15.21 | 16.27 | 15.28 | 14.92 | 14.87 | 15.58 | 15.71 | 14.85 | 15.57 | 13.81
COMPOSICAO | 101133 | ESCAVAÇÃO HORIZONTAL, INCLUINDO ESCARIFICAÇÃO, CARGA E DESCARGA EM SOLO DE 2A CATEGORIA COM TRATOR DE ESTEIRAS (125HP/LÂMINA: 2,70M3). AF_07/2020 | M3 | 14.84 | 13.13 | 14.53 | 12.94 | 15.51 | 13.72 | 13.55 | 14.34 | 14.27 | 13.41 | 13.62 | 13.99 | 13.21 | 14.27 | 13.3 | 14.98 | 14.15 | 14.2 | 15.19 | 14.34 | 14 | 13.98 | 14.51 | 14.65 | 13.95 | 14.54 | 13.01
COMPOSICAO | 101130 | ESCAVAÇÃO HORIZONTAL, INCLUINDO ESCARIFICAÇÃO, CARGA E DESCARGA EM SOLO DE 2A CATEGORIA COM TRATOR DE ESTEIRAS (150HP/LÂMINA: 3,18M3). AF_07/2020 | M3 | 14.71 | 13.04 | 14.37 | 12.88 | 15.32 | 13.61 | 13.43 | 14.16 | 14.12 | 13.33 | 13.49 | 13.86 | 13.15 | 14.14 | 13.2 | 14.77 | 14.01 | 13.99 | 14.94 | 14.18 | 13.86 | 13.84 | 14.34 | 14.51 | 13.82 | 14.32 | 12.94
COMPOSICAO | 101131 | ESCAVAÇÃO HORIZONTAL, INCLUINDO ESCARIFICAÇÃO, CARGA E DESCARGA EM SOLO DE 2A CATEGORIA COM TRATOR DE ESTEIRAS (170HP/LÂMINA: 5,20M3). AF_07/2020 | M3 | 12.54 | 11.05 | 12.2 | 10.95 | 12.77 | 11.53 | 11.4 | 11.98 | 11.98 | 11.34 | 11.41 | 11.69 | 11.17 | 12.04 | 11.19 | 12.5 | 11.88 | 11.78 | 12.62 | 12.04 | 11.72 | 11.75 | 11.97 | 12.13 | 11.72 | 12.07 | 11
COMPOSICAO | 101132 | ESCAVAÇÃO HORIZONTAL, INCLUINDO ESCARIFICAÇÃO, CARGA E DESCARGA EM SOLO DE 2A CATEGORIA COM TRATOR DE ESTEIRAS (347HP/LÂMINA: 8,70M3). AF_07/2020 | M3 | 13.91 | 12.47 | 13.48 | 12.38 | 14.39 | 12.9 | 12.77 | 13.23 | 13.28 | 12.76 | 12.79 | 13.12 | 12.6 | 13.41 | 12.57 | 13.75 | 13.21 | 13.01 | 13.81 | 13.35 | 13.06 | 13.1 | 13.46 | 13.72 | 13.06 | 13.27 | 12.44
COMPOSICAO | 101149 | ESCAVAÇÃO HORIZONTAL, INCLUINDO ESCARIFICAÇÃO, CARGA, DESCARGA E TRANSPORTE EM SOLO DE 2A CATEGORIA COM TRATOR DE ESTEIRAS (100HP/LÂMINA: 2,19M3) E CAMINHÃO BASCULANTE DE 14M3, DMT ATÉ 200M. AF_07/2020 | M3 | 17.76 | 15.68 | 16.97 | 15.53 | 18.23 | 16.48 | 16.22 | 16.98 | 16.74 | 15.88 | 16.24 | 16.66 | 15.93 | 16.63 | 15.94 | 17.74 | 17.1 | 16.81 | 17.87 | 16.91 | 16.34 | 16.69 | 17.34 | 17.29 | 16.64 | 17.26 | 15.6
COMPOSICAO | 101143 | ESCAVAÇÃO HORIZONTAL, INCLUINDO ESCARIFICAÇÃO, CARGA, DESCARGA E TRANSPORTE EM SOLO DE 2A CATEGORIA COM TRATOR DE ESTEIRAS (125HP/LÂMINA: 2,70M3) E CAMINHÃO BASCULANTE DE 10M3, DMT ATÉ 200M. AF_07/2020 | M3 | 15.36 | 13.58 | 15.02 | 13.39 | 15.97 | 14.2 | 14.02 | 14.8 | 14.76 | 13.88 | 14.06 | 14.45 | 13.67 | 14.78 | 13.76 | 15.48 | 14.63 | 14.66 | 15.67 | 14.83 | 14.47 | 14.46 | 14.96 | 15.11 | 14.42 | 15.02 | 13.46
COMPOSICAO | 101153 | ESCAVAÇÃO HORIZONTAL, INCLUINDO ESCARIFICAÇÃO, CARGA, DESCARGA E TRANSPORTE EM SOLO DE 2A CATEGORIA COM TRATOR DE ESTEIRAS (125HP/LÂMINA: 2,70M3) E CAMINHÃO BASCULANTE DE 14M3, DMT ATÉ 200M. AF_07/2020 | M3 | 16.86 | 14.85 | 16.02 | 14.74 | 17.08 | 15.6 | 15.35 | 15.99 | 15.8 | 15.06 | 15.36 | 15.72 | 15.11 | 15.75 | 15.1 | 16.73 | 16.18 | 15.8 | 16.79 | 15.97 | 15.42 | 15.8 | 16.27 | 16.23 | 15.74 | 16.23 | 14.8
COMPOSICAO | 101140 | ESCAVAÇÃO HORIZONTAL, INCLUINDO ESCARIFICAÇÃO, CARGA, DESCARGA E TRANSPORTE EM SOLO DE 2A CATEGORIA COM TRATOR DE ESTEIRAS (150HP/LÂMINA: 3,18M3) E CAMINHÃO BASCULANTE DE 10M3, DMT ATÉ 200M. AF_07/2020 | M3 | 15.23 | 13.49 | 14.86 | 13.33 | 15.78 | 14.09 | 13.9 | 14.62 | 14.61 | 13.8 | 13.93 | 14.32 | 13.61 | 14.65 | 13.66 | 15.27 | 14.49 | 14.45 | 15.42 | 14.67 | 14.33 | 14.32 | 14.79 | 14.97 | 14.29 | 14.8 | 13.39
COMPOSICAO | 101150 | ESCAVAÇÃO HORIZONTAL, INCLUINDO ESCARIFICAÇÃO, CARGA, DESCARGA E TRANSPORTE EM SOLO DE 2A CATEGORIA COM TRATOR DE ESTEIRAS (150HP/LÂMINA: 3,18M3) E CAMINHÃO BASCULANTE DE 14M3, DMT ATÉ 200M. AF_07/2020 | M3 | 16.73 | 14.76 | 15.86 | 14.68 | 16.89 | 15.49 | 15.23 | 15.81 | 15.65 | 14.98 | 15.23 | 15.59 | 15.05 | 15.62 | 15 | 16.52 | 16.04 | 15.59 | 16.54 | 15.81 | 15.28 | 15.66 | 16.1 | 16.09 | 15.61 | 16.01 | 14.73
COMPOSICAO | 101141 | ESCAVAÇÃO HORIZONTAL, INCLUINDO ESCARIFICAÇÃO, CARGA, DESCARGA E TRANSPORTE EM SOLO DE 2A CATEGORIA COM TRATOR DE ESTEIRAS (170HP/LÂMINA: 5,20M3) E CAMINHÃO BASCULANTE DE 10M3, DMT ATÉ 200M. AF_07/2020 | M3 | 13.06 | 11.5 | 12.69 | 11.4 | 13.23 | 12.01 | 11.87 | 12.44 | 12.47 | 11.81 | 11.85 | 12.15 | 11.63 | 12.55 | 11.65 | 13 | 12.36 | 12.24 | 13.1 | 12.53 | 12.19 | 12.23 | 12.42 | 12.59 | 12.19 | 12.55 | 11.45
COMPOSICAO | 101151 | ESCAVAÇÃO HORIZONTAL, INCLUINDO ESCARIFICAÇÃO, CARGA, DESCARGA E TRANSPORTE EM SOLO DE 2A CATEGORIA COM TRATOR DE ESTEIRAS (170HP/LÂMINA: 5,20M3) E CAMINHÃO BASCULANTE DE 14M3, DMT ATÉ 200M. AF_07/2020 | M3 | 14.56 | 12.77 | 13.69 | 12.75 | 14.34 | 13.41 | 13.2 | 13.63 | 13.51 | 12.99 | 13.15 | 13.42 | 13.07 | 13.52 | 12.99 | 14.25 | 13.91 | 13.38 | 14.22 | 13.67 | 13.14 | 13.57 | 13.73 | 13.71 | 13.51 | 13.76 | 12.79
COMPOSICAO | 101142 | ESCAVAÇÃO HORIZONTAL, INCLUINDO ESCARIFICAÇÃO, CARGA, DESCARGA E TRANSPORTE EM SOLO DE 2A CATEGORIA COM TRATOR DE ESTEIRAS (347HP/LÂMINA: 8,70M3) E CAMINHÃO BASCULANTE DE 10M3, DMT ATÉ 200M. AF_07/2020 | M3 | 14.43 | 12.92 | 13.97 | 12.83 | 14.85 | 13.38 | 13.24 | 13.69 | 13.77 | 13.23 | 13.23 | 13.58 | 13.06 | 13.92 | 13.03 | 14.25 | 13.69 | 13.47 | 14.29 | 13.84 | 13.53 | 13.58 | 13.91 | 14.18 | 13.53 | 13.75 | 12.89
COMPOSICAO | 101152 | ESCAVAÇÃO HORIZONTAL, INCLUINDO ESCARIFICAÇÃO, CARGA, DESCARGA E TRANSPORTE EM SOLO DE 2A CATEGORIA COM TRATOR DE ESTEIRAS (347HP/LÂMINA: 8,70M3) E CAMINHÃO BASCULANTE DE 14M3, DMT ATÉ 200M. AF_07/2020 | M3 | 15.93 | 14.19 | 14.97 | 14.18 | 15.96 | 14.78 | 14.57 | 14.88 | 14.81 | 14.41 | 14.53 | 14.85 | 14.5 | 14.89 | 14.37 | 15.5 | 15.24 | 14.61 | 15.41 | 14.98 | 14.48 | 14.92 | 15.22 | 15.3 | 14.85 | 14.96 | 14.23
COMPOSICAO | 93358 | ESCAVAÇÃO MANUAL DE VALA COM PROFUNDIDADE MENOR OU IGUAL A 1,30 M. AF_02/2021 | M3 | 67.96 | 61.12 | 76.9 | 57.83 | 74.33 | 68.35 | 73.77 | 71.64 | 65.66 | 59.49 | 65.98 | 71.04 | 66.57 | 74.37 | 63.92 | 71.95 | 64.6 | 86.51 | 93.95 | 68.91 | 77.41 | 67.88 | 74.53 | 80.7 | 64.52 | 92.57 | 62.46
COMPOSICAO | 96527 | ESCAVAÇÃO MANUAL DE VALA PARA VIGA BALDRAME (INCLUINDO ESCAVAÇÃO PARA COLOCAÇÃO DE FÔRMAS). AF_06/2017 | M3 | 105.68 | 91.54 | 115.07 | 89.31 | 116.64 | 105.18 | 113.74 | 111.76 | 103.8 | 90.94 | 102.72 | 106.64 | 100.42 | 112.33 | 96.64 | 108.17 | 97.97 | 131.89 | 142.36 | 102.73 | 114.68 | 108.18 | 111.2 | 124.41 | 96.58 | 136.05 | 94.97
COMPOSICAO | 96526 | ESCAVAÇÃO MANUAL DE VALA PARA VIGA BALDRAME (SEM ESCAVAÇÃO PARA COLOCAÇÃO DE FÔRMAS). AF_06/2017 | M3 | 257.48 | 219.33 | 275.56 | 216.99 | 285.34 | 255.11 | 276.1 | 272.73 | 254.72 | 219.91 | 250.4 | 255.75 | 241.37 | 270.19 | 232.52 | 259.57 | 236.07 | 318.56 | 342.88 | 245.59 | 273.32 | 266.43 | 265.95 | 302 | 231.31 | 323.09 | 229.13
COMPOSICAO | 97082 | ESCAVAÇÃO MANUAL DE VIGA DE BORDA PARA RADIER. AF_09/2021 | M3 | 49.89 | 44.86 | 56.45 | 42.45 | 54.56 | 50.18 | 54.15 | 52.59 | 48.2 | 43.67 | 48.43 | 52.15 | 48.87 | 54.59 | 46.92 | 52.82 | 47.42 | 63.51 | 68.97 | 50.58 | 56.83 | 49.83 | 54.71 | 59.24 | 47.36 | 67.95 | 45.85
COMPOSICAO | 96523 | ESCAVAÇÃO MANUAL PARA BLOCO DE COROAMENTO OU SAPATA (INCLUINDO ESCAVAÇÃO PARA COLOCAÇÃO DE FÔRMAS). AF_06/2017 | M3 | 80.64 | 69.66 | 87.57 | 68.12 | 89.05 | 80.2 | 86.73 | 85.3 | 79.28 | 69.3 | 78.38 | 81.17 | 76.46 | 85.54 | 73.59 | 82.34 | 74.62 | 100.5 | 108.43 | 78.16 | 87.2 | 82.68 | 84.6 | 94.88 | 73.49 | 103.41 | 72.36
COMPOSICAO | 96522 | ESCAVAÇÃO MANUAL PARA BLOCO DE COROAMENTO OU SAPATA (SEM ESCAVAÇÃO PARA COLOCAÇÃO DE FÔRMAS). AF_06/2017 | M3 | 127.21 | 108.76 | 136.66 | 107.27 | 140.86 | 126.17 | 136.53 | 134.71 | 125.66 | 108.83 | 123.7 | 126.79 | 119.6 | 133.86 | 115.19 | 128.67 | 116.92 | 157.69 | 169.83 | 121.84 | 135.68 | 131.34 | 131.92 | 149.32 | 114.7 | 160.51 | 113.45
COMPOSICAO | 90082 | ESCAVAÇÃO MECANIZADA DE VALA COM PROF. ATÉ 1,5 M (MÉDIA MONTANTE E JUSANTE/UMA COMPOSIÇÃO POR TRECHO), ESCAVADEIRA (0,8 M3), LARG. DE 1,5 M A 2,5 M, EM SOLO DE 1A CATEGORIA, EM LOCAIS COM ALTO NÍVEL DE INTERFERÊNCIA. AF_02/2021 | M3 | 10.01 | 8.83 | 9.97 | 8.78 | 11.03 | 9.33 | 9.32 | 10.5 | 9.8 | 9.01 | 9.36 | 9.9 | 9 | 10.89 | 9.05 | 10.19 | 9.28 | 9.99 | 10.3 | 9.71 | 9.49 | 9.49 | 10.3 | 9.74 | 9.33 | 10.14 | 8.9
COMPOSICAO | 90091 | ESCAVAÇÃO MECANIZADA DE VALA COM PROF. ATÉ 1,5 M (MÉDIA MONTANTE E JUSANTE/UMA COMPOSIÇÃO POR TRECHO), ESCAVADEIRA (0,8 M3), LARG. DE 1,5 M A 2,5 M, EM SOLO DE 1A CATEGORIA, LOCAIS COM BAIXO NÍVEL DE INTERFERÊNCIA. AF_02/2021 | M3 | 5.4 | 4.77 | 5.39 | 4.74 | 5.96 | 5.04 | 5.03 | 5.68 | 5.3 | 4.87 | 5.05 | 5.35 | 4.87 | 5.88 | 4.88 | 5.51 | 5.02 | 5.4 | 5.58 | 5.25 | 5.13 | 5.12 | 5.56 | 5.27 | 5.04 | 5.48 | 4.81
COMPOSICAO | 102307 | ESCAVAÇÃO MECANIZADA DE VALA COM PROF. ATÉ 1,5 M (MÉDIA MONTANTE E JUSANTE/UMA COMPOSIÇÃO POR TRECHO), ESCAVADEIRA (0,8 M3), LARG. DE 1,5 M A 2,5 M, EM SOLO DE 2A CATEGORIA, EM LOCAIS COM ALTO NÍVEL DE INTERFERÊNCIA. AF_02/2021 | M3 | 12.5 | 11.03 | 12.46 | 10.96 | 13.78 | 11.65 | 11.63 | 13.11 | 12.24 | 11.26 | 11.69 | 12.37 | 11.25 | 13.59 | 11.3 | 12.72 | 11.6 | 12.47 | 12.87 | 12.14 | 11.85 | 11.84 | 12.87 | 12.18 | 11.65 | 12.65 | 11.13
COMPOSICAO | 102315 | ESCAVAÇÃO MECANIZADA DE VALA COM PROF. ATÉ 1,5 M (MÉDIA MONTANTE E JUSANTE/UMA COMPOSIÇÃO POR TRECHO), ESCAVADEIRA (0,8 M3), LARG. DE 1,5 M A 2,5 M, EM SOLO DE 2A CATEGORIA, LOCAIS COM BAIXO NÍVEL DE INTERFERÊNCIA. AF_02/2021 | M3 | 6.89 | 6.08 | 6.87 | 6.04 | 7.6 | 6.43 | 6.41 | 7.23 | 6.74 | 6.21 | 6.45 | 6.83 | 6.2 | 7.5 | 6.23 | 7.02 | 6.4 | 6.88 | 7.09 | 6.69 | 6.53 | 6.53 | 7.1 | 6.71 | 6.43 | 6.98 | 6.14
COMPOSICAO | 102283 | ESCAVAÇÃO MECANIZADA DE VALA COM PROF. ATÉ 1,5 M (MÉDIA MONTANTE E JUSANTE/UMA COMPOSIÇÃO POR TRECHO), ESCAVADEIRA (0,8 M3), LARG. DE 1,5 M A 2,5 M, EM SOLO MOLE, EM LOCAIS COM ALTO NÍVEL DE INTERFERÊNCIA. AF_02/2021 | M3 | 11.11 | 9.8 | 11.08 | 9.75 | 12.24 | 10.36 | 10.34 | 11.66 | 10.87 | 10.01 | 10.39 | 10.99 | 9.99 | 12.09 | 10.04 | 11.31 | 10.31 | 11.09 | 11.44 | 10.77 | 10.52 | 10.53 | 11.43 | 10.82 | 10.36 | 11.24 | 9.88
COMPOSICAO | 102291 | ESCAVAÇÃO MECANIZADA DE VALA COM PROF. ATÉ 1,5 M (MÉDIA MONTANTE E JUSANTE/UMA COMPOSIÇÃO POR TRECHO), ESCAVADEIRA (0,8 M3), LARG. DE 1,5 M A 2,5 M, EM SOLO MOLE, LOCAIS COM BAIXO NÍVEL DE INTERFERÊNCIA. AF_02/2021 | M3 | 6.13 | 5.41 | 6.11 | 5.37 | 6.76 | 5.71 | 5.7 | 6.43 | 6 | 5.52 | 5.73 | 6.06 | 5.51 | 6.67 | 5.54 | 6.24 | 5.68 | 6.12 | 6.3 | 5.94 | 5.81 | 5.81 | 6.31 | 5.97 | 5.72 | 6.2 | 5.46
COMPOSICAO | 102276 | ESCAVAÇÃO MECANIZADA DE VALA COM PROF. ATÉ 1,5 M (MÉDIA MONTANTE E JUSANTE/UMA COMPOSIÇÃO POR TRECHO), ESCAVADEIRA (0,8 M3), LARG. MENOR QUE 1,5 M, EM SOLO DE 1A CATEGORIA, EM LOCAIS COM ALTO NÍVEL DE INTERFERÊNCIA. AF_02/2021 | M3 | 11.26 | 9.94 | 11.21 | 9.87 | 12.41 | 10.5 | 10.47 | 11.81 | 11.02 | 10.14 | 10.54 | 11.14 | 10.13 | 12.25 | 10.18 | 11.46 | 10.45 | 11.24 | 11.59 | 10.92 | 10.66 | 10.67 | 11.59 | 10.96 | 10.5 | 11.39 | 10.02
COMPOSICAO | 102306 | ESCAVAÇÃO MECANIZADA DE VALA COM PROF. ATÉ 1,5 M (MÉDIA MONTANTE E JUSANTE/UMA COMPOSIÇÃO POR TRECHO), ESCAVADEIRA (0,8 M3),LARG. ATÉ 1,5 M, EM SOLO DE 2A CATEGORIA, EM LOCAIS COM ALTO NÍVEL DE INTERFERÊNCIA. AF_02/2021 | M3 | 14.09 | 12.44 | 14.03 | 12.36 | 15.53 | 13.14 | 13.11 | 14.78 | 13.78 | 12.7 | 13.18 | 13.94 | 12.67 | 15.32 | 12.73 | 14.33 | 13.07 | 14.05 | 14.5 | 13.67 | 13.34 | 13.35 | 14.5 | 13.71 | 13.14 | 14.26 | 12.54
COMPOSICAO | 102279 | ESCAVAÇÃO MECANIZADA DE VALA COM PROF. ATÉ 1,5 M (MÉDIA MONTANTE E JUSANTE/UMA COMPOSIÇÃO POR TRECHO), ESCAVADEIRA (0,8 M3),LARG. MENOR QUE 1,5 M, EM SOLO DE 1A CATEGORIA, LOCAIS COM BAIXO NÍVEL DE INTERFERÊNCIA. AF_02/2021 | M3 | 6.21 | 5.48 | 6.19 | 5.44 | 6.84 | 5.8 | 5.77 | 6.52 | 6.08 | 5.59 | 5.8 | 6.14 | 5.59 | 6.75 | 5.61 | 6.32 | 5.77 | 6.19 | 6.4 | 6.02 | 5.88 | 5.88 | 6.39 | 6.05 | 5.79 | 6.28 | 5.52
COMPOSICAO | 102282 | ESCAVAÇÃO MECANIZADA DE VALA COM PROF. ATÉ 1,5 M (MÉDIA MONTANTE E JUSANTE/UMA COMPOSIÇÃO POR TRECHO), ESCAVADEIRA (0,8 M3),LARG. MENOR QUE 1,5 M, EM SOLO DE MOLE, EM LOCAIS COM ALTO NÍVEL DE INTERFERÊNCIA. AF_02/2021 | M3 | 12.5 | 11.03 | 12.46 | 10.96 | 13.78 | 11.66 | 11.63 | 13.12 | 12.24 | 11.26 | 11.7 | 12.37 | 11.25 | 13.59 | 11.3 | 12.72 | 11.6 | 12.47 | 12.87 | 12.14 | 11.85 | 11.85 | 12.87 | 12.18 | 11.66 | 12.65 | 11.13
COMPOSICAO | 102290 | ESCAVAÇÃO MECANIZADA DE VALA COM PROF. ATÉ 1,5 M (MÉDIA MONTANTE E JUSANTE/UMA COMPOSIÇÃO POR TRECHO), ESCAVADEIRA (0,8 M3),LARG. MENOR QUE 1,5 M, EM SOLO MOLE, LOCAIS COM BAIXO NÍVEL DE INTERFERÊNCIA. AF_02/2021 | M3 | 6.89 | 6.08 | 6.87 | 6.04 | 7.61 | 6.43 | 6.41 | 7.24 | 6.75 | 6.21 | 6.45 | 6.83 | 6.21 | 7.5 | 6.23 | 7.02 | 6.4 | 6.88 | 7.1 | 6.69 | 6.53 | 6.53 | 7.1 | 6.71 | 6.43 | 6.98 | 6.14
COMPOSICAO | 102327 | ESCAVAÇÃO MECANIZADA DE VALA COM PROF. ATÉ 1,5 M (MÉDIA MONTANTE E JUSANTE/UMA COMPOSIÇÃO POR TRECHO), RETROESCAV. (0,26 M3 ), LARG. DE 0,8 M A 1,5 M, EM SOLO DE 2A CATEGORIA, EM LOCAIS COM BAIXO NÍVEL DE INTERFERÊNCIA. AF_02/2021 | M3 | 8.04 | 6.8 | 8.1 | 6.75 | 8.89 | 7.35 | 7.34 | 8.36 | 7.9 | 7.02 | 7.81 | 8.1 | 6.98 | 7.48 | 7.05 | 8.33 | 7.32 | 8.2 | 8.49 | 7.79 | 7.52 | 7.52 | 8.15 | 8.19 | 7.36 | 8.3 | 6.9
COMPOSICAO | 90100 | ESCAVAÇÃO MECANIZADA DE VALA COM PROF. ATÉ 1,5 M (MÉDIA MONTANTE E JUSANTE/UMA COMPOSIÇÃO POR TRECHO), RETROESCAV. (0,26 M3), LARG. DE 0,8 M A 1,5 M, EM SOLO DE 1A CATEGORIA, EM LOCAIS COM ALTO NÍVEL DE INTERFERÊNCIA. AF_02/2021 | M3 | 11.64 | 9.85 | 11.74 | 9.78 | 12.88 | 10.64 | 10.64 | 12.11 | 11.44 | 10.17 | 11.32 | 11.74 | 10.1 | 10.83 | 10.22 | 12.07 | 10.6 | 11.88 | 12.3 | 11.3 | 10.89 | 10.9 | 11.8 | 11.87 | 10.67 | 12.01 | 9.99
COMPOSICAO | 102323 | ESCAVAÇÃO MECANIZADA DE VALA COM PROF. ATÉ 1,5 M (MÉDIA MONTANTE E JUSANTE/UMA COMPOSIÇÃO POR TRECHO), RETROESCAV. (0,26 M3), LARG. DE 0,8 M A 1,5 M, EM SOLO DE 2A CATEGORIA, EM LOCAIS COM ALTO NÍVEL DE INTERFERÊNCIA. AF_02/2021 | M3 | 14.55 | 12.31 | 14.68 | 12.22 | 16.1 | 13.31 | 13.3 | 15.15 | 14.31 | 12.72 | 14.15 | 14.67 | 12.64 | 13.55 | 12.78 | 15.09 | 13.26 | 14.86 | 15.39 | 14.13 | 13.62 | 13.64 | 14.77 | 14.84 | 13.34 | 15.01 | 12.49
COMPOSICAO | 102299 | ESCAVAÇÃO MECANIZADA DE VALA COM PROF. ATÉ 1,5 M (MÉDIA MONTANTE E JUSANTE/UMA COMPOSIÇÃO POR TRECHO), RETROESCAV. (0,26 M3), LARG. DE 0,8 M A 1,5 M, EM SOLO MOLE, EM LOCAIS COM ALTO NÍVEL DE INTERFERÊNCIA. AF_02/2021 | M3 | 12.94 | 10.95 | 13.06 | 10.87 | 14.33 | 11.82 | 11.83 | 13.46 | 12.72 | 11.31 | 12.59 | 13.05 | 11.23 | 12.04 | 11.36 | 13.41 | 11.79 | 13.2 | 13.67 | 12.55 | 12.11 | 12.12 | 13.12 | 13.19 | 11.86 | 13.35 | 11.11
COMPOSICAO | 102303 | ESCAVAÇÃO MECANIZADA DE VALA COM PROF. ATÉ 1,5 M (MÉDIA MONTANTE E JUSANTE/UMA COMPOSIÇÃO POR TRECHO), RETROESCAV. (0,26 M3), LARG. DE 0,8 M A 1,5 M, EM SOLO MOLE, LOCAIS COM BAIXO NÍVEL DE INTERFERÊNCIA. AF_02/2021 | M3 | 7.14 | 6.04 | 7.19 | 5.98 | 7.9 | 6.52 | 6.52 | 7.42 | 7.01 | 6.23 | 6.93 | 7.19 | 6.19 | 6.64 | 6.26 | 7.39 | 6.49 | 7.27 | 7.54 | 6.92 | 6.67 | 6.69 | 7.23 | 7.27 | 6.54 | 7.37 | 6.11
COMPOSICAO | 102302 | ESCAVAÇÃO MECANIZADA DE VALA COM PROF. ATÉ 1,5 M (MÉDIA MONTANTE E JUSANTE/UMA COMPOSIÇÃO POR TRECHO), RETROESCAV. (0,26 M3), LARG. MENOR QUE 0,8 M, EM SOLO MOLE, LOCAIS COM BAIXO NÍVEL DE NTERFERÊNCIA. AF_02/2021 | M3 | 8.39 | 7.1 | 8.47 | 7.05 | 9.29 | 7.67 | 7.68 | 8.74 | 8.26 | 7.34 | 8.17 | 8.46 | 7.28 | 7.81 | 7.38 | 8.7 | 7.64 | 8.58 | 8.88 | 8.15 | 7.86 | 7.86 | 8.52 | 8.56 | 7.69 | 8.67 | 7.21
COMPOSICAO | 90099 | ESCAVAÇÃO MECANIZADA DE VALA COM PROF. ATÉ 1,5 M (MÉDIA MONTANTE E JUSANTE/UMA COMPOSIÇÃO POR TRECHO), RETROESCAV. (0,26 M3), LARG. MENOR QUE 0,8 M, EM SOLO DE 1A CATEGORIA, EM LOCAIS COM ALTO NÍVEL DE INTERFERÊNCIA. AF_02/2021 | M3 | 13.71 | 11.61 | 13.84 | 11.51 | 15.17 | 12.54 | 12.54 | 14.27 | 13.48 | 11.98 | 13.34 | 13.82 | 11.9 | 12.76 | 12.04 | 14.22 | 12.48 | 13.98 | 14.49 | 13.3 | 12.83 | 12.84 | 13.9 | 13.97 | 12.56 | 14.15 | 11.76
COMPOSICAO | 102322 | ESCAVAÇÃO MECANIZADA DE VALA COM PROF. ATÉ 1,5 M (MÉDIA MONTANTE E JUSANTE/UMA COMPOSIÇÃO POR TRECHO), RETROESCAV. (0,26 M3), LARG. MENOR QUE 0,8 M, EM SOLO DE 2A CATEGORIA, EM LOCAIS COM ALTO NÍVEL DE INTERFERÊNCIA. AF_02/2021 | M3 | 17.15 | 14.51 | 17.3 | 14.4 | 18.97 | 15.67 | 15.67 | 17.83 | 16.86 | 14.97 | 16.67 | 17.29 | 14.88 | 15.95 | 15.06 | 17.78 | 15.61 | 17.49 | 18.12 | 16.63 | 16.05 | 16.06 | 17.39 | 17.48 | 15.71 | 17.69 | 14.72
COMPOSICAO | 102298 | ESCAVAÇÃO MECANIZADA DE VALA COM PROF. ATÉ 1,5 M (MÉDIA MONTANTE E JUSANTE/UMA COMPOSIÇÃO POR TRECHO), RETROESCAV. (0,26 M3), LARG. MENOR QUE 0,8 M, EM SOLO MOLE, EM LOCAIS COM ALTO NÍVEL DE INTERFERÊNCIA. AF_02/2021 | M3 | 15.24 | 12.89 | 15.36 | 12.79 | 16.85 | 13.92 | 13.92 | 15.85 | 14.98 | 13.3 | 14.81 | 15.36 | 13.22 | 14.18 | 13.39 | 15.79 | 13.87 | 15.54 | 16.1 | 14.78 | 14.26 | 14.27 | 15.45 | 15.54 | 13.97 | 15.71 | 13.07
COMPOSICAO | 102326 | ESCAVAÇÃO MECANIZADA DE VALA COM PROF. ATÉ 1,5 M (MÉDIA MONTANTE E JUSANTE/UMA COMPOSIÇÃO POR TRECHO), RETROESCAV. (0,26 M3), LARGURA MENOR QUE 0,8 M, EM SOLO DE 2A CATEGORIA, EM LOCAIS COM BAIXO NÍVEL DE NTERFERÊNCIA. AF_02/2021 | M3 | 9.46 | 8.01 | 9.55 | 7.94 | 10.47 | 8.64 | 8.65 | 9.85 | 9.3 | 8.26 | 9.2 | 9.53 | 8.21 | 8.81 | 8.31 | 9.8 | 8.61 | 9.64 | 10 | 9.18 | 8.85 | 8.86 | 9.6 | 9.64 | 8.67 | 9.76 | 8.12
COMPOSICAO | 102314 | ESCAVAÇÃO MECANIZADA DE VALA COM PROF. ATÉ 1,5 M (MÉDIA MONTANTE E JUSANTE/UMA COMPOSIÇÃO POR TRECHO),COM ESCAVADEIRA (0,8 M3), LARG. MENOR QUE 1,5 M, EM SOLO DE 2A CATEGORIA, LOCAIS COM BAIXO NÍVEL DE INTERFERÊNCIA. AF_02/2021 | M3 | 7.78 | 6.85 | 7.74 | 6.82 | 8.57 | 7.25 | 7.24 | 8.16 | 7.6 | 7 | 7.28 | 7.69 | 6.99 | 8.46 | 7.02 | 7.91 | 7.21 | 7.76 | 7.99 | 7.53 | 7.37 | 7.37 | 8 | 7.57 | 7.25 | 7.87 | 6.91
COMPOSICAO | 102312 | ESCAVAÇÃO MECANIZADA DE VALA COM PROF. DE 3,0 M ATÉ 4,5 M (MÉDIA MONTANTE E JUSANTE/UMA COMPOSIÇÃO POR TRECHO), ESCAVADEIRA (1,2 M3), LARG. DE 1,5 M A 2,5 M, EM SOLO DE 2A CATEGORIA, EM LOCAIS COM ALTO NÍVEL DE INTERFERÊNCIA. AF_02/2021 | M3 | 10.57 | 9.35 | 10.38 | 9.28 | 11.48 | 9.84 | 9.78 | 10.95 | 10.24 | 9.51 | 9.83 | 10.37 | 9.53 | 11.43 | 9.53 | 10.6 | 9.77 | 10.39 | 10.67 | 10.17 | 9.97 | 9.96 | 10.73 | 10.18 | 9.81 | 10.52 | 9.41
COMPOSICAO | 102288 | ESCAVAÇÃO MECANIZADA DE VALA COM PROF. DE 3,0 M ATÉ 4,5 M (MÉDIA MONTANTE E JUSANTE/UMA COMPOSIÇÃO POR TRECHO), ESCAVADEIRA (1,2 M3), LARG. DE 1,5 M A 2,5 M, EM SOLO MOLE, EM LOCAIS COM ALTO NÍVEL DE INTERFERÊNCIA. AF_02/2021 | M3 | 9.39 | 8.32 | 9.23 | 8.25 | 10.21 | 8.75 | 8.7 | 9.73 | 9.1 | 8.46 | 8.74 | 9.21 | 8.47 | 10.16 | 8.47 | 9.43 | 8.69 | 9.24 | 9.49 | 9.04 | 8.88 | 8.85 | 9.54 | 9.05 | 8.73 | 9.35 | 8.36
COMPOSICAO | 90087 | ESCAVAÇÃO MECANIZADA DE VALA COM PROF. DE 3,0 M ATÉ 4,5 M(MÉDIA MONTANTE E JUSANTE/UMA COMPOSIÇÃO POR TRECHO), ESCAVADEIRA (1,2 M3), LARG. DE 1,5 M A 2,5 M, EM SOLO DE 1A CATEGORIA, EM LOCAIS COM ALTO NÍVEL DE INTERFERÊNCIA. AF_02/2021 | M3 | 8.44 | 7.47 | 8.29 | 7.41 | 9.18 | 7.86 | 7.82 | 8.75 | 8.17 | 7.59 | 7.85 | 8.28 | 7.61 | 9.13 | 7.61 | 8.47 | 7.8 | 8.31 | 8.53 | 8.12 | 7.97 | 7.96 | 8.58 | 8.13 | 7.84 | 8.41 | 7.51
COMPOSICAO | 102277 | ESCAVAÇÃO MECANIZADA DE VALA COM PROF. MAIOR QUE 4,5 M ATÉ 6,0 M (MÉDIA MONTANTE E JUSANTE/UMA COMPOSIÇÃO POR TRECHO), ESCAVADEIRA (0,8 M3), LARG. MENOR QUE 1,5 M, EM SOLO DE 1A CATEGORIA, EM LOCAIS COM ALTO NÍVEL DE INTERFERÊNCIA. AF_02/2021 | M3 | 8.89 | 7.85 | 8.87 | 7.79 | 9.81 | 8.29 | 8.27 | 9.33 | 8.71 | 8.01 | 8.31 | 8.81 | 8 | 9.67 | 8.03 | 9.05 | 8.25 | 8.87 | 9.16 | 8.64 | 8.43 | 8.43 | 9.15 | 8.66 | 8.29 | 9 | 7.92
COMPOSICAO | 102308 | ESCAVAÇÃO MECANIZADA DE VALA COM PROF. MAIOR QUE 1,5 M ATÉ 3,0 M (MÉDIA MONTANTE E JUSANTE/UMA COMPOSIÇÃO POR TRECHO), ESCAVADEIRA (0,8 M3), LARG. ATÉ 1,5 M, EM SOLO DE 2A CATEGORIA, EM LOCAIS COM ALTO NÍVEL DE INTERFERÊNCIA. AF_02/2021 | M3 | 12.12 | 10.69 | 12.08 | 10.62 | 13.36 | 11.3 | 11.27 | 12.72 | 11.86 | 10.92 | 11.34 | 12 | 10.9 | 13.18 | 10.95 | 12.33 | 11.24 | 12.09 | 12.48 | 11.76 | 11.49 | 11.48 | 12.48 | 11.8 | 11.3 | 12.27 | 10.78
COMPOSICAO | 90084 | ESCAVAÇÃO MECANIZADA DE VALA COM PROF. MAIOR QUE 1,5 M ATÉ 3,0 M (MÉDIA MONTANTE E JUSANTE/UMA COMPOSIÇÃO POR TRECHO), ESCAVADEIRA (0,8 M3), LARGURA ATÉ 1,5 M, EM SOLO DE 1A CATEGORIA, EM LOCAIS COM ALTO NÍVEL DE INTERFERÊNCIA. AF_02/2021 | M3 | 9.7 | 8.56 | 9.66 | 8.5 | 10.69 | 9.05 | 9.02 | 10.17 | 9.48 | 8.73 | 9.07 | 9.59 | 8.73 | 10.55 | 8.76 | 9.87 | 9.01 | 9.67 | 9.98 | 9.41 | 9.19 | 9.19 | 9.98 | 9.44 | 9.05 | 9.81 | 8.62
COMPOSICAO | 102284 | ESCAVAÇÃO MECANIZADA DE VALA COM PROF. MAIOR QUE 1,5 M ATÉ 3,0 M (MÉDIA MONTANTE E JUSANTE/UMA COMPOSIÇÃO POR TRECHO), ESCAVADEIRA (0,8 M3), LARGURA ATÉ 1,5 M, EM SOLO MOLE, EM LOCAIS COM ALTO NÍVEL DE INTERFERÊNCIA. AF_02/2021 | M3 | 10.77 | 9.49 | 10.71 | 9.43 | 11.85 | 10.03 | 10.01 | 11.29 | 10.53 | 9.69 | 10.07 | 10.64 | 9.68 | 11.7 | 9.72 | 10.96 | 9.98 | 10.74 | 11.07 | 10.44 | 10.2 | 10.2 | 11.08 | 10.47 | 10.03 | 10.89 | 9.57
COMPOSICAO | 102304 | ESCAVAÇÃO MECANIZADA DE VALA COM PROF. MAIOR QUE 1,5 M ATÉ 3,0 M (MÉDIA MONTANTE E JUSANTE/UMA COMPOSIÇÃO POR TRECHO), RETROESCAV. (0,26 M3 ),LARG. MENOR QUE 0,8 M, EM SOLO MOLE, LOCAIS COM BAIXO NÍVEL DE INTERFERÊNCIA. AF_02/2021 | M3 | 7.04 | 5.96 | 7.1 | 5.91 | 7.79 | 6.43 | 6.43 | 7.32 | 6.91 | 6.15 | 6.84 | 7.09 | 6.12 | 6.55 | 6.18 | 7.29 | 6.42 | 7.19 | 7.44 | 6.83 | 6.59 | 6.59 | 7.13 | 7.18 | 6.45 | 7.27 | 6.04
COMPOSICAO | 102325 | ESCAVAÇÃO MECANIZADA DE VALA COM PROF. MAIOR QUE 1,5 M ATÉ 3,0 M (MÉDIA MONTANTE E JUSANTE/UMA COMPOSIÇÃO POR TRECHO), RETROESCAV. (0,26 M3), LARG. DE 0,8 M A 1,5 M, EM SOLO DE 2A CATEGORIA, EM LOCAIS COM ALTO NÍVEL DE INTERFERÊNCIA. AF_02/2021 | M3 | 13.09 | 11.07 | 13.2 | 10.99 | 14.48 | 11.97 | 11.97 | 13.61 | 12.87 | 11.44 | 12.72 | 13.19 | 11.36 | 12.17 | 11.5 | 13.57 | 11.92 | 13.35 | 13.83 | 12.69 | 12.24 | 12.25 | 13.28 | 13.34 | 12 | 13.5 | 11.23
COMPOSICAO | 102329 | ESCAVAÇÃO MECANIZADA DE VALA COM PROF. MAIOR QUE 1,5 M ATÉ 3,0 M (MÉDIA MONTANTE E JUSANTE/UMA COMPOSIÇÃO POR TRECHO), RETROESCAV. (0,26 M3), LARG. DE 0,8 M A 1,5 M, EM SOLO DE 2A CATEGORIA, EM LOCAIS COM BAIXO NÍVEL DE INTERFERÊNCIA. AF_02/2021 | M3 | 7.22 | 6.11 | 7.28 | 6.07 | 7.99 | 6.6 | 6.6 | 7.51 | 7.09 | 6.3 | 7.02 | 7.28 | 6.27 | 6.72 | 6.34 | 7.49 | 6.57 | 7.36 | 7.63 | 7.01 | 6.75 | 6.77 | 7.32 | 7.36 | 6.62 | 7.46 | 6.2
COMPOSICAO | 102301 | ESCAVAÇÃO MECANIZADA DE VALA COM PROF. MAIOR QUE 1,5 M ATÉ 3,0 M (MÉDIA MONTANTE E JUSANTE/UMA COMPOSIÇÃO POR TRECHO), RETROESCAV. (0,26 M3), LARG. DE 0,8 M A 1,5 M, EM SOLO MOLE, EM LOCAIS COM ALTO NÍVEL DE INTERFERÊNCIA. AF_02/2021 | M3 | 11.63 | 9.84 | 11.72 | 9.75 | 12.85 | 10.62 | 10.62 | 12.08 | 11.42 | 10.15 | 11.29 | 11.71 | 10.09 | 10.8 | 10.19 | 12.04 | 10.58 | 11.85 | 12.28 | 11.26 | 10.87 | 10.88 | 11.78 | 11.84 | 10.65 | 11.99 | 9.96
COMPOSICAO | 102305 | ESCAVAÇÃO MECANIZADA DE VALA COM PROF. MAIOR QUE 1,5 M ATÉ 3,0 M (MÉDIA MONTANTE E JUSANTE/UMA COMPOSIÇÃO POR TRECHO), RETROESCAV. (0,26 M3), LARG. DE 0,8 M A 1,5 M, EM SOLO MOLE, LOCAIS COM BAIXO NÍVEL DE INTERFERÊNCIA. AF_02/2021 | M3 | 6.41 | 5.42 | 6.47 | 5.38 | 7.1 | 5.87 | 5.86 | 6.68 | 6.3 | 5.6 | 6.24 | 6.46 | 5.57 | 5.97 | 5.63 | 6.65 | 5.84 | 6.54 | 6.78 | 6.21 | 5.99 | 6 | 6.51 | 6.55 | 5.88 | 6.62 | 5.5
COMPOSICAO | 90101 | ESCAVAÇÃO MECANIZADA DE VALA COM PROF. MAIOR QUE 1,5 M ATÉ 3,0 M (MÉDIA MONTANTE E JUSANTE/UMA COMPOSIÇÃO POR TRECHO), RETROESCAV. (0,26 M3), LARG. MENOR QUE 0,8 M, EM SOLO DE 1A CATEGORIA, EM LOCAIS COM ALTO NÍVEL DE INTERFERÊNCIA. AF_02/2021 | M3 | 11.5 | 9.73 | 11.6 | 9.66 | 12.73 | 10.51 | 10.52 | 11.97 | 11.3 | 10.04 | 11.18 | 11.59 | 9.98 | 10.7 | 10.1 | 11.93 | 10.47 | 11.73 | 12.15 | 11.15 | 10.76 | 10.77 | 11.66 | 11.73 | 10.54 | 11.87 | 9.86
COMPOSICAO | 102324 | ESCAVAÇÃO MECANIZADA DE VALA COM PROF. MAIOR QUE 1,5 M ATÉ 3,0 M (MÉDIA MONTANTE E JUSANTE/UMA COMPOSIÇÃO POR TRECHO), RETROESCAV. (0,26 M3), LARG. MENOR QUE 0,8 M, EM SOLO DE 2A CATEGORIA, EM LOCAIS COM ALTO NÍVEL DE INTERFERÊNCIA. AF_02/2021 | M3 | 14.38 | 12.16 | 14.5 | 12.06 | 15.91 | 13.14 | 13.13 | 14.95 | 14.13 | 12.55 | 13.98 | 14.5 | 12.49 | 13.37 | 12.62 | 14.9 | 13.09 | 14.67 | 15.2 | 13.95 | 13.46 | 13.46 | 14.58 | 14.65 | 13.17 | 14.84 | 12.33
COMPOSICAO | 102300 | ESCAVAÇÃO MECANIZADA DE VALA COM PROF. MAIOR QUE 1,5 M ATÉ 3,0 M (MÉDIA MONTANTE E JUSANTE/UMA COMPOSIÇÃO POR TRECHO), RETROESCAV. (0,26 M3), LARG. MENOR QUE 0,8 M, EM SOLO MOLE, EM LOCAIS COM ALTO NÍVEL DE INTERFERÊNCIA. AF_02/2021 | M3 | 12.78 | 10.81 | 12.9 | 10.73 | 14.15 | 11.68 | 11.68 | 13.29 | 12.56 | 11.16 | 12.43 | 12.88 | 11.09 | 11.89 | 11.22 | 13.24 | 11.63 | 13.03 | 13.51 | 12.39 | 11.96 | 11.97 | 12.96 | 13.03 | 11.71 | 13.18 | 10.96
COMPOSICAO | 90102 | ESCAVAÇÃO MECANIZADA DE VALA COM PROF. MAIOR QUE 1,5 M ATÉ 3,0 M (MÉDIA MONTANTE E JUSANTE/UMA COMPOSIÇÃO POR TRECHO), RETROESCAV. (0,26 M3), LARGURA DE 0,8 M A 1,5 M, EM SOLO DE 1A CATEGORIA, EM LOCAIS COM ALTO NÍVEL DE INTERFERÊNCIA. AF_02/2021 | M3 | 10.47 | 8.86 | 10.56 | 8.78 | 11.59 | 9.57 | 9.56 | 10.89 | 10.28 | 9.15 | 10.18 | 10.55 | 9.09 | 9.74 | 9.19 | 10.85 | 9.52 | 10.67 | 11.06 | 10.15 | 9.79 | 9.8 | 10.61 | 10.67 | 9.59 | 10.79 | 8.98
COMPOSICAO | 102328 | ESCAVAÇÃO MECANIZADA DE VALA COM PROF. MAIOR QUE 1,5 M ATÉ 3,0 M (MÉDIA MONTANTE E JUSANTE/UMA COMPOSIÇÃO POR TRECHO), RETROESCAV. (0,26 M3),LARG. MENOR QUE 0,8 M, EM SOLO DE 2A CATEGORIA, EM LOCAIS COM BAIXO NÍVEL DE INTERFERÊNCIA. AF_02/2021 | M3 | 7.93 | 6.71 | 7.99 | 6.66 | 8.78 | 7.25 | 7.25 | 8.25 | 7.79 | 6.92 | 7.71 | 7.99 | 6.88 | 7.38 | 6.96 | 8.22 | 7.22 | 8.09 | 8.38 | 7.68 | 7.41 | 7.42 | 8.04 | 8.09 | 7.26 | 8.18 | 6.8
COMPOSICAO | 102295 | ESCAVAÇÃO MECANIZADA DE VALA COM PROF. MAIOR QUE 1,5 M ATÉ 3,0 M (MÉDIA MONTANTE E JUSANTE/UMA COMPOSIÇÃO POR TRECHO),COM ESCAVADEIRA (1,2 M3), LARG. DE 1,5 M A 2,5 M, EM SOLO MOLE, LOCAIS COM BAIXO NÍVEL DE INTERFERÊNCIA. AF_02/2021 | M3 | 5.38 | 4.77 | 5.3 | 4.73 | 5.86 | 5.02 | 4.99 | 5.58 | 5.22 | 4.85 | 5.01 | 5.29 | 4.87 | 5.83 | 4.86 | 5.41 | 4.98 | 5.31 | 5.44 | 5.19 | 5.09 | 5.08 | 5.48 | 5.19 | 5 | 5.36 | 4.8
COMPOSICAO | 102281 | ESCAVAÇÃO MECANIZADA DE VALA COM PROF. MAIOR QUE 1,5 M ATÉ 3,0 M (MÉDIA MONTANTE E JUSANTE/UMA COMPOSIÇÃO POR TRECHO),COM ESCAVADEIRA (1,2 M3),LARG. DE 1,5 M A 2,5 M, EM SOLO DE 1A CATEGORIA, LOCAIS COM BAIXO NÍVEL DE INTERFERÊNCIA. AF_02/2021 | M3 | 4.86 | 4.3 | 4.76 | 4.26 | 5.27 | 4.51 | 4.5 | 5.02 | 4.7 | 4.37 | 4.51 | 4.76 | 4.38 | 5.25 | 4.38 | 4.87 | 4.49 | 4.77 | 4.89 | 4.66 | 4.58 | 4.58 | 4.93 | 4.68 | 4.5 | 4.83 | 4.32
COMPOSICAO | 102311 | ESCAVAÇÃO MECANIZADA DE VALA COM PROF. MAIOR QUE 1,5 M ATÉ 3,0 M (MÉDIA MONTANTE E JUSANTE/UMA COMPOSIÇÃO POR TRECHO),COM ESCAVADEIRA (1,2 M3),LARG. DE 1,5 M A 2,5 M, EM SOLO DE 2A CATEGORIA, EM LOCAIS COM ALTO NÍVEL DE INTERFERÊNCIA. AF_02/2021 | M3 | 10.99 | 9.74 | 10.8 | 9.66 | 11.95 | 10.24 | 10.18 | 11.38 | 10.65 | 9.89 | 10.23 | 10.78 | 9.92 | 11.9 | 9.91 | 11.04 | 10.16 | 10.82 | 11.11 | 10.58 | 10.38 | 10.37 | 11.19 | 10.6 | 10.21 | 10.94 | 9.79
COMPOSICAO | 102319 | ESCAVAÇÃO MECANIZADA DE VALA COM PROF. MAIOR QUE 1,5 M ATÉ 3,0 M (MÉDIA MONTANTE E JUSANTE/UMA COMPOSIÇÃO POR TRECHO),COM ESCAVADEIRA (1,2 M3),LARG. DE 1,5 M A 2,5 M, EM SOLO DE 2A CATEGORIA, LOCAIS COM BAIXO NÍVEL DE INTERFERÊNCIA. AF_02/2021 | M3 | 6.06 | 5.36 | 5.95 | 5.32 | 6.6 | 5.64 | 5.61 | 6.27 | 5.87 | 5.45 | 5.64 | 5.94 | 5.47 | 6.56 | 5.46 | 6.09 | 5.6 | 5.97 | 6.12 | 5.83 | 5.72 | 5.71 | 6.16 | 5.85 | 5.62 | 6.03 | 5.39
COMPOSICAO | 102287 | ESCAVAÇÃO MECANIZADA DE VALA COM PROF. MAIOR QUE 1,5 M ATÉ 3,0 M (MÉDIA MONTANTE E JUSANTE/UMA COMPOSIÇÃO POR TRECHO),COM ESCAVADEIRA (1,2 M3),LARG. DE 1,5 M A 2,5 M, EM SOLO MOLE, EM LOCAIS COM ALTO NÍVEL DE INTERFERÊNCIA. AF_02/2021 | M3 | 9.78 | 8.65 | 9.61 | 8.6 | 10.64 | 9.12 | 9.07 | 10.13 | 9.48 | 8.8 | 9.11 | 9.6 | 8.83 | 10.59 | 8.83 | 9.83 | 9.05 | 9.63 | 9.88 | 9.41 | 9.23 | 9.23 | 9.95 | 9.43 | 9.09 | 9.74 | 8.71
COMPOSICAO | 102316 | ESCAVAÇÃO MECANIZADA DE VALA COM PROF. MAIOR QUE 1,5 M E ATÉ 3,0 M (MÉDIA MONTANTE E JUSANTE/UMA COMPOSIÇÃO POR TRECHO), ESCAVADEIRA (0,8 M3), LARG. MENOR QUE 1,5 M, EM SOLO DE 2A CATEGORIA, LOCAIS COM BAIXO NÍVEL DE INTERFERÊNCIA. AF_02/2021 | M3 | 6.69 | 5.9 | 6.66 | 5.85 | 7.36 | 6.23 | 6.22 | 7.01 | 6.54 | 6.02 | 6.24 | 6.62 | 6.01 | 7.27 | 6.03 | 6.8 | 6.2 | 6.67 | 6.87 | 6.49 | 6.33 | 6.33 | 6.87 | 6.5 | 6.23 | 6.76 | 5.94
COMPOSICAO | 102292 | ESCAVAÇÃO MECANIZADA DE VALA COM PROF. MAIOR QUE 1,5 M E ATÉ 3,0 M (MÉDIA MONTANTE E JUSANTE/UMA COMPOSIÇÃO POR TRECHO), ESCAVADEIRA (0,8 M3), LARG. MENOR QUE 1,5 M, EM SOLO MOLE, LOCAIS COM BAIXO NÍVEL DE INTERFERÊNCIA. AF_02/2021 | M3 | 5.94 | 5.24 | 5.91 | 5.2 | 6.53 | 5.53 | 5.52 | 6.23 | 5.81 | 5.35 | 5.55 | 5.88 | 5.35 | 6.46 | 5.36 | 6.04 | 5.52 | 5.92 | 6.11 | 5.76 | 5.63 | 5.63 | 6.11 | 5.78 | 5.54 | 6 | 5.28
COMPOSICAO | 90092 | ESCAVAÇÃO MECANIZADA DE VALA COM PROF. MAIOR QUE 1,5 M E ATÉ 3,0 M(MÉDIA MONTANTE E JUSANTE/UMA COMPOSIÇÃO POR TRECHO), ESCAVADEIRA (0,8 M3), LARG. MENOR QUE 1,5 M, EM SOLO DE 1A CATEGORIA, LOCAIS COM BAIXO NÍVEL DE INTERFERÊNCIA. AF_02/2021 | M3 | 5.34 | 4.72 | 5.32 | 4.68 | 5.89 | 4.98 | 4.96 | 5.61 | 5.23 | 4.81 | 4.99 | 5.29 | 4.81 | 5.81 | 4.83 | 5.44 | 4.96 | 5.33 | 5.5 | 5.18 | 5.06 | 5.06 | 5.49 | 5.21 | 4.98 | 5.41 | 4.75
COMPOSICAO | 102278 | ESCAVAÇÃO MECANIZADA DE VALA COM PROF. MAIOR QUE 1,50 M ATÉ 3,0 M (MÉDIA MONTANTE E JUSANTE/UMA COMPOSIÇÃO POR TRECHO), ESCAVADEIRA (1,2 M3), LARG. DE 1,5 M A 2,5 M, EM SOLO DE 1A CATEGORIA, EM LOCAIS COM ALTO NÍVEL DE INTERFERÊNCIA. AF_02/2021 | M3 | 8.79 | 7.79 | 8.64 | 7.72 | 9.56 | 8.2 | 8.15 | 9.1 | 8.51 | 7.91 | 8.18 | 8.63 | 7.94 | 9.52 | 7.93 | 8.84 | 8.14 | 8.66 | 8.89 | 8.46 | 8.3 | 8.29 | 8.95 | 8.48 | 8.17 | 8.76 | 7.82
COMPOSICAO | 102285 | ESCAVAÇÃO MECANIZADA DE VALA COM PROF. MAIOR QUE 3,0 M ATÉ 4,5 M (MÉDIA MONTANTE E JUSANTE/UMA COMPOSIÇÃO POR TRECHO), ESCAVADEIRA (0,8 M3), LARG. MENOR QUE 1,5 M, EM SOLO MOLE, EM LOCAIS COM ALTO NÍVEL DE INTERFERÊNCIA. AF_02/2021 | M3 | 10.18 | 8.98 | 10.13 | 8.91 | 11.21 | 9.49 | 9.46 | 10.67 | 9.96 | 9.16 | 9.52 | 10.07 | 9.15 | 11.06 | 9.2 | 10.35 | 9.43 | 10.15 | 10.47 | 9.87 | 9.64 | 9.64 | 10.47 | 9.91 | 9.49 | 10.29 | 9.04
COMPOSICAO | 90094 | ESCAVAÇÃO MECANIZADA DE VALA COM PROF. MAIOR QUE 3,0 M ATÉ 4,5 M (MÉDIA MONTANTE E JUSANTE/UMA COMPOSIÇÃO POR TRECHO), ESCAVADEIRA (0,8 M3), LARG. MENOR QUE 1,5 M, EM SOLO DE 1A CATEGORIA, LOCAIS COM BAIXO NÍVEL DE INTERFERÊNCIA. AF_02/2021 | M3 | 5.06 | 4.46 | 5.04 | 4.43 | 5.57 | 4.71 | 4.71 | 5.3 | 4.95 | 4.56 | 4.73 | 5.01 | 4.56 | 5.5 | 4.57 | 5.15 | 4.7 | 5.05 | 5.2 | 4.91 | 4.8 | 4.79 | 5.21 | 4.92 | 4.72 | 5.12 | 4.5
COMPOSICAO | 102309 | ESCAVAÇÃO MECANIZADA DE VALA COM PROF. MAIOR QUE 3,0 M ATÉ 4,5 M (MÉDIA MONTANTE E JUSANTE/UMA COMPOSIÇÃO POR TRECHO), ESCAVADEIRA (0,8 M3), LARG. MENOR QUE 1,5 M, EM SOLO DE 2A CATEGORIA, EM LOCAIS COM ALTO NÍVEL DE INTERFERÊNCIA. AF_02/2021 | M3 | 11.47 | 10.12 | 11.43 | 10.06 | 12.64 | 10.69 | 10.67 | 12.03 | 11.23 | 10.33 | 10.74 | 11.36 | 10.32 | 12.48 | 10.37 | 11.67 | 10.64 | 11.45 | 11.81 | 11.12 | 10.87 | 10.86 | 11.8 | 11.17 | 10.69 | 11.6 | 10.21
COMPOSICAO | 90095 | ESCAVAÇÃO MECANIZADA DE VALA COM PROF. MAIOR QUE 3,0 M ATÉ 4,5 M (MÉDIA MONTANTE E JUSANTE/UMA COMPOSIÇÃO POR TRECHO), ESCAVADEIRA (1,2 M3), LARG. DE 1,5 M A 2,5 M, EM SOLO DE 1A CATEGORIA, LOCAIS COM BAIXO NÍVEL DE INTERFERÊNCIA. AF_02/2021 | M3 | 4.65 | 4.11 | 4.56 | 4.08 | 5.05 | 4.33 | 4.3 | 4.81 | 4.5 | 4.18 | 4.32 | 4.56 | 4.19 | 5.02 | 4.19 | 4.66 | 4.29 | 4.56 | 4.69 | 4.46 | 4.38 | 4.38 | 4.72 | 4.47 | 4.31 | 4.63 | 4.14
COMPOSICAO | 102320 | ESCAVAÇÃO MECANIZADA DE VALA COM PROF. MAIOR QUE 3,0 M ATÉ 4,5 M (MÉDIA MONTANTE E JUSANTE/UMA COMPOSIÇÃO POR TRECHO), ESCAVADEIRA (1,2 M3), LARG. DE 1,5 M A 2,5 M, EM SOLO DE 2A CATEGORIA, LOCAIS COM BAIXO NÍVEL DE INTERFERÊNCIA. AF_02/2021 | M3 | 5.81 | 5.14 | 5.71 | 5.12 | 6.33 | 5.42 | 5.38 | 6.03 | 5.63 | 5.23 | 5.41 | 5.71 | 5.25 | 6.3 | 5.24 | 5.84 | 5.38 | 5.73 | 5.87 | 5.59 | 5.49 | 5.48 | 5.91 | 5.6 | 5.4 | 5.79 | 5.18
COMPOSICAO | 102296 | ESCAVAÇÃO MECANIZADA DE VALA COM PROF. MAIOR QUE 3,0 M ATÉ 4,5 M (MÉDIA MONTANTE E JUSANTE/UMA COMPOSIÇÃO POR TRECHO), ESCAVADEIRA (1,2 M3), LARG. DE 1,5 M A 2,5 M, EM SOLO MOLE, LOCAIS COM BAIXO NÍVEL DE INTERFERÊNCIA. AF_02/2021 | M3 | 5.18 | 4.59 | 5.09 | 4.55 | 5.63 | 4.82 | 4.78 | 5.36 | 5.01 | 4.65 | 4.81 | 5.07 | 4.67 | 5.6 | 4.67 | 5.2 | 4.78 | 5.09 | 5.23 | 4.98 | 4.88 | 4.87 | 5.26 | 4.98 | 4.8 | 5.15 | 4.61
COMPOSICAO | 90086 | ESCAVAÇÃO MECANIZADA DE VALA COM PROF. MAIOR QUE 3,0 M ATÉ 4,5 M(MÉDIA MONTANTE E JUSANTE/UMA COMPOSIÇÃO POR TRECHO), ESCAVADEIRA (0,8 M3), LARG. MENOR QUE 1,5 M, EM SOLO DE 1A CATEGORIA, EM LOCAIS COM ALTO NÍVEL DE INTERFERÊNCIA. AF_02/2021 | M3 | 9.17 | 8.09 | 9.13 | 8.03 | 10.09 | 8.55 | 8.52 | 9.62 | 8.98 | 8.26 | 8.57 | 9.07 | 8.25 | 9.97 | 8.29 | 9.32 | 8.5 | 9.14 | 9.43 | 8.89 | 8.68 | 8.68 | 9.43 | 8.92 | 8.55 | 9.27 | 8.16
COMPOSICAO | 102286 | ESCAVAÇÃO MECANIZADA DE VALA COM PROF. MAIOR QUE 4,5 M ATÉ 6,0 M (MÉDIA MONTANTE E JUSANTE/UMA COMPOSIÇÃO POR TRECHO), ESCAVADEIRA (0,8 M3),LARG. MENOR QUE 1,5 M, EM SOLO DE MOLE, EM LOCAIS COM ALTO NÍVEL DE INTERFERÊNCIA. AF_02/2021 | M3 | 9.89 | 8.73 | 9.86 | 8.68 | 10.89 | 9.22 | 9.19 | 10.37 | 9.68 | 8.91 | 9.25 | 9.79 | 8.89 | 10.75 | 8.94 | 10.06 | 9.17 | 9.87 | 10.18 | 9.59 | 9.36 | 9.37 | 10.19 | 9.63 | 9.22 | 10.01 | 8.8
COMPOSICAO | 90098 | ESCAVAÇÃO MECANIZADA DE VALA COM PROF. MAIOR QUE 4,5 M ATÉ 6,0 M (MÉDIA MONTANTE E JUSANTE/UMA COMPOSIÇÃO POR TRECHO), ESCAVADEIRA (1,2 M3), LARG. DE 1,5 M A 2,5 M, EM SOLO DE 1A CATEGORIA, LOCAIS COM BAIXO NÍVEL DE INTERFERÊNCIA. AF_02/2021 | M3 | 4.57 | 4.03 | 4.49 | 4.01 | 4.96 | 4.25 | 4.23 | 4.73 | 4.41 | 4.11 | 4.25 | 4.47 | 4.12 | 4.94 | 4.11 | 4.57 | 4.22 | 4.49 | 4.61 | 4.39 | 4.31 | 4.31 | 4.63 | 4.39 | 4.24 | 4.54 | 4.05
COMPOSICAO | 102313 | ESCAVAÇÃO MECANIZADA DE VALA COM PROF. MAIOR QUE 4,5 M ATÉ 6,0 M (MÉDIA MONTANTE E JUSANTE/UMA COMPOSIÇÃO POR TRECHO), ESCAVADEIRA (1,2 M3), LARG. DE 1,5 M A 2,5 M, EM SOLO DE 2A CATEGORIA, EM LOCAIS COM ALTO NÍVEL DE INTERFERÊNCIA. AF_02/2021 | M3 | 10.32 | 9.13 | 10.15 | 9.07 | 11.22 | 9.62 | 9.56 | 10.7 | 10 | 9.29 | 9.61 | 10.13 | 9.32 | 11.17 | 9.31 | 10.37 | 9.55 | 10.16 | 10.43 | 9.93 | 9.74 | 9.74 | 10.5 | 9.95 | 9.6 | 10.28 | 9.2
COMPOSICAO | 102321 | ESCAVAÇÃO MECANIZADA DE VALA COM PROF. MAIOR QUE 4,5 M ATÉ 6,0 M (MÉDIA MONTANTE E JUSANTE/UMA COMPOSIÇÃO POR TRECHO), ESCAVADEIRA (1,2 M3), LARG. DE 1,5 M A 2,5 M, EM SOLO DE 2A CATEGORIA, LOCAIS COM BAIXO NÍVEL DE INTERFERÊNCIA. AF_02/2021 | M3 | 5.7 | 5.05 | 5.6 | 5.01 | 6.2 | 5.32 | 5.28 | 5.9 | 5.52 | 5.13 | 5.31 | 5.59 | 5.14 | 6.17 | 5.14 | 5.73 | 5.27 | 5.61 | 5.76 | 5.49 | 5.38 | 5.38 | 5.8 | 5.49 | 5.29 | 5.68 | 5.07
COMPOSICAO | 102289 | ESCAVAÇÃO MECANIZADA DE VALA COM PROF. MAIOR QUE 4,5 M ATÉ 6,0 M (MÉDIA MONTANTE E JUSANTE/UMA COMPOSIÇÃO POR TRECHO), ESCAVADEIRA (1,2 M3), LARG. DE 1,5 M A 2,5 M, EM SOLO MOLE, EM LOCAIS COM ALTO NÍVEL DE INTERFERÊNCIA. AF_02/2021 | M3 | 9.17 | 8.12 | 9.01 | 8.06 | 9.97 | 8.55 | 8.5 | 9.5 | 8.88 | 8.26 | 8.54 | 8.99 | 8.28 | 9.93 | 8.28 | 9.22 | 8.49 | 9.04 | 9.27 | 8.83 | 8.66 | 8.65 | 9.33 | 8.84 | 8.52 | 9.14 | 8.17
COMPOSICAO | 102297 | ESCAVAÇÃO MECANIZADA DE VALA COM PROF. MAIOR QUE 4,5 M ATÉ 6,0 M (MÉDIA MONTANTE E JUSANTE/UMA COMPOSIÇÃO POR TRECHO), ESCAVADEIRA (1,2 M3), LARG. DE 1,5 M A 2,5 M, EM SOLO MOLE, LOCAIS COM BAIXO NÍVEL DE INTERFERÊNCIA. AF_02/2021 | M3 | 5.07 | 4.48 | 4.96 | 4.44 | 5.49 | 4.71 | 4.68 | 5.23 | 4.9 | 4.55 | 4.7 | 4.96 | 4.57 | 5.48 | 4.57 | 5.08 | 4.67 | 4.98 | 5.1 | 4.86 | 4.78 | 4.77 | 5.14 | 4.87 | 4.7 | 5.03 | 4.5
COMPOSICAO | 102280 | ESCAVAÇÃO MECANIZADA DE VALA COM PROF. MAIOR QUE 4,5 M ATÉ 6,0 M (MÉDIA MONTANTE E JUSANTE/UMA COMPOSIÇÃO POR TRECHO),COM ESCAVADEIRA (0,8 M3), LARG. MENOR QUE 1,5 M, EM SOLO DE 1A CATEGORIA, LOCAIS COM BAIXO NÍVEL DE INTERFERÊNCIA. AF_02/2021 | M3 | 4.91 | 4.33 | 4.89 | 4.3 | 5.42 | 4.58 | 4.56 | 5.14 | 4.8 | 4.42 | 4.59 | 4.86 | 4.41 | 5.34 | 4.44 | 5 | 4.55 | 4.9 | 5.05 | 4.76 | 4.65 | 4.65 | 5.05 | 4.78 | 4.57 | 4.97 | 4.36
COMPOSICAO | 102294 | ESCAVAÇÃO MECANIZADA DE VALA COM PROF. MAIOR QUE 4,5 M ATÉ 6,0 M (MÉDIA MONTANTE E JUSANTE/UMA COMPOSIÇÃO POR TRECHO),COM ESCAVADEIRA (0,8 M3), LARG. MENOR QUE 1,5 M, EM SOLO MOLE, LOCAIS COM BAIXO NÍVEL DE INTERFERÊNCIA. AF_02/2021 | M3 | 5.47 | 4.82 | 5.45 | 4.78 | 6.01 | 5.1 | 5.08 | 5.73 | 5.34 | 4.92 | 5.12 | 5.4 | 4.92 | 5.94 | 4.93 | 5.56 | 5.07 | 5.46 | 5.62 | 5.29 | 5.17 | 5.16 | 5.63 | 5.32 | 5.09 | 5.52 | 4.86
COMPOSICAO | 90090 | ESCAVAÇÃO MECANIZADA DE VALA COM PROF. MAIOR QUE 4,5 M ATÉ 6,0 M(MÉDIA MONTANTE E JUSANTE/UMA COMPOSIÇÃO POR TRECHO), ESCAVADEIRA (1,2 M3), LARG. DE 1,5 M A 2,5 M, EM SOLO DE 1A CATEGORIA, EM LOCAIS COM ALTO NÍVEL DE INTERFERÊNCIA. AF_02/2021 | M3 | 8.26 | 7.31 | 8.11 | 7.25 | 8.98 | 7.68 | 7.64 | 8.55 | 7.99 | 7.43 | 7.69 | 8.1 | 7.45 | 8.94 | 7.45 | 8.29 | 7.64 | 8.13 | 8.34 | 7.95 | 7.8 | 7.79 | 8.39 | 7.96 | 7.67 | 8.22 | 7.34
COMPOSICAO | 102317 | ESCAVAÇÃO MECANIZADA DE VALA COM PROF.MAIOR QUE 3,0 M ATÉ 4,5 M (MÉDIA MONTANTE E JUSANTE/UMA COMPOSIÇÃO POR TRECHO), ESCAVADEIRA (0,8 M3), LARG. MENOR QUE 1,5 M, EM SOLO DE 2A CATEGORIA, LOCAIS COM BAIXO NÍVEL DE INTERFERÊNCIA. AF_02/2021 | M3 | 6.31 | 5.56 | 6.28 | 5.54 | 6.95 | 5.88 | 5.88 | 6.62 | 6.18 | 5.68 | 5.9 | 6.25 | 5.68 | 6.87 | 5.7 | 6.42 | 5.86 | 6.29 | 6.49 | 6.13 | 5.98 | 5.97 | 6.5 | 6.15 | 5.89 | 6.38 | 5.62
COMPOSICAO | 102293 | ESCAVAÇÃO MECANIZADA DE VALA COM PROF.MAIOR QUE 3,0 M ATÉ 4,5 M (MÉDIA MONTANTE E JUSANTE/UMA COMPOSIÇÃO POR TRECHO), ESCAVADEIRA (0,8 M3), LARG. MENOR QUE 1,5 M, EM SOLO MOLE, LOCAIS COM BAIXO NÍVEL DE INTERFERÊNCIA. AF_02/2021 | M3 | 5.62 | 4.96 | 5.6 | 4.93 | 6.19 | 5.25 | 5.23 | 5.9 | 5.5 | 5.06 | 5.25 | 5.56 | 5.05 | 6.11 | 5.07 | 5.72 | 5.22 | 5.61 | 5.79 | 5.45 | 5.32 | 5.33 | 5.79 | 5.47 | 5.24 | 5.69 | 5
COMPOSICAO | 102310 | ESCAVAÇÃO MECANIZADA DE VALA COM PROF.MAIOR QUE 4,5 M ATÉ 6,0 M (MÉDIA MONTANTE E JUSANTE/UMA COMPOSIÇÃO POR TRECHO),COM ESCAVADEIRA (0,8 M3), LARG. MENOR QUE 1,5 M, EM SOLO DE 2A CATEGORIA, EM LOCAIS COM ALTO NÍVEL DE INTERFERÊNCIA. AF_02/2021 | M3 | 11.13 | 9.82 | 11.1 | 9.76 | 12.26 | 10.38 | 10.36 | 11.68 | 10.9 | 10.03 | 10.41 | 11.02 | 10.01 | 12.11 | 10.06 | 11.32 | 10.33 | 11.11 | 11.46 | 10.8 | 10.55 | 10.54 | 11.45 | 10.84 | 10.38 | 11.26 | 9.9
COMPOSICAO | 102318 | ESCAVAÇÃO MECANIZADA DE VALA COM PROF.MAIOR QUE 4,5 M ATÉ 6,0 M (MÉDIA MONTANTE E JUSANTE/UMA COMPOSIÇÃO POR TRECHO),COM ESCAVADEIRA (0,8 M3), LARG. MENOR QUE 1,5 M, EM SOLO DE 2A CATEGORIA, EM LOCAIS COM BAIXO NÍVEL DE INTERFERÊNCIA. AF_02/2021 | M3 | 6.15 | 5.43 | 6.13 | 5.39 | 6.78 | 5.73 | 5.72 | 6.45 | 6.02 | 5.54 | 5.75 | 6.08 | 5.53 | 6.69 | 5.56 | 6.26 | 5.7 | 6.14 | 6.32 | 5.96 | 5.82 | 5.82 | 6.32 | 5.99 | 5.74 | 6.22 | 5.48
COMPOSICAO | 90106 | ESCAVAÇÃO MECANIZADA DE VALA COM PROFUNDIDADE ATÉ 1,5 M (MÉDIA MONTANTE E JUSANTE/UMA COMPOSIÇÃO POR TRECHO), RETROESCAV. (0,26 M3), LARGURA DE 0,8 M A 1,5 M, EM SOLO DE 1A CATEGORIA, LOCAIS COM BAIXO NÍVEL DE INTERFERÊNCIA. AF_02/2021 | M3 | 6.42 | 5.44 | 6.49 | 5.4 | 7.11 | 5.88 | 5.87 | 6.69 | 6.32 | 5.61 | 6.25 | 6.48 | 5.58 | 5.98 | 5.64 | 6.66 | 5.85 | 6.56 | 6.79 | 6.23 | 6.02 | 6.01 | 6.52 | 6.56 | 5.89 | 6.63 | 5.51
COMPOSICAO | 90105 | ESCAVAÇÃO MECANIZADA DE VALA COM PROFUNDIDADE ATÉ 1,5 M (MÉDIA MONTANTE E JUSANTE/UMA COMPOSIÇÃO POR TRECHO), RETROESCAV. (0,26 M3), LARGURA MENOR QUE 0,8 M, EM SOLO DE 1A CATEGORIA, LOCAIS COM BAIXO NÍVEL DE INTERFERÊNCIA. AF_02/2021 | M3 | 7.56 | 6.39 | 7.63 | 6.34 | 8.36 | 6.9 | 6.9 | 7.86 | 7.43 | 6.6 | 7.35 | 7.62 | 6.56 | 7.03 | 6.63 | 7.83 | 6.88 | 7.71 | 7.99 | 7.32 | 7.08 | 7.08 | 7.66 | 7.7 | 6.92 | 7.8 | 6.49
COMPOSICAO | 90108 | ESCAVAÇÃO MECANIZADA DE VALA COM PROFUNDIDADE MAIOR QUE 1,5 M ATÉ 3,0 M (MÉDIA MONTANTE E JUSANTE/UMA COMPOSIÇÃO POR TRECHO), RETROESCAV (0,26 M3), LARGURA DE 0,8 M A 1,5 M, EM SOLO DE 1A CATEGORIA, LOCAIS COM BAIXO NÍVEL DE INTERFERÊNCIA. AF_02/2021 | M3 | 5.77 | 4.88 | 5.83 | 4.84 | 6.39 | 5.28 | 5.28 | 6.01 | 5.67 | 5.04 | 5.62 | 5.82 | 5.02 | 5.37 | 5.07 | 5.99 | 5.25 | 5.88 | 6.09 | 5.6 | 5.4 | 5.4 | 5.86 | 5.88 | 5.29 | 5.95 | 4.96
COMPOSICAO | 90107 | ESCAVAÇÃO MECANIZADA DE VALA COM PROFUNDIDADE MAIOR QUE 1,5 M ATÉ 3,0 M (MÉDIA MONTANTE E JUSANTE/UMA COMPOSIÇÃO POR TRECHO), RETROESCAV. (0,26 M3), LARGURA MENOR QUE 0,8 M, EM SOLO DE 1A CATEGORIA, LOCAIS COM BAIXO NÍVEL DE INTERFERÊNCIA. AF_02/2021 | M3 | 6.34 | 5.36 | 6.4 | 5.32 | 7.01 | 5.79 | 5.79 | 6.59 | 6.23 | 5.54 | 6.17 | 6.38 | 5.5 | 5.89 | 5.57 | 6.57 | 5.77 | 6.46 | 6.69 | 6.15 | 5.93 | 5.94 | 6.43 | 6.47 | 5.81 | 6.54 | 5.44
COMPOSICAO | 96521 | ESCAVAÇÃO MECANIZADA PARA BLOCO DE COROAMENTO OU SAPATA COM RETROESCAVADEIRA (INCLUINDO ESCAVAÇÃO PARA COLOCAÇÃO DE FÔRMAS). AF_06/2017 | M3 | 40.04 | 33.8 | 39.26 | 33.82 | 43.71 | 36.74 | 36.83 | 41.15 | 38.99 | 34.8 | 38.73 | 39.49 | 34.9 | 37.18 | 34.93 | 40.17 | 36.08 | 40.5 | 41.56 | 37.84 | 37.07 | 37.91 | 39.55 | 40.64 | 36.09 | 40.12 | 34.35
COMPOSICAO | 96520 | ESCAVAÇÃO MECANIZADA PARA BLOCO DE COROAMENTO OU SAPATA COM RETROESCAVADEIRA (SEM ESCAVAÇÃO PARA COLOCAÇÃO DE FÔRMAS). AF_06/2017 | M3 | 89.81 | 75.42 | 90.36 | 75.67 | 98.84 | 84.76 | 87.78 | 93.48 | 88.32 | 77.23 | 87.09 | 88.08 | 80.02 | 87.01 | 78.89 | 89.58 | 81.02 | 98.27 | 102.84 | 84.35 | 86.83 | 88.61 | 89.4 | 96.5 | 80.14 | 97.35 | 77.75
COMPOSICAO | 96525 | ESCAVAÇÃO MECANIZADA PARA VIGA BALDRAME COM MINI-ESCAVADEIRA (INCLUINDO ESCAVAÇÃO PARA COLOCAÇÃO DE FÔRMAS). AF_06/2017 | M3 | 36.54 | 30.43 | 37.01 | 30.61 | 46.74 | 37.56 | 33.04 | 35.1 | 36.81 | 31.97 | 33.3 | 33.78 | 31 | 33.36 | 31.9 | 38.42 | 33.23 | 34.96 | 38.43 | 35.54 | 33.33 | 34.52 | 41.25 | 34.6 | 33.41 | 37.04 | 31.09
COMPOSICAO | 96524 | ESCAVAÇÃO MECANIZADA PARA VIGA BALDRAME COM MINI-ESCAVADEIRA (SEM ESCAVAÇÃO PARA COLOCAÇÃO DE FÔRMAS). AF_06/2017 | M3 | 158.7 | 132.18 | 164.44 | 133.15 | 184.55 | 158.31 | 161.69 | 163.69 | 158.89 | 135.57 | 151.54 | 152.09 | 142.72 | 158.12 | 140.22 | 159.76 | 143.67 | 181.6 | 195.91 | 149.57 | 158 | 161.6 | 165.58 | 174.89 | 141.05 | 183.01 | 138.09
COMPOSICAO | 101206 | ESCAVAÇÃO VERTICAL A CÉU ABERTO, EM OBRAS DE EDIFICAÇÃO, INCLUINDO CARGA, DESCARGA E TRANSPORTE, EM SOLO DE 1ª CATEGORIA COM ESCAVADEIRA HIDRÁULICA (CAÇAMBA: 0,8 M³ / 111 HP), FROTA DE 3 CAMINHÕES BASCULANTES DE 14 M³, DMT ATÉ 1 KM E VELOCIDADE MÉDIA 14KM/H. AF_05/2020 | M3 | 11.54 | 10.03 | 10.54 | 10.05 | 10.53 | 10.59 | 10.39 | 10.57 | 10.53 | 10.28 | 10.09 | 10.45 | 10.36 | 11.02 | 10.19 | 11.07 | 10.89 | 10.36 | 10.71 | 10.69 | 10.11 | 10.62 | 10.48 | 10.28 | 10.5 | 10.69 | 10.12
COMPOSICAO | 101210 | ESCAVAÇÃO VERTICAL A CÉU ABERTO, EM OBRAS DE EDIFICAÇÃO, INCLUINDO CARGA, DESCARGA E TRANSPORTE, EM SOLO DE 1ª CATEGORIA COM ESCAVADEIRA HIDRÁULICA (CAÇAMBA: 0,8 M³ / 111 HP), FROTA DE 4 CAMINHÕES BASCULANTES DE 14 M³, DMT DE 1,5 KM E VELOCIDADE MÉDIA 18KM/H. AF_05/2020 | M3 | 16.39 | 14.25 | 14.76 | 14.27 | 14.65 | 15.02 | 14.68 | 14.73 | 14.77 | 14.56 | 14.21 | 14.64 | 14.74 | 15.47 | 14.42 | 15.52 | 15.39 | 14.49 | 14.94 | 15.05 | 14.29 | 15.01 | 14.65 | 14.42 | 14.83 | 14.94 | 14.34
COMPOSICAO | 101211 | ESCAVAÇÃO VERTICAL A CÉU ABERTO, EM OBRAS DE EDIFICAÇÃO, INCLUINDO CARGA, DESCARGA E TRANSPORTE, EM SOLO DE 1ª CATEGORIA COM ESCAVADEIRA HIDRÁULICA (CAÇAMBA: 0,8 M³ / 111 HP), FROTA DE 4 CAMINHÕES BASCULANTES DE 14 M³, DMT DE 2 KM E VELOCIDADE MÉDIA 19KM/H. AF_05/2020 | M3 | 17.62 | 15.31 | 15.84 | 15.34 | 15.7 | 16.13 | 15.77 | 15.79 | 15.85 | 15.65 | 15.25 | 15.71 | 15.84 | 16.59 | 15.49 | 16.65 | 16.53 | 15.53 | 16.02 | 16.15 | 15.35 | 16.13 | 15.7 | 15.47 | 15.94 | 16.03 | 15.41
COMPOSICAO | 101215 | ESCAVAÇÃO VERTICAL A CÉU ABERTO, EM OBRAS DE EDIFICAÇÃO, INCLUINDO CARGA, DESCARGA E TRANSPORTE, EM SOLO DE 1ª CATEGORIA COM ESCAVADEIRA HIDRÁULICA (CAÇAMBA: 0,8 M³ / 111 HP), FROTA DE 4 CAMINHÕES BASCULANTES DE 18 M³, DMT DE 1,5 KM E VELOCIDADE MÉDIA 18KM/H. AF_05/2020 | M3 | 15.74 | 13.68 | 14.21 | 13.71 | 14.02 | 14.44 | 14.1 | 14.16 | 14.23 | 14 | 13.63 | 14.07 | 14.15 | 14.85 | 13.85 | 14.91 | 14.86 | 13.95 | 14.35 | 14.48 | 13.76 | 14.42 | 14.05 | 13.86 | 14.25 | 14.36 | 13.78
COMPOSICAO | 101216 | ESCAVAÇÃO VERTICAL A CÉU ABERTO, EM OBRAS DE EDIFICAÇÃO, INCLUINDO CARGA, DESCARGA E TRANSPORTE, EM SOLO DE 1ª CATEGORIA COM ESCAVADEIRA HIDRÁULICA (CAÇAMBA: 0,8 M³ / 111 HP), FROTA DE 4 CAMINHÕES BASCULANTES DE 18 M³, DMT DE 2 KM E VELOCIDADE MÉDIA 19KM/H. AF_05/2020 | M3 | 16.58 | 14.41 | 14.92 | 14.43 | 14.72 | 15.19 | 14.82 | 14.85 | 14.94 | 14.73 | 14.34 | 14.78 | 14.9 | 15.61 | 14.57 | 15.65 | 15.62 | 14.65 | 15.05 | 15.21 | 14.49 | 15.16 | 14.75 | 14.55 | 14.99 | 15.07 | 14.49
COMPOSICAO | 101212 | ESCAVAÇÃO VERTICAL A CÉU ABERTO, EM OBRAS DE EDIFICAÇÃO, INCLUINDO CARGA, DESCARGA E TRANSPORTE, EM SOLO DE 1ª CATEGORIA COM ESCAVADEIRA HIDRÁULICA (CAÇAMBA: 0,8 M³ / 111 HP), FROTA DE 5 CAMINHÕES BASCULANTES DE 14 M³, DMT DE 3 KM E VELOCIDADE MÉDIA 20KM/H. AF_05/2020 | M3 | 20.52 | 17.81 | 18.44 | 17.87 | 18.21 | 18.8 | 18.36 | 18.36 | 18.46 | 18.24 | 17.75 | 18.28 | 18.44 | 19.26 | 18.04 | 19.42 | 19.3 | 18.08 | 18.66 | 18.84 | 17.84 | 18.78 | 18.26 | 18 | 18.57 | 18.67 | 17.95
COMPOSICAO | 101217 | ESCAVAÇÃO VERTICAL A CÉU ABERTO, EM OBRAS DE EDIFICAÇÃO, INCLUINDO CARGA, DESCARGA E TRANSPORTE, EM SOLO DE 1ª CATEGORIA COM ESCAVADEIRA HIDRÁULICA (CAÇAMBA: 0,8 M³ / 111 HP), FROTA DE 5 CAMINHÕES BASCULANTES DE 18 M³, DMT DE 3 KM E VELOCIDADE MÉDIA 20KM/H. AF_05/2020 | M3 | 19.27 | 16.73 | 17.34 | 16.78 | 17.03 | 17.65 | 17.23 | 17.23 | 17.36 | 17.11 | 16.64 | 17.15 | 17.31 | 18.09 | 16.93 | 18.21 | 18.18 | 17.01 | 17.5 | 17.69 | 16.8 | 17.62 | 17.11 | 16.9 | 17.42 | 17.51 | 16.84
COMPOSICAO | 101218 | ESCAVAÇÃO VERTICAL A CÉU ABERTO, EM OBRAS DE EDIFICAÇÃO, INCLUINDO CARGA, DESCARGA E TRANSPORTE, EM SOLO DE 1ª CATEGORIA COM ESCAVADEIRA HIDRÁULICA (CAÇAMBA: 0,8 M³ / 111 HP), FROTA DE 5 CAMINHÕES BASCULANTES DE 18 M³, DMT DE 4 KM E VELOCIDADE MÉDIA 22KM/H. AF_05/2020 | M3 | 20.49 | 17.8 | 18.38 | 17.84 | 18.05 | 18.77 | 18.31 | 18.25 | 18.41 | 18.19 | 17.67 | 18.19 | 18.42 | 19.2 | 17.99 | 19.3 | 19.3 | 18.02 | 18.53 | 18.76 | 17.87 | 18.72 | 18.14 | 17.93 | 18.5 | 18.56 | 17.91
COMPOSICAO | 101213 | ESCAVAÇÃO VERTICAL A CÉU ABERTO, EM OBRAS DE EDIFICAÇÃO, INCLUINDO CARGA, DESCARGA E TRANSPORTE, EM SOLO DE 1ª CATEGORIA COM ESCAVADEIRA HIDRÁULICA (CAÇAMBA: 0,8 M³ / 111 HP), FROTA DE 6 CAMINHÕES BASCULANTES DE 14 M³, DMT DE 4 KM E VELOCIDADE MÉDIA 22KM/H. AF_05/2020 | M3 | 22.87 | 19.85 | 20.59 | 19.91 | 20.26 | 20.95 | 20.47 | 20.46 | 20.59 | 20.33 | 19.77 | 20.38 | 20.54 | 21.42 | 20.11 | 21.68 | 21.55 | 20.16 | 20.84 | 21.02 | 19.85 | 20.95 | 20.34 | 20.06 | 20.7 | 20.84 | 20
COMPOSICAO | 101219 | ESCAVAÇÃO VERTICAL A CÉU ABERTO, EM OBRAS DE EDIFICAÇÃO, INCLUINDO CARGA, DESCARGA E TRANSPORTE, EM SOLO DE 1ª CATEGORIA COM ESCAVADEIRA HIDRÁULICA (CAÇAMBA: 0,8 M³ / 111 HP), FROTA DE 6 CAMINHÕES BASCULANTES DE 18 M³, DMT DE 6 KM E VELOCIDADE MÉDIA 22KM/H. AF_05/2020 | M3 | 24.93 | 21.66 | 22.28 | 21.69 | 21.83 | 22.82 | 22.24 | 22.09 | 22.33 | 22.11 | 21.45 | 22.05 | 22.42 | 23.27 | 21.86 | 23.41 | 23.47 | 21.85 | 22.45 | 22.78 | 21.71 | 22.75 | 21.97 | 21.75 | 22.48 | 22.5 | 21.77
COMPOSICAO | 101214 | ESCAVAÇÃO VERTICAL A CÉU ABERTO, EM OBRAS DE EDIFICAÇÃO, INCLUINDO CARGA, DESCARGA E TRANSPORTE, EM SOLO DE 1ª CATEGORIA COM ESCAVADEIRA HIDRÁULICA (CAÇAMBA: 0,8 M³ / 111 HP), FROTA DE 7 CAMINHÕES BASCULANTES DE 14 M³, DMT DE 6 KM E VELOCIDADE MÉDIA 22KM/H. AF_05/2020 | M3 | 27.79 | 24.12 | 24.89 | 24.18 | 24.44 | 25.44 | 24.84 | 24.71 | 24.93 | 24.68 | 23.96 | 24.66 | 24.97 | 25.93 | 24.41 | 26.23 | 26.16 | 24.38 | 25.17 | 25.45 | 24.09 | 25.41 | 24.6 | 24.29 | 25.12 | 25.19 | 24.29
COMPOSICAO | 101254 | ESCAVAÇÃO VERTICAL A CÉU ABERTO, EM OBRAS DE EDIFICAÇÃO, INCLUINDO CARGA, DESCARGA E TRANSPORTE, EM SOLO DE 1ª CATEGORIA COM ESCAVADEIRA HIDRÁULICA (CAÇAMBA: 0,8 M³ / 111HP), FROTA DE 3 CAMINHÕES BASCULANTES DE 10 M³, DMT ATÉ 1 KM E VELOCIDADE MÉDIA 14KM/H. AF_05/2020 | M3 | 10.14 | 8.89 | 9.59 | 8.8 | 9.5 | 9.33 | 9.14 | 9.46 | 9.58 | 9.18 | 8.87 | 9.28 | 9.04 | 10.22 | 8.96 | 9.87 | 9.39 | 9.31 | 9.62 | 9.65 | 9.33 | 9.38 | 9.22 | 9.21 | 9.25 | 9.53 | 8.89
COMPOSICAO | 101256 | ESCAVAÇÃO VERTICAL A CÉU ABERTO, EM OBRAS DE EDIFICAÇÃO, INCLUINDO CARGA, DESCARGA E TRANSPORTE, EM SOLO DE 1ª CATEGORIA COM ESCAVADEIRA HIDRÁULICA (CAÇAMBA: 0,8 M³ / 111HP), FROTA DE 5 CAMINHÕES BASCULANTES DE 10 M³, DMT DE 1,5 KM E VELOCIDADE MÉDIA 18KM/H. AF_05/2020 | M3 | 15.42 | 13.49 | 14.48 | 13.36 | 14.11 | 14.13 | 13.85 | 14.14 | 14.48 | 13.97 | 13.35 | 13.94 | 13.73 | 15.37 | 13.57 | 14.92 | 14.25 | 13.99 | 14.47 | 14.63 | 14.13 | 14.2 | 13.77 | 13.87 | 14.02 | 14.35 | 13.47
COMPOSICAO | 101257 | ESCAVAÇÃO VERTICAL A CÉU ABERTO, EM OBRAS DE EDIFICAÇÃO, INCLUINDO CARGA, DESCARGA E TRANSPORTE, EM SOLO DE 1ª CATEGORIA COM ESCAVADEIRA HIDRÁULICA (CAÇAMBA: 0,8 M³ / 111HP), FROTA DE 5 CAMINHÕES BASCULANTES DE 10 M³, DMT DE 2 KM E VELOCIDADE MÉDIA 19KM/H. AF_05/2020 | M3 | 16.23 | 14.22 | 15.19 | 14.07 | 14.8 | 14.87 | 14.57 | 14.83 | 15.2 | 14.7 | 14.03 | 14.65 | 14.47 | 16.16 | 14.29 | 15.65 | 14.99 | 14.68 | 15.17 | 15.36 | 14.86 | 14.94 | 14.45 | 14.58 | 14.75 | 15.05 | 14.18
COMPOSICAO | 101258 | ESCAVAÇÃO VERTICAL A CÉU ABERTO, EM OBRAS DE EDIFICAÇÃO, INCLUINDO CARGA, DESCARGA E TRANSPORTE, EM SOLO DE 1ª CATEGORIA COM ESCAVADEIRA HIDRÁULICA (CAÇAMBA: 0,8 M³ / 111HP), FROTA DE 6 CAMINHÕES BASCULANTES DE 10 M³, DMT DE 3 KM E VELOCIDADE MÉDIA 20KM/H. AF_05/2020 | M3 | 18.76 | 16.41 | 17.53 | 16.26 | 17.01 | 17.18 | 16.82 | 17.08 | 17.55 | 17 | 16.18 | 16.88 | 16.72 | 18.62 | 16.49 | 18.08 | 17.33 | 16.93 | 17.5 | 17.76 | 17.16 | 17.25 | 16.64 | 16.81 | 17.03 | 17.36 | 16.37
COMPOSICAO | 101259 | ESCAVAÇÃO VERTICAL A CÉU ABERTO, EM OBRAS DE EDIFICAÇÃO, INCLUINDO CARGA, DESCARGA E TRANSPORTE, EM SOLO DE 1ª CATEGORIA COM ESCAVADEIRA HIDRÁULICA (CAÇAMBA: 0,8 M³ / 111HP), FROTA DE 7 CAMINHÕES BASCULANTES DE 10 M³, DMT DE 4 KM E VELOCIDADE MÉDIA 22KM/H. AF_05/2020 | M3 | 20.78 | 18.18 | 19.45 | 17.99 | 18.8 | 19.03 | 18.63 | 18.91 | 19.48 | 18.84 | 17.92 | 18.7 | 18.51 | 20.61 | 18.27 | 20.05 | 19.21 | 18.75 | 19.41 | 19.69 | 19 | 19.12 | 18.4 | 18.62 | 18.88 | 19.25 | 18.14
COMPOSICAO | 101260 | ESCAVAÇÃO VERTICAL A CÉU ABERTO, EM OBRAS DE EDIFICAÇÃO, INCLUINDO CARGA, DESCARGA E TRANSPORTE, EM SOLO DE 1ª CATEGORIA COM ESCAVADEIRA HIDRÁULICA (CAÇAMBA: 0,8 M³ / 111HP), FROTA DE 9 CAMINHÕES BASCULANTES DE 10 M³, DMT DE 6 KM E VELOCIDADE MÉDIA 22KM/H. AF_05/2020 | M3 | 25.87 | 22.62 | 24.17 | 22.39 | 23.26 | 23.67 | 23.17 | 23.44 | 24.22 | 23.45 | 22.25 | 23.21 | 23.03 | 25.58 | 22.73 | 24.94 | 23.92 | 23.28 | 24.1 | 24.5 | 23.63 | 23.78 | 22.8 | 23.13 | 23.48 | 23.91 | 22.55
COMPOSICAO | 101208 | ESCAVAÇÃO VERTICAL A CÉU ABERTO, EM OBRAS DE EDIFICAÇÃO, INCLUINDO CARGA, DESCARGA E TRANSPORTE, EM SOLO DE 1ª CATEGORIA COM ESCAVADEIRA HIDRÁULICA (CAÇAMBA: 1,2 M³ / 155 HP), FROTA DE 3 CAMINHÕES BASCULANTES DE 14 M³, DMT ATÉ 1 KM E VELOCIDADE MÉDIA 14KM/H. AF_05/2020 | M3 | 9.83 | 8.55 | 8.93 | 8.57 | 8.93 | 9.02 | 8.83 | 8.96 | 8.91 | 8.76 | 8.57 | 8.86 | 8.85 | 9.39 | 8.66 | 9.36 | 9.23 | 8.76 | 9.03 | 9.07 | 8.64 | 9.03 | 8.88 | 8.71 | 8.92 | 9.03 | 8.63
COMPOSICAO | 101209 | ESCAVAÇÃO VERTICAL A CÉU ABERTO, EM OBRAS DE EDIFICAÇÃO, INCLUINDO CARGA, DESCARGA E TRANSPORTE, EM SOLO DE 1ª CATEGORIA COM ESCAVADEIRA HIDRÁULICA (CAÇAMBA: 1,2 M³ / 155 HP), FROTA DE 3 CAMINHÕES BASCULANTES DE 18 M³, DMT ATÉ 1 KM E VELOCIDADE MÉDIA 14KM/H. AF_05/2020 | M3 | 9.17 | 7.98 | 8.3 | 7.99 | 8.29 | 8.4 | 8.23 | 8.32 | 8.31 | 8.15 | 7.97 | 8.24 | 8.23 | 8.73 | 8.08 | 8.71 | 8.63 | 8.17 | 8.4 | 8.45 | 8.04 | 8.41 | 8.25 | 8.1 | 8.31 | 8.39 | 8.03
COMPOSICAO | 101220 | ESCAVAÇÃO VERTICAL A CÉU ABERTO, EM OBRAS DE EDIFICAÇÃO, INCLUINDO CARGA, DESCARGA E TRANSPORTE, EM SOLO DE 1ª CATEGORIA COM ESCAVADEIRA HIDRÁULICA (CAÇAMBA: 1,2 M³ / 155 HP), FROTA DE 5 CAMINHÕES BASCULANTES DE 14 M³, DMT DE 1,5 KM E VELOCIDADE MÉDIA 18KM/H. AF_05/2020 | M3 | 15.43 | 13.41 | 13.89 | 13.44 | 13.74 | 14.14 | 13.82 | 13.84 | 13.9 | 13.72 | 13.37 | 13.77 | 13.88 | 14.52 | 13.57 | 14.61 | 14.51 | 13.61 | 14.04 | 14.17 | 13.45 | 14.13 | 13.76 | 13.56 | 13.96 | 14.05 | 13.51
COMPOSICAO | 101221 | ESCAVAÇÃO VERTICAL A CÉU ABERTO, EM OBRAS DE EDIFICAÇÃO, INCLUINDO CARGA, DESCARGA E TRANSPORTE, EM SOLO DE 1ª CATEGORIA COM ESCAVADEIRA HIDRÁULICA (CAÇAMBA: 1,2 M³ / 155 HP), FROTA DE 5 CAMINHÕES BASCULANTES DE 14 M³, DMT DE 2 KM E VELOCIDADE MÉDIA 19KM/H. AF_05/2020 | M3 | 16.38 | 14.24 | 14.7 | 14.27 | 14.54 | 15.02 | 14.66 | 14.64 | 14.72 | 14.57 | 14.16 | 14.58 | 14.74 | 15.4 | 14.4 | 15.46 | 15.38 | 14.4 | 14.84 | 15.01 | 14.28 | 14.98 | 14.57 | 14.36 | 14.81 | 14.87 | 14.34
COMPOSICAO | 101225 | ESCAVAÇÃO VERTICAL A CÉU ABERTO, EM OBRAS DE EDIFICAÇÃO, INCLUINDO CARGA, DESCARGA E TRANSPORTE, EM SOLO DE 1ª CATEGORIA COM ESCAVADEIRA HIDRÁULICA (CAÇAMBA: 1,2 M³ / 155 HP), FROTA DE 5 CAMINHÕES BASCULANTES DE 18 M³, DMT DE 1,5 KM E VELOCIDADE MÉDIA 18KM/H. AF_05/2020 | M3 | 14.22 | 12.36 | 12.78 | 12.39 | 12.6 | 13.04 | 12.72 | 12.73 | 12.82 | 12.62 | 12.28 | 12.66 | 12.78 | 13.37 | 12.5 | 13.43 | 13.41 | 12.56 | 12.92 | 13.05 | 12.41 | 13.01 | 12.64 | 12.47 | 12.86 | 12.92 | 12.44
COMPOSICAO | 101226 | ESCAVAÇÃO VERTICAL A CÉU ABERTO, EM OBRAS DE EDIFICAÇÃO, INCLUINDO CARGA, DESCARGA E TRANSPORTE, EM SOLO DE 1ª CATEGORIA COM ESCAVADEIRA HIDRÁULICA (CAÇAMBA: 1,2 M³ / 155 HP), FROTA DE 5 CAMINHÕES BASCULANTES DE 18 M³, DMT DE 2 KM E VELOCIDADE MÉDIA 19KM/H. AF_05/2020 | M3 | 15.06 | 13.08 | 13.48 | 13.1 | 13.29 | 13.78 | 13.46 | 13.42 | 13.54 | 13.36 | 12.99 | 13.37 | 13.53 | 14.13 | 13.22 | 14.18 | 14.17 | 13.25 | 13.61 | 13.79 | 13.12 | 13.76 | 13.34 | 13.18 | 13.59 | 13.63 | 13.16
COMPOSICAO | 101222 | ESCAVAÇÃO VERTICAL A CÉU ABERTO, EM OBRAS DE EDIFICAÇÃO, INCLUINDO CARGA, DESCARGA E TRANSPORTE, EM SOLO DE 1ª CATEGORIA COM ESCAVADEIRA HIDRÁULICA (CAÇAMBA: 1,2 M³ / 155 HP), FROTA DE 6 CAMINHÕES BASCULANTES DE 14 M³, DMT DE 3 KM E VELOCIDADE MÉDIA 20KM/H. AF_05/2020 | M3 | 19.06 | 16.56 | 17.07 | 16.6 | 16.83 | 17.46 | 17.05 | 16.98 | 17.1 | 16.94 | 16.45 | 16.93 | 17.15 | 17.85 | 16.74 | 17.97 | 17.9 | 16.72 | 17.24 | 17.45 | 16.58 | 17.43 | 16.9 | 16.68 | 17.22 | 17.27 | 16.67
COMPOSICAO | 101227 | ESCAVAÇÃO VERTICAL A CÉU ABERTO, EM OBRAS DE EDIFICAÇÃO, INCLUINDO CARGA, DESCARGA E TRANSPORTE, EM SOLO DE 1ª CATEGORIA COM ESCAVADEIRA HIDRÁULICA (CAÇAMBA: 1,2 M³ / 155 HP), FROTA DE 6 CAMINHÕES BASCULANTES DE 18 M³, DMT DE 3 KM E VELOCIDADE MÉDIA 20KM/H. AF_05/2020 | M3 | 17.47 | 15.17 | 15.63 | 15.19 | 15.36 | 15.98 | 15.6 | 15.52 | 15.68 | 15.48 | 15.05 | 15.48 | 15.69 | 16.33 | 15.33 | 16.43 | 16.45 | 15.34 | 15.76 | 15.98 | 15.2 | 15.95 | 15.44 | 15.26 | 15.77 | 15.79 | 15.25
COMPOSICAO | 101228 | ESCAVAÇÃO VERTICAL A CÉU ABERTO, EM OBRAS DE EDIFICAÇÃO, INCLUINDO CARGA, DESCARGA E TRANSPORTE, EM SOLO DE 1ª CATEGORIA COM ESCAVADEIRA HIDRÁULICA (CAÇAMBA: 1,2 M³ / 155 HP), FROTA DE 6 CAMINHÕES BASCULANTES DE 18 M³, DMT DE 4 KM E VELOCIDADE MÉDIA 22KM/H. AF_05/2020 | M3 | 18.72 | 16.27 | 16.69 | 16.29 | 16.41 | 17.13 | 16.7 | 16.57 | 16.75 | 16.58 | 16.11 | 16.55 | 16.83 | 17.49 | 16.42 | 17.55 | 17.59 | 16.39 | 16.82 | 17.1 | 16.29 | 17.07 | 16.49 | 16.31 | 16.87 | 16.86 | 16.35
COMPOSICAO | 101223 | ESCAVAÇÃO VERTICAL A CÉU ABERTO, EM OBRAS DE EDIFICAÇÃO, INCLUINDO CARGA, DESCARGA E TRANSPORTE, EM SOLO DE 1ª CATEGORIA COM ESCAVADEIRA HIDRÁULICA (CAÇAMBA: 1,2 M³ / 155 HP), FROTA DE 7 CAMINHÕES BASCULANTES DE 14 M³, DMT DE 4 KM E VELOCIDADE MÉDIA 22KM/H. AF_05/2020 | M3 | 21.18 | 18.39 | 18.98 | 18.43 | 18.67 | 19.4 | 18.94 | 18.86 | 19 | 18.82 | 18.28 | 18.8 | 19.04 | 19.8 | 18.6 | 19.98 | 19.92 | 18.58 | 19.17 | 19.4 | 18.4 | 19.36 | 18.77 | 18.52 | 19.14 | 19.19 | 18.52
COMPOSICAO | 101229 | ESCAVAÇÃO VERTICAL A CÉU ABERTO, EM OBRAS DE EDIFICAÇÃO, INCLUINDO CARGA, DESCARGA E TRANSPORTE, EM SOLO DE 1ª CATEGORIA COM ESCAVADEIRA HIDRÁULICA (CAÇAMBA: 1,2 M³ / 155 HP), FROTA DE 8 CAMINHÕES BASCULANTES DE 18 M³, DMT DE 6 KM E VELOCIDADE MÉDIA 22KM/H. AF_05/2020 | M3 | 23.59 | 20.48 | 21.02 | 20.52 | 20.56 | 21.57 | 21.04 | 20.83 | 21.1 | 20.9 | 20.26 | 20.83 | 21.2 | 21.95 | 20.67 | 22.13 | 22.21 | 20.62 | 21.18 | 21.53 | 20.5 | 21.51 | 20.73 | 20.53 | 21.26 | 21.23 | 20.59
COMPOSICAO | 101224 | ESCAVAÇÃO VERTICAL A CÉU ABERTO, EM OBRAS DE EDIFICAÇÃO, INCLUINDO CARGA, DESCARGA E TRANSPORTE, EM SOLO DE 1ª CATEGORIA COM ESCAVADEIRA HIDRÁULICA (CAÇAMBA: 1,2 M³ / 155 HP), FROTA DE 9 CAMINHÕES BASCULANTES DE 14 M³, DMT DE 6 KM E VELOCIDADE MÉDIA 22KM/H. AF_05/2020 | M3 | 26.59 | 23.06 | 23.77 | 23.13 | 23.3 | 24.34 | 23.75 | 23.58 | 23.82 | 23.62 | 22.9 | 23.55 | 23.89 | 24.75 | 23.33 | 25.05 | 25.01 | 23.26 | 24.01 | 24.33 | 23.04 | 24.29 | 23.47 | 23.19 | 24.01 | 24.06 | 23.23
COMPOSICAO | 101265 | ESCAVAÇÃO VERTICAL A CÉU ABERTO, EM OBRAS DE EDIFICAÇÃO, INCLUINDO CARGA, DESCARGA E TRANSPORTE, EM SOLO DE 1ª CATEGORIA COM ESCAVADEIRA HIDRÁULICA (CAÇAMBA: 1,2 M³ / 155HP), FROTA DE 10 CAMINHÕES BASCULANTES DE 10 M³, DMT DE 6 KM E VELOCIDADE MÉDIA 22KM/H. AF_05/2020 | M3 | 24.35 | 21.31 | 22.63 | 21.09 | 21.78 | 22.26 | 21.79 | 21.94 | 22.69 | 22.07 | 20.92 | 21.76 | 21.72 | 24.04 | 21.38 | 23.35 | 22.47 | 21.81 | 22.53 | 22.98 | 22.22 | 22.35 | 21.39 | 21.7 | 22.07 | 22.39 | 21.22
COMPOSICAO | 101255 | ESCAVAÇÃO VERTICAL A CÉU ABERTO, EM OBRAS DE EDIFICAÇÃO, INCLUINDO CARGA, DESCARGA E TRANSPORTE, EM SOLO DE 1ª CATEGORIA COM ESCAVADEIRA HIDRÁULICA (CAÇAMBA: 1,2 M³ / 155HP), FROTA DE 3 CAMINHÕES BASCULANTES DE 10 M³, DMT ATÉ 1 KM E VELOCIDADE MÉDIA 14KM/H. AF_05/2020 | M3 | 9.02 | 7.91 | 8.45 | 7.84 | 8.4 | 8.27 | 8.12 | 8.35 | 8.45 | 8.16 | 7.87 | 8.2 | 8.07 | 9.07 | 7.96 | 8.7 | 8.31 | 8.21 | 8.46 | 8.53 | 8.27 | 8.31 | 8.15 | 8.15 | 8.2 | 8.39 | 7.89
COMPOSICAO | 101261 | ESCAVAÇÃO VERTICAL A CÉU ABERTO, EM OBRAS DE EDIFICAÇÃO, INCLUINDO CARGA, DESCARGA E TRANSPORTE, EM SOLO DE 1ª CATEGORIA COM ESCAVADEIRA HIDRÁULICA (CAÇAMBA: 1,2 M³ / 155HP), FROTA DE 6 CAMINHÕES BASCULANTES DE 10 M³, DMT DE 1,5 KM E VELOCIDADE MÉDIA 18KM/H. AF_05/2020 | M3 | 14.6 | 12.78 | 13.68 | 12.66 | 13.32 | 13.37 | 13.11 | 13.35 | 13.69 | 13.24 | 12.64 | 13.17 | 13.03 | 14.54 | 12.85 | 14.11 | 13.5 | 13.21 | 13.65 | 13.83 | 13.37 | 13.44 | 13.01 | 13.11 | 13.27 | 13.54 | 12.74
COMPOSICAO | 101262 | ESCAVAÇÃO VERTICAL A CÉU ABERTO, EM OBRAS DE EDIFICAÇÃO, INCLUINDO CARGA, DESCARGA E TRANSPORTE, EM SOLO DE 1ª CATEGORIA COM ESCAVADEIRA HIDRÁULICA (CAÇAMBA: 1,2 M³ / 155HP), FROTA DE 6 CAMINHÕES BASCULANTES DE 10 M³, DMT DE 2 KM E VELOCIDADE MÉDIA 19KM/H. AF_05/2020 | M3 | 15.4 | 13.5 | 14.37 | 13.36 | 13.98 | 14.1 | 13.81 | 14.02 | 14.39 | 13.95 | 13.31 | 13.85 | 13.75 | 15.3 | 13.55 | 14.81 | 14.22 | 13.89 | 14.34 | 14.56 | 14.09 | 14.16 | 13.67 | 13.79 | 13.98 | 14.23 | 13.44
COMPOSICAO | 101263 | ESCAVAÇÃO VERTICAL A CÉU ABERTO, EM OBRAS DE EDIFICAÇÃO, INCLUINDO CARGA, DESCARGA E TRANSPORTE, EM SOLO DE 1ª CATEGORIA COM ESCAVADEIRA HIDRÁULICA (CAÇAMBA: 1,2 M³ / 155HP), FROTA DE 7 CAMINHÕES BASCULANTES DE 10 M³, DMT DE 3 KM E VELOCIDADE MÉDIA 20KM/H. AF_05/2020 | M3 | 17.74 | 15.54 | 16.53 | 15.38 | 16.03 | 16.24 | 15.9 | 16.09 | 16.56 | 16.08 | 15.3 | 15.92 | 15.84 | 17.59 | 15.61 | 17.05 | 16.37 | 15.96 | 16.48 | 16.76 | 16.21 | 16.3 | 15.69 | 15.86 | 16.1 | 16.36 | 15.48
COMPOSICAO | 101264 | ESCAVAÇÃO VERTICAL A CÉU ABERTO, EM OBRAS DE EDIFICAÇÃO, INCLUINDO CARGA, DESCARGA E TRANSPORTE, EM SOLO DE 1ª CATEGORIA COM ESCAVADEIRA HIDRÁULICA (CAÇAMBA: 1,2 M³ / 155HP), FROTA DE 8 CAMINHÕES BASCULANTES DE 10 M³, DMT DE 4 KM E VELOCIDADE MÉDIA 22KM/H. AF_05/2020 | M3 | 19.62 | 17.17 | 18.28 | 17.01 | 17.67 | 17.95 | 17.57 | 17.76 | 18.32 | 17.79 | 16.89 | 17.59 | 17.51 | 19.42 | 17.24 | 18.85 | 18.12 | 17.64 | 18.22 | 18.54 | 17.93 | 18.02 | 17.32 | 17.53 | 17.8 | 18.09 | 17.11
COMPOSICAO | 101230 | ESCAVAÇÃO VERTICAL A CÉU ABERTO, EM OBRAS DE INFRAESTRUTURA, INCLUINDO CARGA, DESCARGA E TRANSPORTE, EM SOLO DE 1ª CATEGORIA COM ESCAVADEIRA HIDRÁULICA (CAÇAMBA: 0,8 M³ / 111 HP), FROTA DE 3 CAMINHÕES BASCULANTES DE 14 M³, DMT ATÉ 1 KM E VELOCIDADE MÉDIA14KM/H. AF_05/2020 | M3 | 10.22 | 8.88 | 9.31 | 8.9 | 9.3 | 9.38 | 9.19 | 9.33 | 9.29 | 9.11 | 8.92 | 9.22 | 9.18 | 9.73 | 9.02 | 9.76 | 9.61 | 9.14 | 9.44 | 9.45 | 8.96 | 9.39 | 9.24 | 9.06 | 9.28 | 9.43 | 8.94
COMPOSICAO | 101231 | ESCAVAÇÃO VERTICAL A CÉU ABERTO, EM OBRAS DE INFRAESTRUTURA, INCLUINDO CARGA, DESCARGA E TRANSPORTE, EM SOLO DE 1ª CATEGORIA COM ESCAVADEIRA HIDRÁULICA (CAÇAMBA: 0,8 M³ / 111 HP), FROTA DE 3 CAMINHÕES BASCULANTES DE 18 M³, DMT ATÉ 1 KM E VELOCIDADE MÉDIA14KM/H. AF_05/2020 | M3 | 9.75 | 8.49 | 8.88 | 8.51 | 8.82 | 8.95 | 8.76 | 8.89 | 8.87 | 8.68 | 8.49 | 8.78 | 8.76 | 9.29 | 8.6 | 9.3 | 9.22 | 8.72 | 8.99 | 9.01 | 8.56 | 8.96 | 8.8 | 8.64 | 8.85 | 8.97 | 8.54
COMPOSICAO | 101272 | ESCAVAÇÃO VERTICAL A CÉU ABERTO, EM OBRAS DE INFRAESTRUTURA, INCLUINDO CARGA, DESCARGA E TRANSPORTE, EM SOLO DE 1ª CATEGORIA COM ESCAVADEIRA HIDRÁULICA (CAÇAMBA: 0,8 M³ / 111HP), FROTA DE 10 CAMINHÕES BASCULANTES DE 10 M³, DMT DE 6 KM E VELOCIDADE MÉDIA22KM/H. AF_05/2020 | M3 | 24.65 | 21.56 | 23 | 21.34 | 22.09 | 22.55 | 22.06 | 22.27 | 23.06 | 22.36 | 21.18 | 22.07 | 21.96 | 24.35 | 21.65 | 23.71 | 22.78 | 22.14 | 22.91 | 23.32 | 22.5 | 22.63 | 21.67 | 22 | 22.37 | 22.74 | 21.48
COMPOSICAO | 101266 | ESCAVAÇÃO VERTICAL A CÉU ABERTO, EM OBRAS DE INFRAESTRUTURA, INCLUINDO CARGA, DESCARGA E TRANSPORTE, EM SOLO DE 1ª CATEGORIA COM ESCAVADEIRA HIDRÁULICA (CAÇAMBA: 0,8 M³ / 111HP), FROTA DE 3 CAMINHÕES BASCULANTES DE 10 M³, DMT ATÉ 1 KM E VELOCIDADE MÉDIA14KM/H. AF_05/2020 | M3 | 9 | 7.89 | 8.48 | 7.82 | 8.4 | 8.27 | 8.1 | 8.35 | 8.48 | 8.15 | 7.86 | 8.2 | 8.04 | 9.07 | 7.94 | 8.73 | 8.31 | 8.23 | 8.49 | 8.54 | 8.26 | 8.3 | 8.15 | 8.15 | 8.2 | 8.42 | 7.87
COMPOSICAO | 101239 | ESCAVAÇÃO VERTICAL A CÉU ABERTO, EM OBRAS DE INFRAESTRUTURA, INCLUINDO CARGA, DESCARGA E TRANSPORTE, EM SOLO DE 1ª CATEGORIA COM ESCAVADEIRA HIDRÁULICA (CAÇAMBA: 0,8 M³ / 111HP), FROTA DE 4 CAMINHÕES BASCULANTES DE 18 M³, DMT DE 1,5 KM E VELOCIDADE MÉDIA18KM/H. AF_05/2020 | M3 | 14.2 | 12.35 | 12.75 | 12.37 | 12.59 | 13 | 12.69 | 12.7 | 12.78 | 12.6 | 12.27 | 12.63 | 12.76 | 13.36 | 12.48 | 13.39 | 13.36 | 12.52 | 12.87 | 13.01 | 12.41 | 12.99 | 12.62 | 12.45 | 12.83 | 12.88 | 12.41
COMPOSICAO | 101240 | ESCAVAÇÃO VERTICAL A CÉU ABERTO, EM OBRAS DE INFRAESTRUTURA, INCLUINDO CARGA, DESCARGA E TRANSPORTE, EM SOLO DE 1ª CATEGORIA COM ESCAVADEIRA HIDRÁULICA (CAÇAMBA: 0,8 M³ / 111HP), FROTA DE 4 CAMINHÕES BASCULANTES DE 18 M³, DMT DE 2 KM E VELOCIDADE MÉDIA 19KM/H. AF_05/2020 | M3 | 15.06 | 13.09 | 13.48 | 13.11 | 13.3 | 13.79 | 13.44 | 13.41 | 13.51 | 13.34 | 12.98 | 13.36 | 13.54 | 14.15 | 13.21 | 14.15 | 14.14 | 13.23 | 13.59 | 13.77 | 13.16 | 13.75 | 13.34 | 13.16 | 13.59 | 13.61 | 13.15
COMPOSICAO | 101268 | ESCAVAÇÃO VERTICAL A CÉU ABERTO, EM OBRAS DE INFRAESTRUTURA, INCLUINDO CARGA, DESCARGA E TRANSPORTE, EM SOLO DE 1ª CATEGORIA COM ESCAVADEIRA HIDRÁULICA (CAÇAMBA: 0,8 M³ / 111HP), FROTA DE 5 CAMINHÕES BASCULANTES DE 10 M³, DMT DE 1,5 KM E VELOCIDADE MÉDIA18KM/H. AF_05/2020 | M3 | 13.98 | 12.24 | 13.07 | 12.12 | 12.73 | 12.82 | 12.55 | 12.75 | 13.09 | 12.67 | 12.09 | 12.61 | 12.48 | 13.93 | 12.31 | 13.46 | 12.91 | 12.64 | 13.04 | 13.23 | 12.8 | 12.86 | 12.44 | 12.55 | 12.7 | 12.95 | 12.21
COMPOSICAO | 101234 | ESCAVAÇÃO VERTICAL A CÉU ABERTO, EM OBRAS DE INFRAESTRUTURA, INCLUINDO CARGA, DESCARGA E TRANSPORTE, EM SOLO DE 1ª CATEGORIA COM ESCAVADEIRA HIDRÁULICA (CAÇAMBA: 0,8 M³ / 111HP), FROTA DE 5 CAMINHÕES BASCULANTES DE 14 M³, DMT DE 1,5 KM E VELOCIDADE MÉDIA18KM/H. AF_05/2020 | M3 | 15.98 | 13.86 | 14.43 | 13.91 | 14.25 | 14.65 | 14.32 | 14.38 | 14.43 | 14.23 | 13.85 | 14.28 | 14.35 | 15.02 | 14.07 | 15.17 | 15.06 | 14.15 | 14.62 | 14.71 | 13.9 | 14.65 | 14.27 | 14.05 | 14.48 | 14.61 | 13.97
COMPOSICAO | 101235 | ESCAVAÇÃO VERTICAL A CÉU ABERTO, EM OBRAS DE INFRAESTRUTURA, INCLUINDO CARGA, DESCARGA E TRANSPORTE, EM SOLO DE 1ª CATEGORIA COM ESCAVADEIRA HIDRÁULICA (CAÇAMBA: 0,8 M³ / 111HP), FROTA DE 5 CAMINHÕES BASCULANTES DE 14 M³, DMT DE 2 KM E VELOCIDADE MÉDIA 19KM/H. AF_05/2020 | M3 | 16.92 | 14.68 | 15.21 | 14.72 | 15.02 | 15.49 | 15.14 | 15.15 | 15.22 | 15.03 | 14.64 | 15.07 | 15.19 | 15.86 | 14.87 | 15.99 | 15.9 | 14.91 | 15.4 | 15.53 | 14.71 | 15.49 | 15.06 | 14.83 | 15.29 | 15.39 | 14.79
COMPOSICAO | 101241 | ESCAVAÇÃO VERTICAL A CÉU ABERTO, EM OBRAS DE INFRAESTRUTURA, INCLUINDO CARGA, DESCARGA E TRANSPORTE, EM SOLO DE 1ª CATEGORIA COM ESCAVADEIRA HIDRÁULICA (CAÇAMBA: 0,8 M³ / 111HP), FROTA DE 5 CAMINHÕES BASCULANTES DE 18 M³, DMT DE 3 KM E VELOCIDADE MÉDIA 20KM/H. AF_05/2020 | M3 | 17.56 | 15.28 | 15.73 | 15.29 | 15.46 | 16.09 | 15.68 | 15.62 | 15.77 | 15.58 | 15.14 | 15.58 | 15.8 | 16.45 | 15.42 | 16.52 | 16.54 | 15.43 | 15.86 | 16.07 | 15.32 | 16.05 | 15.54 | 15.36 | 15.86 | 15.89 | 15.35
COMPOSICAO | 101269 | ESCAVAÇÃO VERTICAL A CÉU ABERTO, EM OBRAS DE INFRAESTRUTURA, INCLUINDO CARGA, DESCARGA E TRANSPORTE, EM SOLO DE 1ª CATEGORIA COM ESCAVADEIRA HIDRÁULICA (CAÇAMBA: 0,8 M³ / 111HP), FROTA DE 6 CAMINHÕES BASCULANTES DE 10 M³, DMT DE 2 KM E VELOCIDADE MÉDIA 19KM/H. AF_05/2020 | M3 | 15.51 | 13.58 | 14.54 | 13.45 | 14.1 | 14.21 | 13.92 | 14.16 | 14.56 | 14.07 | 13.4 | 13.98 | 13.83 | 15.43 | 13.65 | 14.98 | 14.35 | 14.03 | 14.5 | 14.7 | 14.19 | 14.28 | 13.78 | 13.92 | 14.1 | 14.39 | 13.54
COMPOSICAO | 101236 | ESCAVAÇÃO VERTICAL A CÉU ABERTO, EM OBRAS DE INFRAESTRUTURA, INCLUINDO CARGA, DESCARGA E TRANSPORTE, EM SOLO DE 1ª CATEGORIA COM ESCAVADEIRA HIDRÁULICA (CAÇAMBA: 0,8 M³ / 111HP), FROTA DE 6 CAMINHÕES BASCULANTES DE 14 M³, DMT DE 3 KM E VELOCIDADE MÉDIA 20KM/H. AF_05/2020 | M3 | 19.7 | 17.09 | 17.7 | 17.15 | 17.43 | 18.04 | 17.62 | 17.6 | 17.72 | 17.51 | 17.02 | 17.53 | 17.7 | 18.43 | 17.31 | 18.63 | 18.54 | 17.35 | 17.92 | 18.09 | 17.11 | 18.03 | 17.5 | 17.25 | 17.81 | 17.91 | 17.21
COMPOSICAO | 101237 | ESCAVAÇÃO VERTICAL A CÉU ABERTO, EM OBRAS DE INFRAESTRUTURA, INCLUINDO CARGA, DESCARGA E TRANSPORTE, EM SOLO DE 1ª CATEGORIA COM ESCAVADEIRA HIDRÁULICA (CAÇAMBA: 0,8 M³ / 111HP), FROTA DE 6 CAMINHÕES BASCULANTES DE 14 M³, DMT DE 4 KM E VELOCIDADE MÉDIA 22KM/H. AF_05/2020 | M3 | 21.1 | 18.31 | 18.88 | 18.36 | 18.6 | 19.31 | 18.85 | 18.77 | 18.91 | 18.73 | 18.21 | 18.71 | 18.97 | 19.7 | 18.52 | 19.87 | 19.81 | 18.5 | 19.09 | 19.32 | 18.32 | 19.28 | 18.68 | 18.43 | 19.05 | 19.1 | 18.42
COMPOSICAO | 101242 | ESCAVAÇÃO VERTICAL A CÉU ABERTO, EM OBRAS DE INFRAESTRUTURA, INCLUINDO CARGA, DESCARGA E TRANSPORTE, EM SOLO DE 1ª CATEGORIA COM ESCAVADEIRA HIDRÁULICA (CAÇAMBA: 0,8 M³ / 111HP), FROTA DE 6 CAMINHÕES BASCULANTES DE 18 M³, DMT DE 4 KM E VELOCIDADE MÉDIA 22KM/H. AF_05/2020 | M3 | 19.58 | 17.01 | 17.55 | 17.04 | 17.19 | 17.93 | 17.49 | 17.41 | 17.59 | 17.37 | 16.86 | 17.36 | 17.59 | 18.3 | 17.19 | 18.45 | 18.47 | 17.21 | 17.7 | 17.92 | 17.05 | 17.89 | 17.31 | 17.11 | 17.68 | 17.72 | 17.1
COMPOSICAO | 101270 | ESCAVAÇÃO VERTICAL A CÉU ABERTO, EM OBRAS DE INFRAESTRUTURA, INCLUINDO CARGA, DESCARGA E TRANSPORTE, EM SOLO DE 1ª CATEGORIA COM ESCAVADEIRA HIDRÁULICA (CAÇAMBA: 0,8 M³ / 111HP), FROTA DE 7 CAMINHÕES BASCULANTES DE 10 M³, DMT DE 3 KM E VELOCIDADE MÉDIA 20KM/H. AF_05/2020 | M3 | 17.91 | 15.67 | 16.75 | 15.53 | 16.19 | 16.41 | 16.05 | 16.28 | 16.78 | 16.25 | 15.45 | 16.11 | 15.97 | 17.77 | 15.75 | 17.26 | 16.56 | 16.15 | 16.71 | 16.96 | 16.37 | 16.47 | 15.85 | 16.05 | 16.27 | 16.58 | 15.62
COMPOSICAO | 101243 | ESCAVAÇÃO VERTICAL A CÉU ABERTO, EM OBRAS DE INFRAESTRUTURA, INCLUINDO CARGA, DESCARGA E TRANSPORTE, EM SOLO DE 1ª CATEGORIA COM ESCAVADEIRA HIDRÁULICA (CAÇAMBA: 0,8 M³ / 111HP), FROTA DE 7 CAMINHÕES BASCULANTES DE 18 M³, DMT DE 6 KM E VELOCIDADE MÉDIA 22KM/H. AF_05/2020 | M3 | 23.85 | 20.73 | 21.29 | 20.76 | 20.81 | 21.83 | 21.28 | 21.1 | 21.35 | 21.14 | 20.5 | 21.07 | 21.44 | 22.21 | 20.91 | 22.39 | 22.47 | 20.87 | 21.46 | 21.79 | 20.75 | 21.77 | 20.99 | 20.78 | 21.51 | 21.5 | 20.83
COMPOSICAO | 101271 | ESCAVAÇÃO VERTICAL A CÉU ABERTO, EM OBRAS DE INFRAESTRUTURA, INCLUINDO CARGA, DESCARGA E TRANSPORTE, EM SOLO DE 1ª CATEGORIA COM ESCAVADEIRA HIDRÁULICA (CAÇAMBA: 0,8 M³ / 111HP), FROTA DE 8 CAMINHÕES BASCULANTES DE 10 M³, DMT DE 4 KM E VELOCIDADE MÉDIA 22KM/H. AF_05/2020 | M3 | 19.82 | 17.34 | 18.55 | 17.17 | 17.87 | 18.15 | 17.76 | 17.99 | 18.58 | 17.99 | 17.07 | 17.8 | 17.65 | 19.64 | 17.43 | 19.12 | 18.33 | 17.86 | 18.49 | 18.78 | 18.12 | 18.22 | 17.51 | 17.74 | 18.01 | 18.34 | 17.28
COMPOSICAO | 101238 | ESCAVAÇÃO VERTICAL A CÉU ABERTO, EM OBRAS DE INFRAESTRUTURA, INCLUINDO CARGA, DESCARGA E TRANSPORTE, EM SOLO DE 1ª CATEGORIA COM ESCAVADEIRA HIDRÁULICA (CAÇAMBA: 0,8 M³ / 111HP), FROTA DE 8 CAMINHÕES BASCULANTES DE 14 M³, DMT DE 6 KM E VELOCIDADE MÉDIA 22KM/H. AF_05/2020 | M3 | 26.67 | 23.13 | 23.85 | 23.2 | 23.39 | 24.41 | 23.82 | 23.65 | 23.89 | 23.68 | 22.98 | 23.61 | 23.96 | 24.82 | 23.41 | 25.12 | 25.08 | 23.35 | 24.11 | 24.41 | 23.1 | 24.37 | 23.54 | 23.25 | 24.08 | 24.13 | 23.29
COMPOSICAO | 101232 | ESCAVAÇÃO VERTICAL A CÉU ABERTO, EM OBRAS DE INFRAESTRUTURA, INCLUINDO CARGA, DESCARGA E TRANSPORTE, EM SOLO DE 1ª CATEGORIA COM ESCAVADEIRA HIDRÁULICA (CAÇAMBA: 1,2 M³ / 155 HP), FROTA DE 3 CAMINHÕES BASCULANTES DE 14 M³, DMT ATÉ 1 KM E VELOCIDADE MÉDIA14KM/H. AF_05/2020 | M3 | 8.82 | 7.69 | 7.98 | 7.7 | 8 | 8.09 | 7.91 | 7.99 | 7.99 | 7.85 | 7.68 | 7.92 | 7.95 | 8.4 | 7.77 | 8.37 | 8.27 | 7.83 | 8.07 | 8.12 | 7.74 | 8.09 | 7.94 | 7.8 | 7.99 | 8.07 | 7.73
COMPOSICAO | 101233 | ESCAVAÇÃO VERTICAL A CÉU ABERTO, EM OBRAS DE INFRAESTRUTURA, INCLUINDO CARGA, DESCARGA E TRANSPORTE, EM SOLO DE 1ª CATEGORIA COM ESCAVADEIRA HIDRÁULICA (CAÇAMBA: 1,2 M³ / 155 HP), FROTA DE 3 CAMINHÕES BASCULANTES DE 18 M³, DMT ATÉ 1 KM E VELOCIDADE MÉDIA14KM/H. AF_05/2020 | M3 | 8.17 | 7.12 | 7.37 | 7.11 | 7.36 | 7.49 | 7.32 | 7.38 | 7.38 | 7.26 | 7.1 | 7.33 | 7.35 | 7.77 | 7.19 | 7.73 | 7.68 | 7.24 | 7.45 | 7.51 | 7.18 | 7.5 | 7.32 | 7.21 | 7.39 | 7.46 | 7.15
COMPOSICAO | 101248 | ESCAVAÇÃO VERTICAL A CÉU ABERTO, EM OBRAS DE INFRAESTRUTURA, INCLUINDO CARGA, DESCARGA E TRANSPORTE, EM SOLO DE 1ª CATEGORIA COM ESCAVADEIRA HIDRÁULICA (CAÇAMBA: 1,2 M³ / 155HP), FROTA DE 10 CAMINHÕES BASCULANTES DE 14 M³, DMT DE 6 KM E VELOCIDADE MÉDIA22KM/H. AF_05/2020 | M3 | 25.53 | 22.16 | 22.77 | 22.22 | 22.32 | 23.36 | 22.78 | 22.57 | 22.83 | 22.66 | 21.96 | 22.56 | 22.95 | 23.72 | 22.39 | 24.01 | 24 | 22.28 | 23 | 23.34 | 22.1 | 23.3 | 22.48 | 22.23 | 23.03 | 23.04 | 22.29
COMPOSICAO | 101277 | ESCAVAÇÃO VERTICAL A CÉU ABERTO, EM OBRAS DE INFRAESTRUTURA, INCLUINDO CARGA, DESCARGA E TRANSPORTE, EM SOLO DE 1ª CATEGORIA COM ESCAVADEIRA HIDRÁULICA (CAÇAMBA: 1,2 M³ / 155HP), FROTA DE 12 CAMINHÕES BASCULANTES DE 10 M³, DMT DE 6 KM E VELOCIDADE MÉDIA22KM/H. AF_05/2020 | M3 | 23.88 | 20.89 | 22.21 | 20.68 | 21.32 | 21.84 | 21.36 | 21.51 | 22.28 | 21.66 | 20.48 | 21.34 | 21.28 | 23.56 | 20.96 | 22.94 | 22.06 | 21.38 | 22.11 | 22.56 | 21.79 | 21.92 | 20.95 | 21.28 | 21.66 | 21.98 | 20.81
COMPOSICAO | 101267 | ESCAVAÇÃO VERTICAL A CÉU ABERTO, EM OBRAS DE INFRAESTRUTURA, INCLUINDO CARGA, DESCARGA E TRANSPORTE, EM SOLO DE 1ª CATEGORIA COM ESCAVADEIRA HIDRÁULICA (CAÇAMBA: 1,2 M³ / 155HP), FROTA DE 4 CAMINHÕES BASCULANTES DE 10 M³, DMT ATÉ 1 KM E VELOCIDADE MÉDIA14KM/H. AF_05/2020 | M3 | 8.65 | 7.58 | 8.16 | 7.51 | 8.04 | 7.95 | 7.79 | 8.03 | 8.15 | 7.85 | 7.53 | 7.89 | 7.73 | 8.7 | 7.63 | 8.41 | 8 | 7.89 | 8.17 | 8.22 | 7.95 | 7.99 | 7.82 | 7.83 | 7.89 | 8.11 | 7.56
COMPOSICAO | 101249 | ESCAVAÇÃO VERTICAL A CÉU ABERTO, EM OBRAS DE INFRAESTRUTURA, INCLUINDO CARGA, DESCARGA E TRANSPORTE, EM SOLO DE 1ª CATEGORIA COM ESCAVADEIRA HIDRÁULICA (CAÇAMBA: 1,2 M³ / 155HP), FROTA DE 5 CAMINHÕES BASCULANTES DE 18 M³, DMT DE 1,5 KM E VELOCIDADE MÉDIA18KM/H. AF_05/2020 | M3 | 13.02 | 11.33 | 11.65 | 11.33 | 11.49 | 11.92 | 11.63 | 11.59 | 11.69 | 11.55 | 11.24 | 11.56 | 11.71 | 12.22 | 11.43 | 12.24 | 12.26 | 11.44 | 11.76 | 11.91 | 11.37 | 11.9 | 11.53 | 11.39 | 11.75 | 11.78 | 11.38
COMPOSICAO | 101273 | ESCAVAÇÃO VERTICAL A CÉU ABERTO, EM OBRAS DE INFRAESTRUTURA, INCLUINDO CARGA, DESCARGA E TRANSPORTE, EM SOLO DE 1ª CATEGORIA COM ESCAVADEIRA HIDRÁULICA (CAÇAMBA: 1,2 M³ / 155HP), FROTA DE 6 CAMINHÕES BASCULANTES DE 10 M³, DMT DE 1,5 KM E VELOCIDADE MÉDIA18KM/H. AF_05/2020 | M3 | 13.38 | 11.72 | 12.47 | 11.6 | 12.12 | 12.25 | 11.99 | 12.17 | 12.5 | 12.13 | 11.53 | 12.03 | 11.94 | 13.29 | 11.76 | 12.86 | 12.34 | 12.04 | 12.43 | 12.63 | 12.23 | 12.29 | 11.87 | 11.97 | 12.14 | 12.36 | 11.68
COMPOSICAO | 101245 | ESCAVAÇÃO VERTICAL A CÉU ABERTO, EM OBRAS DE INFRAESTRUTURA, INCLUINDO CARGA, DESCARGA E TRANSPORTE, EM SOLO DE 1ª CATEGORIA COM ESCAVADEIRA HIDRÁULICA (CAÇAMBA: 1,2 M³ / 155HP), FROTA DE 6 CAMINHÕES BASCULANTES DE 14 M³, DMT DE 2 KM E VELOCIDADE MÉDIA 19KM/H. AF_05/2020 | M3 | 15.76 | 13.69 | 14.12 | 13.73 | 13.94 | 14.43 | 14.08 | 14.05 | 14.15 | 14 | 13.61 | 13.99 | 14.17 | 14.77 | 13.84 | 14.87 | 14.81 | 13.83 | 14.27 | 14.44 | 13.69 | 14.4 | 13.99 | 13.78 | 14.23 | 14.29 | 13.78
COMPOSICAO | 101250 | ESCAVAÇÃO VERTICAL A CÉU ABERTO, EM OBRAS DE INFRAESTRUTURA, INCLUINDO CARGA, DESCARGA E TRANSPORTE, EM SOLO DE 1ª CATEGORIA COM ESCAVADEIRA HIDRÁULICA (CAÇAMBA: 1,2 M³ / 155HP), FROTA DE 6 CAMINHÕES BASCULANTES DE 18 M³, DMT DE 2 KM E VELOCIDADE MÉDIA 19KM/H. AF_05/2020 | M3 | 14.42 | 12.53 | 12.92 | 12.54 | 12.7 | 13.2 | 12.88 | 12.84 | 12.95 | 12.8 | 12.43 | 12.81 | 12.96 | 13.5 | 12.66 | 13.58 | 13.6 | 12.67 | 13.04 | 13.2 | 12.56 | 13.19 | 12.76 | 12.61 | 13.03 | 13.07 | 12.6
COMPOSICAO | 101251 | ESCAVAÇÃO VERTICAL A CÉU ABERTO, EM OBRAS DE INFRAESTRUTURA, INCLUINDO CARGA, DESCARGA E TRANSPORTE, EM SOLO DE 1ª CATEGORIA COM ESCAVADEIRA HIDRÁULICA (CAÇAMBA: 1,2 M³ / 155HP), FROTA DE 6 CAMINHÕES BASCULANTES DE 18 M³, DMT DE 3 KM E VELOCIDADE MÉDIA 20KM/H. AF_05/2020 | M3 | 16.51 | 14.34 | 14.75 | 14.35 | 14.55 | 15.11 | 14.73 | 14.67 | 14.79 | 14.62 | 14.22 | 14.63 | 14.83 | 15.47 | 14.48 | 15.5 | 15.51 | 14.47 | 14.87 | 15.08 | 14.41 | 15.08 | 14.59 | 14.42 | 14.88 | 14.9 | 14.41
COMPOSICAO | 101274 | ESCAVAÇÃO VERTICAL A CÉU ABERTO, EM OBRAS DE INFRAESTRUTURA, INCLUINDO CARGA, DESCARGA E TRANSPORTE, EM SOLO DE 1ª CATEGORIA COM ESCAVADEIRA HIDRÁULICA (CAÇAMBA: 1,2 M³ / 155HP), FROTA DE 7 CAMINHÕES BASCULANTES DE 10 M³, DMT DE 2 KM E VELOCIDADE MÉDIA 19KM/H. AF_05/2020 | M3 | 14.74 | 12.91 | 13.75 | 12.77 | 13.34 | 13.5 | 13.21 | 13.4 | 13.79 | 13.37 | 12.7 | 13.26 | 13.15 | 14.64 | 12.96 | 14.19 | 13.62 | 13.27 | 13.72 | 13.93 | 13.47 | 13.55 | 13.06 | 13.2 | 13.39 | 13.63 | 12.86
COMPOSICAO | 101246 | ESCAVAÇÃO VERTICAL A CÉU ABERTO, EM OBRAS DE INFRAESTRUTURA, INCLUINDO CARGA, DESCARGA E TRANSPORTE, EM SOLO DE 1ª CATEGORIA COM ESCAVADEIRA HIDRÁULICA (CAÇAMBA: 1,2 M³ / 155HP), FROTA DE 7 CAMINHÕES BASCULANTES DE 14 M³, DMT DE 3 KM E VELOCIDADE MÉDIA 20KM/H. AF_05/2020 | M3 | 18.33 | 15.93 | 16.41 | 15.96 | 16.15 | 16.79 | 16.38 | 16.29 | 16.44 | 16.29 | 15.82 | 16.26 | 16.48 | 17.13 | 16.09 | 17.27 | 17.23 | 16.06 | 16.57 | 16.79 | 15.92 | 16.75 | 16.23 | 16.01 | 16.56 | 16.59 | 16.03
COMPOSICAO | 101252 | ESCAVAÇÃO VERTICAL A CÉU ABERTO, EM OBRAS DE INFRAESTRUTURA, INCLUINDO CARGA, DESCARGA E TRANSPORTE, EM SOLO DE 1ª CATEGORIA COM ESCAVADEIRA HIDRÁULICA (CAÇAMBA: 1,2 M³ / 155HP), FROTA DE 7 CAMINHÕES BASCULANTES DE 18 M³, DMT DE 4 KM E VELOCIDADE MÉDIA 22KM/H. AF_05/2020 | M3 | 17.95 | 15.6 | 15.99 | 15.61 | 15.69 | 16.41 | 16 | 15.86 | 16.04 | 15.9 | 15.43 | 15.85 | 16.13 | 16.73 | 15.74 | 16.82 | 16.9 | 15.68 | 16.13 | 16.38 | 15.62 | 16.37 | 15.78 | 15.63 | 16.17 | 16.16 | 15.67
COMPOSICAO | 101275 | ESCAVAÇÃO VERTICAL A CÉU ABERTO, EM OBRAS DE INFRAESTRUTURA, INCLUINDO CARGA, DESCARGA E TRANSPORTE, EM SOLO DE 1ª CATEGORIA COM ESCAVADEIRA HIDRÁULICA (CAÇAMBA: 1,2 M³ / 155HP), FROTA DE 8 CAMINHÕES BASCULANTES DE 10 M³, DMT DE 3 KM E VELOCIDADE MÉDIA 20KM/H. AF_05/2020 | M3 | 17.02 | 14.91 | 15.84 | 14.75 | 15.31 | 15.58 | 15.24 | 15.4 | 15.88 | 15.43 | 14.64 | 15.26 | 15.19 | 16.85 | 14.95 | 16.34 | 15.7 | 15.27 | 15.78 | 16.07 | 15.55 | 15.63 | 15.02 | 15.2 | 15.43 | 15.69 | 14.84
COMPOSICAO | 101247 | ESCAVAÇÃO VERTICAL A CÉU ABERTO, EM OBRAS DE INFRAESTRUTURA, INCLUINDO CARGA, DESCARGA E TRANSPORTE, EM SOLO DE 1ª CATEGORIA COM ESCAVADEIRA HIDRÁULICA (CAÇAMBA: 1,2 M³ / 155HP), FROTA DE 8 CAMINHÕES BASCULANTES DE 14 M³, DMT DE 4 KM E VELOCIDADE MÉDIA 22KM/H. AF_05/2020 | M3 | 20.34 | 17.66 | 18.19 | 17.71 | 17.88 | 18.63 | 18.17 | 18.07 | 18.23 | 18.07 | 17.53 | 18.02 | 18.28 | 18.97 | 17.86 | 19.17 | 19.13 | 17.81 | 18.39 | 18.63 | 17.63 | 18.58 | 17.99 | 17.75 | 18.36 | 18.4 | 17.78
COMPOSICAO | 101276 | ESCAVAÇÃO VERTICAL A CÉU ABERTO, EM OBRAS DE INFRAESTRUTURA, INCLUINDO CARGA, DESCARGA E TRANSPORTE, EM SOLO DE 1ª CATEGORIA COM ESCAVADEIRA HIDRÁULICA (CAÇAMBA: 1,2 M³ / 155HP), FROTA DE 9 CAMINHÕES BASCULANTES DE 10 M³, DMT DE 4 KM E VELOCIDADE MÉDIA 22KM/H. AF_05/2020 | M3 | 18.77 | 16.43 | 17.47 | 16.26 | 16.84 | 17.18 | 16.79 | 16.96 | 17.51 | 17.02 | 16.13 | 16.81 | 16.75 | 18.56 | 16.49 | 18.03 | 17.33 | 16.83 | 17.39 | 17.72 | 17.14 | 17.23 | 16.53 | 16.75 | 17.03 | 17.29 | 16.36
COMPOSICAO | 101253 | ESCAVAÇÃO VERTICAL A CÉU ABERTO, EM OBRAS DE INFRAESTRUTURA, INCLUINDO CARGA, DESCARGA E TRANSPORTE, EM SOLO DE 1ª CATEGORIA COM ESCAVADEIRA HIDRÁULICA (CAÇAMBA: 1,2 M³ / 155HP), FROTA DE 9 CAMINHÕES BASCULANTES DE 18 M³, DMT DE 6 KM E VELOCIDADE MÉDIA 22KM/H. AF_05/2020 | M3 | 22.63 | 19.66 | 20.14 | 19.68 | 19.69 | 20.7 | 20.17 | 19.94 | 20.21 | 20.05 | 19.42 | 19.95 | 20.35 | 21.02 | 19.84 | 21.19 | 21.31 | 19.73 | 20.29 | 20.63 | 19.66 | 20.64 | 19.85 | 19.67 | 20.39 | 20.34 | 19.75
COMPOSICAO | 101244 | ESCAVAÇÃO VERTICAL A CÉU ABERTO, EM OBRAS DE INFRAESTRUTURA, INCLUINDO CARGA, DESCARGA E TRANSPORTE, EM SOLO DE 1ª CATEGORIA COM ESCAVADEIRA HIDRÁULICA (CAÇAMBA: 1,2M³ / 155HP), FROTA DE 6 CAMINHÕES BASCULANTES DE 14 M³, DMT DE 1,5 KM E VELOCIDADE MÉDIA18KM/H. AF_05/2020 | M3 | 14.81 | 12.87 | 13.32 | 12.9 | 13.15 | 13.57 | 13.26 | 13.27 | 13.34 | 13.17 | 12.82 | 13.19 | 13.31 | 13.9 | 13.02 | 14.03 | 13.95 | 13.05 | 13.48 | 13.61 | 12.87 | 13.56 | 13.19 | 13 | 13.4 | 13.48 | 12.96
COMPOSICAO | 101207 | ESCAVAÇÃO VERTICAL A CÉU ABERTO, EMOBRAS DE EDIFICAÇÃO INCLUINDO CARGA, DESCARGA E TRANSPORTE, EM SOLO DE 1ª CATEGORIA COM ESCAVADEIRA HIDRÁULICA (CAÇAMBA: 0,8 M³ / 111 HP), FROTA DE 2 CAMINHÕES BASCULANTES DE 18 M³, DMT ATÉ 1 KM E VELOCIDADE MÉDIA 14 KM/H. AF_05/2020 | M3 | 10.17 | 8.86 | 9.21 | 8.86 | 9.23 | 9.33 | 9.11 | 9.23 | 9.21 | 9.04 | 8.85 | 9.14 | 9.15 | 9.74 | 8.95 | 9.63 | 9.53 | 9.07 | 9.3 | 9.36 | 8.97 | 9.31 | 9.16 | 9 | 9.2 | 9.3 | 8.91
COMPOSICAO | 95715 | ESCAVADEIRA HIDRAULICA SOBRE ESTEIRA, COM GARRA GIRATORIA DE MANDIBULAS, PESO OPERACIONAL ENTRE 22,00 E 25,50 TON, POTENCIA LIQUIDA ENTRE 150 E 160 HP - CHI DIURNO. AF_11/2016 | CHI | 82.69 | 71.91 | 85.82 | 72.54 | 97.95 | 76.43 | 76.06 | 92.84 | 85.51 | 75.62 | 79.24 | 85.12 | 72.1 | 92.91 | 75.18 | 89.08 | 77.88 | 83.68 | 87 | 82.97 | 76.63 | 79.39 | 89.44 | 81.32 | 78.47 | 84.55 | 73.35
COMPOSICAO | 95714 | ESCAVADEIRA HIDRAULICA SOBRE ESTEIRA, COM GARRA GIRATORIA DE MANDIBULAS, PESO OPERACIONAL ENTRE 22,00 E 25,50 TON, POTENCIA LIQUIDA ENTRE 150 E 160 HP - CHP DIURNO. AF_11/2016 | CHP | 237.83 | 212.47 | 223.53 | 211.15 | 250.91 | 220.15 | 215.87 | 239.4 | 224.87 | 214.53 | 218.21 | 227.74 | 215.52 | 255.14 | 213.34 | 230.39 | 218.14 | 222.03 | 223.05 | 223.68 | 219.6 | 221.3 | 234.28 | 220.04 | 219.03 | 221.2 | 211.81
COMPOSICAO | 95710 | ESCAVADEIRA HIDRAULICA SOBRE ESTEIRA, COM GARRA GIRATORIA DE MANDIBULAS, PESO OPERACIONAL ENTRE 22,00 E 25,50 TON, POTENCIA LIQUIDA ENTRE 150 E 160 HP - DEPRECIAÇÃO. AF_11/2016 | H | 45.96 | 45.96 | 45.96 | 45.96 | 56.96 | 45.96 | 45.96 | 55.81 | 45.96 | 45.96 | 47.22 | 51.21 | 45.96 | 60.4 | 45.96 | 45.96 | 45.96 | 49.24 | 45.96 | 45.96 | 45.96 | 45.96 | 52.63 | 47.74 | 45.96 | 45.96 | 45.96
COMPOSICAO | 95711 | ESCAVADEIRA HIDRAULICA SOBRE ESTEIRA, COM GARRA GIRATORIA DE MANDIBULAS, PESO OPERACIONAL ENTRE 22,00 E 25,50 TON, POTENCIA LIQUIDA ENTRE 150 E 160 HP - JUROS. AF_11/2016 | H | 6.23 | 6.23 | 6.23 | 6.23 | 7.73 | 6.23 | 6.23 | 7.57 | 6.23 | 6.23 | 6.4 | 6.95 | 6.23 | 8.19 | 6.23 | 6.23 | 6.23 | 6.68 | 6.23 | 6.23 | 6.23 | 6.23 | 7.14 | 6.47 | 6.23 | 6.23 | 6.23
COMPOSICAO | 95712 | ESCAVADEIRA HIDRAULICA SOBRE ESTEIRA, COM GARRA GIRATORIA DE MANDIBULAS, PESO OPERACIONAL ENTRE 22,00 E 25,50 TON, POTENCIA LIQUIDA ENTRE 150 E 160 HP - MANUTENÇÃO. AF_11/2016 | H | 57.45 | 57.45 | 57.45 | 57.45 | 71.2 | 57.45 | 57.45 | 69.76 | 57.45 | 57.45 | 59.02 | 64.02 | 57.45 | 75.51 | 57.45 | 57.45 | 57.45 | 61.55 | 57.45 | 57.45 | 57.45 | 57.45 | 65.79 | 59.67 | 57.45 | 57.45 | 57.45
COMPOSICAO | 95713 | ESCAVADEIRA HIDRAULICA SOBRE ESTEIRA, COM GARRA GIRATORIA DE MANDIBULAS, PESO OPERACIONAL ENTRE 22,00 E 25,50 TON, POTENCIA LIQUIDA ENTRE 150 E 160 HP - MATERIAIS NA OPERAÇÃO. AF_11/2016 | H | 97.69 | 83.11 | 80.26 | 81.16 | 81.76 | 86.27 | 82.36 | 76.8 | 81.91 | 81.46 | 79.95 | 78.6 | 85.97 | 86.72 | 80.71 | 83.86 | 82.81 | 76.8 | 78.6 | 83.26 | 85.52 | 84.46 | 79.05 | 79.05 | 83.11 | 79.2 | 81.01
COMPOSICAO | 95721 | ESCAVADEIRA HIDRAULICA SOBRE ESTEIRA, EQUIPADA COM CLAMSHELL, COM CAPACIDADE DA CAÇAMBA ENTRE 1,20 E 1,50 M3, PESO OPERACIONAL ENTRE 20,00 E 22,00 TON, POTENCIA LIQUIDA ENTRE 150 E 160 HP - CHI DIURNO. AF_11/2016 | CHI | 80.74 | 69.96 | 83.87 | 70.59 | 95.53 | 74.48 | 74.11 | 90.47 | 83.56 | 73.67 | 77.24 | 82.95 | 70.15 | 90.36 | 73.23 | 87.13 | 75.93 | 81.59 | 85.05 | 81.02 | 74.68 | 77.44 | 87.21 | 79.3 | 76.52 | 82.6 | 71.4
COMPOSICAO | 95720 | ESCAVADEIRA HIDRAULICA SOBRE ESTEIRA, EQUIPADA COM CLAMSHELL, COM CAPACIDADE DA CAÇAMBA ENTRE 1,20 E 1,50 M3, PESO OPERACIONAL ENTRE 20,00 E 22,00 TON, POTENCIA LIQUIDA ENTRE 150 E 160 HP - CHP DIURNO. AF_11/2016 | CHP | 233.74 | 208.38 | 219.44 | 207.06 | 245.83 | 216.06 | 211.78 | 234.43 | 220.78 | 210.44 | 214.01 | 223.18 | 211.43 | 249.77 | 209.25 | 226.3 | 214.05 | 217.65 | 218.96 | 219.59 | 215.51 | 217.21 | 229.6 | 215.8 | 214.94 | 217.11 | 207.72
COMPOSICAO | 95716 | ESCAVADEIRA HIDRAULICA SOBRE ESTEIRA, EQUIPADA COM CLAMSHELL, COM CAPACIDADE DA CAÇAMBA ENTRE 1,20 E 1,50 M3, PESO OPERACIONAL ENTRE 20,00 E 22,00 TON, POTENCIA LIQUIDA ENTRE 150 E 160 HP - DEPRECIAÇÃO. AF_11/2016 | H | 44.24 | 44.24 | 44.24 | 44.24 | 54.83 | 44.24 | 44.24 | 53.72 | 44.24 | 44.24 | 45.46 | 49.3 | 44.24 | 58.15 | 44.24 | 44.24 | 44.24 | 47.4 | 44.24 | 44.24 | 44.24 | 44.24 | 50.67 | 45.96 | 44.24 | 44.24 | 44.24
COMPOSICAO | 95717 | ESCAVADEIRA HIDRAULICA SOBRE ESTEIRA, EQUIPADA COM CLAMSHELL, COM CAPACIDADE DA CAÇAMBA ENTRE 1,20 E 1,50 M3, PESO OPERACIONAL ENTRE 20,00 E 22,00 TON, POTENCIA LIQUIDA ENTRE 150 E 160 HP - JUROS. AF_11/2016 | H | 6 | 6 | 6 | 6 | 7.44 | 6 | 6 | 7.29 | 6 | 6 | 6.16 | 6.69 | 6 | 7.89 | 6 | 6 | 6 | 6.43 | 6 | 6 | 6 | 6 | 6.87 | 6.23 | 6 | 6 | 6
COMPOSICAO | 95718 | ESCAVADEIRA HIDRAULICA SOBRE ESTEIRA, EQUIPADA COM CLAMSHELL, COM CAPACIDADE DA CAÇAMBA ENTRE 1,20 E 1,50 M3, PESO OPERACIONAL ENTRE 20,00 E 22,00 TON, POTENCIA LIQUIDA ENTRE 150 E 160 HP - MANUTENÇÃO. AF_11/2016 | H | 55.31 | 55.31 | 55.31 | 55.31 | 68.54 | 55.31 | 55.31 | 67.16 | 55.31 | 55.31 | 56.82 | 61.63 | 55.31 | 72.69 | 55.31 | 55.31 | 55.31 | 59.26 | 55.31 | 55.31 | 55.31 | 55.31 | 63.34 | 57.45 | 55.31 | 55.31 | 55.31
COMPOSICAO | 95719 | ESCAVADEIRA HIDRAULICA SOBRE ESTEIRA, EQUIPADA COM CLAMSHELL, COM CAPACIDADE DA CAÇAMBA ENTRE 1,20 E 1,50 M3, PESO OPERACIONAL ENTRE 20,00 E 22,00 TON, POTENCIA LIQUIDA ENTRE 150 E 160 HP - MATERIAIS NA OPERAÇÃO. AF_11/2016 | H | 97.69 | 83.11 | 80.26 | 81.16 | 81.76 | 86.27 | 82.36 | 76.8 | 81.91 | 81.46 | 79.95 | 78.6 | 85.97 | 86.72 | 80.71 | 83.86 | 82.81 | 76.8 | 78.6 | 83.26 | 85.52 | 84.46 | 79.05 | 79.05 | 83.11 | 79.2 | 81.01
COMPOSICAO | 102897 | ESCAVADEIRA HIDRÁULICA SOBRE ESTEIRA, PESO OPERACIONAL ENTRE 22,00 E 23,50 T, POTÊNCIA NOMINAL 139 HP, COM MARTELO ROMPEDOR HIDRÁULICO 1700 KG - MATERIAIS NA OPERAÇÃO. AF_04/2019 | H | 97.69 | 83.11 | 80.26 | 81.16 | 81.76 | 86.27 | 82.36 | 76.8 | 81.91 | 81.46 | 79.95 | 78.6 | 85.97 | 86.72 | 80.71 | 83.86 | 82.81 | 76.8 | 78.6 | 83.26 | 85.52 | 84.46 | 79.05 | 79.05 | 83.11 | 79.2 | 81.01
COMPOSICAO | 5632 | ESCAVADEIRA HIDRÁULICA SOBRE ESTEIRAS, CAÇAMBA 0,80 M3, PESO OPERACIONAL 17 T, POTENCIA BRUTA 111 HP - CHI DIURNO. AF_06/2014 | CHI | 75.02 | 64.24 | 78.15 | 64.87 | 88.43 | 68.76 | 68.39 | 83.52 | 77.84 | 67.95 | 71.35 | 76.56 | 64.43 | 82.83 | 67.51 | 81.41 | 70.21 | 75.46 | 79.33 | 75.3 | 68.96 | 71.72 | 80.65 | 73.34 | 70.8 | 76.88 | 65.68
COMPOSICAO | 5631 | ESCAVADEIRA HIDRÁULICA SOBRE ESTEIRAS, CAÇAMBA 0,80 M3, PESO OPERACIONAL 17 T, POTENCIA BRUTA 111 HP - CHP DIURNO. AF_06/2014 | CHP | 194.02 | 172.79 | 184.66 | 172.02 | 207.73 | 179.57 | 176.4 | 198.05 | 185.53 | 175.32 | 178.98 | 187.48 | 175.03 | 209.37 | 174.34 | 190.5 | 178.55 | 182.99 | 184.65 | 183.96 | 179.24 | 181.24 | 193.41 | 180.88 | 179.35 | 182.63 | 172.73
COMPOSICAO | 5627 | ESCAVADEIRA HIDRÁULICA SOBRE ESTEIRAS, CAÇAMBA 0,80 M3, PESO OPERACIONAL 17 T, POTENCIA BRUTA 111 HP - DEPRECIAÇÃO. AF_06/2014 | H | 39.2 | 39.2 | 39.2 | 39.2 | 48.58 | 39.2 | 39.2 | 47.6 | 39.2 | 39.2 | 40.27 | 43.68 | 39.2 | 51.52 | 39.2 | 39.2 | 39.2 | 42 | 39.2 | 39.2 | 39.2 | 39.2 | 44.89 | 40.71 | 39.2 | 39.2 | 39.2
COMPOSICAO | 5628 | ESCAVADEIRA HIDRÁULICA SOBRE ESTEIRAS, CAÇAMBA 0,80 M3, PESO OPERACIONAL 17 T, POTENCIA BRUTA 111 HP - JUROS. AF_06/2014 | H | 5.32 | 5.32 | 5.32 | 5.32 | 6.59 | 5.32 | 5.32 | 6.46 | 5.32 | 5.32 | 5.46 | 5.92 | 5.32 | 6.99 | 5.32 | 5.32 | 5.32 | 5.7 | 5.32 | 5.32 | 5.32 | 5.32 | 6.09 | 5.52 | 5.32 | 5.32 | 5.32
COMPOSICAO | 5629 | ESCAVADEIRA HIDRÁULICA SOBRE ESTEIRAS, CAÇAMBA 0,80 M3, PESO OPERACIONAL 17 T, POTENCIA BRUTA 111 HP - MANUTENÇÃO. AF_06/2014 | H | 49 | 49 | 49 | 49 | 60.72 | 49 | 49 | 59.5 | 49 | 49 | 50.34 | 54.6 | 49 | 64.4 | 49 | 49 | 49 | 52.5 | 49 | 49 | 49 | 49 | 56.11 | 50.89 | 49 | 49 | 49
COMPOSICAO | 5630 | ESCAVADEIRA HIDRÁULICA SOBRE ESTEIRAS, CAÇAMBA 0,80 M3, PESO OPERACIONAL 17 T, POTENCIA BRUTA 111 HP - MATERIAIS NA OPERAÇÃO. AF_06/2014 | H | 70 | 59.55 | 57.51 | 58.15 | 58.58 | 61.81 | 59.01 | 55.03 | 58.69 | 58.37 | 57.29 | 56.32 | 61.6 | 62.14 | 57.83 | 60.09 | 59.34 | 55.03 | 56.32 | 59.66 | 61.28 | 60.52 | 56.65 | 56.65 | 59.55 | 56.75 | 58.05
COMPOSICAO | 84013 | ESCAVADEIRA HIDRÁULICA SOBRE ESTEIRAS, CAÇAMBA 0,80 M3, PESO OPERACIONAL 17,8 T, POTÊNCIA LÍQUIDA 110 HP - CHI DIURNO. AF_10/2014 | CHI | 72.97 | 62.19 | 76.1 | 62.82 | 85.9 | 66.71 | 66.34 | 81.03 | 75.79 | 65.9 | 69.25 | 74.28 | 62.38 | 80.14 | 65.46 | 79.36 | 68.16 | 73.26 | 77.28 | 73.25 | 66.91 | 69.67 | 78.31 | 71.23 | 68.75 | 74.83 | 63.63
COMPOSICAO | 90991 | ESCAVADEIRA HIDRÁULICA SOBRE ESTEIRAS, CAÇAMBA 0,80 M3, PESO OPERACIONAL 17,8 T, POTÊNCIA LÍQUIDA 110 HP - CHP DIURNO. AF_10/2014 | CHP | 189.07 | 167.94 | 179.82 | 167.18 | 201.87 | 174.7 | 171.56 | 192.32 | 180.69 | 170.48 | 174.04 | 182.17 | 170.16 | 203.14 | 169.5 | 185.64 | 173.7 | 177.87 | 179.83 | 179.11 | 174.37 | 176.38 | 187.97 | 175.91 | 174.5 | 177.81 | 167.89
COMPOSICAO | 88832 | ESCAVADEIRA HIDRÁULICA SOBRE ESTEIRAS, CAÇAMBA 0,80 M3, PESO OPERACIONAL 17,8 T, POTÊNCIA LÍQUIDA 110 HP - DEPRECIAÇÃO. AF_10/2014 | H | 37.4 | 37.4 | 37.4 | 37.4 | 46.35 | 37.4 | 37.4 | 45.41 | 37.4 | 37.4 | 38.42 | 41.67 | 37.4 | 49.15 | 37.4 | 37.4 | 37.4 | 40.07 | 37.4 | 37.4 | 37.4 | 37.4 | 42.83 | 38.85 | 37.4 | 37.4 | 37.4
COMPOSICAO | 88834 | ESCAVADEIRA HIDRÁULICA SOBRE ESTEIRAS, CAÇAMBA 0,80 M3, PESO OPERACIONAL 17,8 T, POTÊNCIA LÍQUIDA 110 HP - JUROS. AF_10/2014 | H | 5.07 | 5.07 | 5.07 | 5.07 | 6.29 | 5.07 | 5.07 | 6.16 | 5.07 | 5.07 | 5.21 | 5.65 | 5.07 | 6.67 | 5.07 | 5.07 | 5.07 | 5.43 | 5.07 | 5.07 | 5.07 | 5.07 | 5.81 | 5.27 | 5.07 | 5.07 | 5.07
COMPOSICAO | 88835 | ESCAVADEIRA HIDRÁULICA SOBRE ESTEIRAS, CAÇAMBA 0,80 M3, PESO OPERACIONAL 17,8 T, POTÊNCIA LÍQUIDA 110 HP - MANUTENÇÃO. AF_10/2014 | H | 46.75 | 46.75 | 46.75 | 46.75 | 57.93 | 46.75 | 46.75 | 56.77 | 46.75 | 46.75 | 48.03 | 52.09 | 46.75 | 61.44 | 46.75 | 46.75 | 46.75 | 50.09 | 46.75 | 46.75 | 46.75 | 46.75 | 53.54 | 48.56 | 46.75 | 46.75 | 46.75
COMPOSICAO | 88836 | ESCAVADEIRA HIDRÁULICA SOBRE ESTEIRAS, CAÇAMBA 0,80 M3, PESO OPERACIONAL 17,8 T, POTÊNCIA LÍQUIDA 110 HP - MATERIAIS NA OPERAÇÃO. AF_10/2014 | H | 69.35 | 59 | 56.97 | 57.61 | 58.04 | 61.24 | 58.47 | 54.52 | 58.15 | 57.83 | 56.76 | 55.8 | 61.03 | 61.56 | 57.29 | 59.53 | 58.79 | 54.52 | 55.8 | 59.11 | 60.71 | 59.96 | 56.12 | 56.12 | 59 | 56.23 | 57.51
COMPOSICAO | 88908 | ESCAVADEIRA HIDRÁULICA SOBRE ESTEIRAS, CAÇAMBA 1,20 M3, PESO OPERACIONAL 21 T, POTÊNCIA BRUTA 155 HP - CHI DIURNO. AF_06/2014 | CHI | 80.02 | 69.24 | 83.15 | 69.87 | 94.63 | 73.76 | 73.39 | 89.59 | 82.84 | 72.95 | 76.5 | 82.14 | 69.43 | 89.4 | 72.51 | 86.41 | 75.21 | 80.82 | 84.33 | 80.3 | 73.96 | 76.72 | 86.38 | 78.54 | 75.8 | 81.88 | 70.68
COMPOSICAO | 88907 | ESCAVADEIRA HIDRÁULICA SOBRE ESTEIRAS, CAÇAMBA 1,20 M3, PESO OPERACIONAL 21 T, POTÊNCIA BRUTA 155 HP - CHP DIURNO. AF_06/2014 | CHP | 232.22 | 206.86 | 217.92 | 205.54 | 243.94 | 214.54 | 210.26 | 232.58 | 219.26 | 208.92 | 212.45 | 221.48 | 209.91 | 247.76 | 207.73 | 224.78 | 212.53 | 216.02 | 217.44 | 218.07 | 213.99 | 215.69 | 227.85 | 214.21 | 213.42 | 215.59 | 206.2
COMPOSICAO | 88900 | ESCAVADEIRA HIDRÁULICA SOBRE ESTEIRAS, CAÇAMBA 1,20 M3, PESO OPERACIONAL 21 T, POTÊNCIA BRUTA 155 HP - DEPRECIAÇÃO. AF_06/2014 | H | 43.61 | 43.61 | 43.61 | 43.61 | 54.04 | 43.61 | 43.61 | 52.95 | 43.61 | 43.61 | 44.8 | 48.59 | 43.61 | 57.31 | 43.61 | 43.61 | 43.61 | 46.72 | 43.61 | 43.61 | 43.61 | 43.61 | 49.94 | 45.29 | 43.61 | 43.61 | 43.61
COMPOSICAO | 88902 | ESCAVADEIRA HIDRÁULICA SOBRE ESTEIRAS, CAÇAMBA 1,20 M3, PESO OPERACIONAL 21 T, POTÊNCIA BRUTA 155 HP - JUROS. AF_06/2014 | H | 5.91 | 5.91 | 5.91 | 5.91 | 7.33 | 5.91 | 5.91 | 7.18 | 5.91 | 5.91 | 6.08 | 6.59 | 5.91 | 7.77 | 5.91 | 5.91 | 5.91 | 6.34 | 5.91 | 5.91 | 5.91 | 5.91 | 6.77 | 6.14 | 5.91 | 5.91 | 5.91
COMPOSICAO | 88903 | ESCAVADEIRA HIDRÁULICA SOBRE ESTEIRAS, CAÇAMBA 1,20 M3, PESO OPERACIONAL 21 T, POTÊNCIA BRUTA 155 HP - MANUTENÇÃO. AF_06/2014 | H | 54.51 | 54.51 | 54.51 | 54.51 | 67.55 | 54.51 | 54.51 | 66.19 | 54.51 | 54.51 | 56 | 60.74 | 54.51 | 71.64 | 54.51 | 54.51 | 54.51 | 58.4 | 54.51 | 54.51 | 54.51 | 54.51 | 62.42 | 56.62 | 54.51 | 54.51 | 54.51
COMPOSICAO | 88904 | ESCAVADEIRA HIDRÁULICA SOBRE ESTEIRAS, CAÇAMBA 1,20 M3, PESO OPERACIONAL 21 T, POTÊNCIA BRUTA 155 HP - MATERIAIS NA OPERAÇÃO. AF_06/2014 | H | 97.69 | 83.11 | 80.26 | 81.16 | 81.76 | 86.27 | 82.36 | 76.8 | 81.91 | 81.46 | 79.95 | 78.6 | 85.97 | 86.72 | 80.71 | 83.86 | 82.81 | 76.8 | 78.6 | 83.26 | 85.52 | 84.46 | 79.05 | 79.05 | 83.11 | 79.2 | 81.01
COMPOSICAO | 101793 | ESCORAMENTO DE FÔRMAS DE LAJE EM MADEIRA NÃO APARELHADA, PÉ-DIREITO DUPLO, INCLUSO TRAVAMENTO, 4 UTILIZAÇÕES. AF_09/2020 | M3 | 16.51 | 29.91 | 18.04 | 23.71 | 27.26 | 28.16 | 24.93 | 24.1 | 24.84 | 25.08 | 25.57 | 22.58 | 23.82 | 25.76 | 30.04 | 25.88 | 24.11 | 22.39 | 24.35 | 31.67 | 17.34 | 15.12 | 19.91 | 22.18 | 26.91 | 25.2 | 25.13
COMPOSICAO | 101792 | ESCORAMENTO DE FÔRMAS DE LAJE EM MADEIRA NÃO APARELHADA, PÉ-DIREITO SIMPLES, INCLUSO TRAVAMENTO, 4 UTILIZAÇÕES. AF_09/2020 | M3 | 11.87 | 17.54 | 12.38 | 14.25 | 17.89 | 17.13 | 16.4 | 16 | 16.08 | 15.89 | 17.63 | 14.85 | 14.69 | 16.06 | 17.68 | 16.08 | 14.89 | 15.88 | 16.56 | 18.32 | 11.66 | 10.72 | 12.94 | 15.04 | 16.59 | 16.53 | 15.57
COMPOSICAO | 101601 | ESCORAMENTO DE VALA, TIPO BLINDAGEM COM PROFUNDIDADE DE 0 A 1,5 M, LARGURA MAIOR OU IGUAL A 1,5 M E MENOR QUE 2,5 M - EXECUÇÃO, NÃO INCLUI MATERIAL. AF_08/2020 | M2 | 22.18 | 19.67 | 22.82 | 19.32 | 24.37 | 21.09 | 21.49 | 23.27 | 21.62 | 19.85 | 20.94 | 22.25 | 20.4 | 24.15 | 20.25 | 22.77 | 20.7 | 23.63 | 24.74 | 21.75 | 22.08 | 21.29 | 23.17 | 22.76 | 20.77 | 24.35 | 19.9
COMPOSICAO | 101600 | ESCORAMENTO DE VALA, TIPO BLINDAGEM, COM PROFUNDIDADE DE 0 A 1,5 M, LARGURA MENOR QUE 1,5 M - EXECUÇÃO, NÃO INCLUI MATERIAL. AF_08/2020 | M2 | 14.98 | 13.3 | 15.41 | 13.05 | 16.46 | 14.25 | 14.51 | 15.71 | 14.6 | 13.41 | 14.15 | 15.03 | 13.79 | 16.32 | 13.68 | 15.39 | 13.98 | 15.95 | 16.72 | 14.69 | 14.9 | 14.39 | 15.66 | 15.38 | 14.03 | 16.45 | 13.44
COMPOSICAO | 101603 | ESCORAMENTO DE VALA, TIPO BLINDAGEM, COM PROFUNDIDADE DE 1,5 A 3,0 M, LARGURA MAIOR OU IGUAL A 1,5 M E MENOR QUE 2,5 M - EXECUÇÃO, NÃO INCLUI MATERIAL. AF_08/2020 | M2 | 18.3 | 16.24 | 18.84 | 15.94 | 20.11 | 17.41 | 17.73 | 19.21 | 17.84 | 16.38 | 17.28 | 18.36 | 16.83 | 19.94 | 16.71 | 18.79 | 17.09 | 19.49 | 20.43 | 17.96 | 18.21 | 17.57 | 19.13 | 18.79 | 17.14 | 20.1 | 16.42
COMPOSICAO | 101602 | ESCORAMENTO DE VALA, TIPO BLINDAGEM, COM PROFUNDIDADE DE 1,5 A 3,0 M, LARGURA MENOR QUE 1,5 M - EXECUÇÃO, NÃO INCLUI MATERIAL. AF_08/2020 | M2 | 11.11 | 9.86 | 11.42 | 9.68 | 12.21 | 10.56 | 10.77 | 11.65 | 10.84 | 9.94 | 10.49 | 11.14 | 10.23 | 12.09 | 10.14 | 11.4 | 10.38 | 11.84 | 12.4 | 10.89 | 11.05 | 10.67 | 11.6 | 11.4 | 10.4 | 12.2 | 9.97
COMPOSICAO | 101605 | ESCORAMENTO DE VALA, TIPO BLINDAGEM, COM PROFUNDIDADE DE 3,0 A 4,5 M, LARGURA MAIOR OU IGUAL A 1,5 M E MENOR QUE 2,5 M - EXECUÇÃO, NÃO INCLUI MATERIAL. AF_08/2020 | M2 | 14.46 | 12.82 | 14.88 | 12.59 | 15.89 | 13.75 | 14.01 | 15.19 | 14.1 | 12.94 | 13.65 | 14.51 | 13.3 | 15.75 | 13.21 | 14.85 | 13.5 | 15.42 | 16.15 | 14.18 | 14.39 | 13.88 | 15.11 | 14.84 | 13.55 | 15.88 | 12.98
COMPOSICAO | 101604 | ESCORAMENTO DE VALA, TIPO BLINDAGEM, COM PROFUNDIDADE DE 3,0 A 4,5 M, LARGURA MENOR QUE 1,5 M - EXECUÇÃO, NÃO INCLUI MATERIAL. AF_08/2020 | M2 | 7.27 | 6.45 | 7.48 | 6.32 | 7.98 | 6.91 | 7.04 | 7.63 | 7.08 | 6.5 | 6.86 | 7.29 | 6.68 | 7.91 | 6.63 | 7.46 | 6.78 | 7.74 | 8.11 | 7.13 | 7.23 | 6.98 | 7.6 | 7.46 | 6.8 | 7.98 | 6.52
COMPOSICAO | 101588 | ESCORAMENTO DE VALA, TIPO CONTÍNUO COM PERFIL METÁLICO "U", COM PROFUNDIDADE DE 0 A 1,5 M, LARGURA MENOR QUE 1,5 M. AF_08/2020 | M2 | 79.94 | 71.41 | 81.48 | 69.22 | 89.03 | 76.2 | 78.84 | 84.64 | 78.91 | 73.22 | 79.42 | 80.83 | 73.44 | 86.53 | 73.18 | 81.87 | 74.46 | 87.23 | 89.71 | 77.87 | 78.37 | 75.34 | 82.78 | 82.43 | 75.9 | 88.15 | 72.52
COMPOSICAO | 101591 | ESCORAMENTO DE VALA, TIPO CONTÍNUO COM PERFIL METÁLICO "U", COM PROFUNDIDADE DE 1,5 A 3,0 M, LARGURA MAIOR OU IGUAL 1,5 M E MENOR QUE 2,5 M. AF_08/2020 | M2 | 97.05 | 86.64 | 99.07 | 84.12 | 107.86 | 92.5 | 95.5 | 102.57 | 95.66 | 88.57 | 95.53 | 98.1 | 89.3 | 105.15 | 88.83 | 99.48 | 90.46 | 105.52 | 108.76 | 94.65 | 95.41 | 91.79 | 100.84 | 100 | 91.96 | 106.91 | 87.91
COMPOSICAO | 101590 | ESCORAMENTO DE VALA, TIPO CONTÍNUO COM PERFIL METÁLICO "U", COM PROFUNDIDADE DE 1,5 A 3,0 M, LARGURA MENOR QUE 1,5 M. AF_08/2020 | M2 | 60.48 | 54.14 | 61.49 | 52.27 | 67.69 | 57.71 | 60.01 | 64.24 | 59.95 | 55.81 | 61.09 | 61.33 | 55.53 | 65.36 | 55.41 | 61.88 | 56.31 | 66.47 | 68.01 | 58.8 | 59.03 | 56.67 | 62.44 | 62.46 | 57.69 | 66.81 | 55.06
COMPOSICAO | 101593 | ESCORAMENTO DE VALA, TIPO CONTÍNUO COM PERFIL METÁLICO "U", COM PROFUNDIDADE DE 3,0 A 4,5 M, LARGURA MAIOR OU IGUAL A 1,5 M E MENOR QUE 2,5 M. AF_08/2020 | M2 | 79.1 | 70.86 | 80.37 | 68.31 | 88.58 | 75.5 | 78.6 | 83.91 | 78.49 | 73.06 | 79.93 | 80.36 | 72.76 | 85.44 | 72.5 | 80.97 | 73.65 | 87.03 | 88.93 | 76.89 | 77.15 | 74.08 | 81.82 | 81.68 | 75.48 | 87.35 | 72.05
COMPOSICAO | 101592 | ESCORAMENTO DE VALA, TIPO CONTÍNUO COM PERFIL METÁLICO "U", COM PROFUNDIDADE DE 3,0 A 4,5 M, LARGURA MENOR QUE 1,5 M. AF_08/2020 | M2 | 42.41 | 38.25 | 42.65 | 36.38 | 48.28 | 40.6 | 42.98 | 45.47 | 42.66 | 40.18 | 45.38 | 43.45 | 38.85 | 45.54 | 38.97 | 43.22 | 39.38 | 47.83 | 48.08 | 40.9 | 40.65 | 38.85 | 43.26 | 44.02 | 41.11 | 47.14 | 39.08
COMPOSICAO | 101583 | ESCORAMENTO DE VALA, TIPO CONTÍNUO, COM PROFUNDIDADE DE 0 A 1,5 M, LARGURA MAIOR OU IGUAL A 1,5 M E MENOR QUE 2,5 M. AF_08/2020 | M2 | 71.03 | 63.03 | 67.68 | 56.65 | 89.44 | 70.27 | 83.53 | 80.6 | 77.86 | 73.91 | 101.01 | 74.58 | 62.77 | 71.33 | 64.24 | 68.02 | 63.07 | 96.23 | 92.75 | 62.74 | 63.05 | 61.1 | 63.87 | 82.16 | 71.41 | 86.33 | 68.05
COMPOSICAO | 101582 | ESCORAMENTO DE VALA, TIPO CONTÍNUO, COM PROFUNDIDADE DE 0 A 1,5 M, LARGURA MENOR QUE 1,5 M. AF_08/2020 | M2 | 56.67 | 51.16 | 52.86 | 44.61 | 73.39 | 56.17 | 68.21 | 65.27 | 63.38 | 61.77 | 87.12 | 60.66 | 49.56 | 56.67 | 51.57 | 53.92 | 50.16 | 78.74 | 74.18 | 49.54 | 48.29 | 45.94 | 49.41 | 65.2 | 58.91 | 69.32 | 55.49
COMPOSICAO | 101585 | ESCORAMENTO DE VALA, TIPO CONTÍNUO, COM PROFUNDIDADE DE 1,5 A 3,0 M, LARGURA MAIOR OU IGUAL A 1,5 M E MENOR QUE 2,5 M. AF_08/2020 | M2 | 60.8 | 54.18 | 57.69 | 48.38 | 76.94 | 60.16 | 71.82 | 69.18 | 66.91 | 63.84 | 87.68 | 64.12 | 53.7 | 61 | 55.08 | 58.2 | 53.98 | 82.74 | 79.32 | 53.62 | 53.54 | 51.72 | 54.45 | 70.22 | 61.51 | 73.91 | 58.51
COMPOSICAO | 101584 | ESCORAMENTO DE VALA, TIPO CONTÍNUO, COM PROFUNDIDADE DE 1,5 M A 3,0 M, LARGURA MENOR QUE 1,5 M. AF_08/2020 | M2 | 46.43 | 42.3 | 42.87 | 36.33 | 60.88 | 46.06 | 56.5 | 53.86 | 52.44 | 51.72 | 73.79 | 50.21 | 40.49 | 46.34 | 42.4 | 44.09 | 41.08 | 65.24 | 60.75 | 40.42 | 38.79 | 36.57 | 39.98 | 53.25 | 49.02 | 56.91 | 45.94
COMPOSICAO | 101587 | ESCORAMENTO DE VALA, TIPO CONTÍNUO, COM PROFUNDIDADE DE 3,0 A 4,5 M, LARGURA MAIOR OU IGUAL A 1,5 E MENOR QUE 2,5 M. AF_08/2020 | M2 | 54.43 | 49.15 | 50.95 | 42.97 | 69.94 | 53.88 | 65.19 | 62.46 | 60.62 | 58.84 | 81.98 | 58.2 | 47.97 | 54.41 | 49.59 | 52.03 | 48.29 | 75.07 | 70.76 | 47.77 | 46.68 | 44.65 | 48.06 | 62.52 | 56.24 | 66.17 | 53.11
COMPOSICAO | 101586 | ESCORAMENTO DE VALA, TIPO CONTÍNUO, COM PROFUNDIDADE DE 3,0 A 4,5 M, LARGURA MENOR QUE 1,5 M. AF_08/2020 | M2 | 39.92 | 37.12 | 35.99 | 30.81 | 53.73 | 39.63 | 49.7 | 47 | 45.98 | 46.56 | 67.98 | 44.12 | 34.6 | 39.6 | 36.77 | 37.75 | 35.24 | 57.39 | 52.05 | 34.43 | 31.78 | 29.35 | 33.4 | 45.4 | 43.59 | 49.03 | 40.41
COMPOSICAO | 101577 | ESCORAMENTO DE VALA, TIPO DESCONTÍNUO, COM PROFUNDIDADE DE 0 A 1,5 M, LARGURA MAIOR OU IGUAL A 1,5 M E MENOR QUE 2,5 M. AF_08/2020 | M2 | 43.81 | 38.77 | 41.93 | 35.05 | 54.79 | 43.32 | 51.26 | 49.54 | 47.83 | 45.14 | 61.09 | 45.86 | 38.89 | 44.03 | 39.6 | 42.08 | 38.95 | 59.02 | 57.08 | 38.81 | 39.22 | 38.16 | 39.8 | 50.7 | 43.74 | 53.1 | 41.79
COMPOSICAO | 101576 | ESCORAMENTO DE VALA, TIPO DESCONTÍNUO, COM PROFUNDIDADE DE 0 A 1,5 M, LARGURA MENOR QUE 1,5 M. AF_08/2020 | M2 | 34.59 | 31.11 | 32.41 | 27.31 | 44.47 | 34.25 | 41.4 | 39.7 | 38.51 | 37.31 | 52.18 | 36.88 | 30.36 | 34.6 | 31.44 | 32.98 | 30.64 | 47.77 | 45.19 | 30.32 | 29.74 | 28.42 | 30.43 | 39.81 | 35.68 | 42.21 | 33.69
COMPOSICAO | 101579 | ESCORAMENTO DE VALA, TIPO DESCONTÍNUO, COM PROFUNDIDADE DE 1,5 A 3,0 M, LARGURA MAIOR OU IGUAL A 1,5 M E MENOR QUE 2,5 M. AF_08/2020 | M2 | 37.72 | 33.54 | 35.91 | 30.09 | 47.44 | 37.3 | 44.36 | 42.77 | 41.37 | 39.28 | 53.45 | 39.69 | 33.47 | 37.86 | 34.16 | 36.2 | 33.53 | 51.06 | 49.08 | 33.34 | 33.45 | 32.43 | 34.11 | 43.56 | 37.94 | 45.73 | 36.16
COMPOSICAO | 101578 | ESCORAMENTO DE VALA, TIPO DESCONTÍNUO, COM PROFUNDIDADE DE 1,5 M A 3,0 M, LARGURA MENOR QUE 1,5 M. AF_08/2020 | M2 | 28.49 | 25.88 | 26.39 | 22.35 | 37.13 | 28.24 | 34.5 | 32.93 | 32.05 | 31.46 | 44.56 | 30.72 | 24.94 | 28.44 | 26 | 27.11 | 25.22 | 39.81 | 37.2 | 24.86 | 23.99 | 22.71 | 24.75 | 32.68 | 29.88 | 34.83 | 28.07
COMPOSICAO | 101581 | ESCORAMENTO DE VALA, TIPO DESCONTÍNUO, COM PROFUNDIDADE DE 3,0 A 4,5 M, LARGURA MAIOR OU IGUAL A 1,5 E MENOR QUE 2,5 M. AF_08/2020 | M2 | 34.43 | 31.1 | 32.29 | 27.24 | 44.1 | 34.07 | 41.16 | 39.41 | 38.31 | 37.09 | 51.34 | 36.83 | 30.49 | 34.42 | 31.38 | 33.02 | 30.59 | 47.38 | 44.64 | 30.28 | 29.65 | 28.4 | 30.7 | 39.52 | 35.48 | 41.76 | 33.57
COMPOSICAO | 101580 | ESCORAMENTO DE VALA, TIPO DESCONTÍNUO, COM PROFUNDIDADE DE 3,0 A 4,5 M, LARGURA MENOR QUE 1,5 M. AF_08/2020 | M2 | 25.05 | 23.3 | 22.63 | 19.38 | 33.63 | 24.87 | 31.15 | 29.43 | 28.83 | 29.14 | 42.33 | 27.69 | 21.79 | 24.86 | 23.08 | 23.75 | 22.14 | 35.95 | 32.61 | 21.64 | 20.04 | 18.53 | 21.13 | 28.49 | 27.29 | 30.72 | 25.33
COMPOSICAO | 101571 | ESCORAMENTO DE VALA, TIPO PONTALETEAMENTO, COM PROFUNDIDADE DE 0 A 1,5 M, LARGURA MAIOR OU IGUAL A 1,5 M E MENOR QUE 2,5 M. AF_08/2020 | M2 | 26.87 | 23.07 | 26.66 | 21.99 | 31.9 | 26.47 | 30.13 | 29.55 | 28.28 | 25.33 | 31.95 | 27.17 | 24.33 | 27.2 | 24.03 | 26.13 | 24.03 | 34.55 | 34.79 | 24.24 | 25.72 | 25.74 | 25.76 | 31.38 | 25.2 | 32.15 | 24.64
COMPOSICAO | 101570 | ESCORAMENTO DE VALA, TIPO PONTALETEAMENTO, COM PROFUNDIDADE DE 0 A 1,5 M, LARGURA MENOR QUE 1,5 M. AF_08/2020 | M2 | 19.65 | 17.07 | 19.23 | 15.94 | 23.84 | 19.38 | 22.42 | 21.88 | 20.99 | 19.21 | 25.02 | 20.14 | 17.64 | 19.84 | 17.64 | 19 | 17.53 | 25.76 | 25.54 | 17.6 | 18.32 | 18.15 | 18.4 | 22.88 | 18.89 | 23.66 | 18.3
COMPOSICAO | 101573 | ESCORAMENTO DE VALA, TIPO PONTALETEAMENTO, COM PROFUNDIDADE DE 1,5 A 3,0 M, LARGURA MAIOR OU IGUAL A 1,5 M E MENOR QUE 2,5 M. AF_08/2020 | M2 | 22.62 | 19.48 | 22.39 | 18.49 | 26.92 | 22.29 | 25.42 | 24.9 | 23.87 | 21.43 | 27.07 | 22.95 | 20.51 | 22.87 | 20.25 | 22 | 20.23 | 29.15 | 29.24 | 20.4 | 21.58 | 21.57 | 21.7 | 26.37 | 21.3 | 27.04 | 20.8
COMPOSICAO | 101572 | ESCORAMENTO DE VALA, TIPO PONTALETEAMENTO, COM PROFUNDIDADE DE 1,5 A 3,0 M, LARGURA MENOR QUE 1,5 M. AF_08/2020 | M2 | 15.4 | 13.48 | 14.97 | 12.44 | 18.85 | 15.2 | 17.72 | 17.22 | 16.57 | 15.3 | 20.12 | 15.92 | 13.81 | 15.51 | 13.87 | 14.88 | 13.73 | 20.35 | 19.98 | 13.75 | 14.18 | 13.97 | 14.34 | 17.89 | 15 | 18.53 | 14.46
COMPOSICAO | 101575 | ESCORAMENTO DE VALA, TIPO PONTALETEAMENTO, COM PROFUNDIDADE DE 3,0 A 4,5 M, LARGURA MAIOR OU IGUAL A 1,5 M E MENOR QUE 2,5 M. AF_08/2020 | M2 | 19.12 | 16.65 | 18.82 | 15.6 | 22.91 | 18.86 | 21.67 | 21.1 | 20.34 | 18.45 | 23.37 | 19.64 | 17.44 | 19.31 | 17.22 | 18.68 | 17.15 | 24.82 | 24.57 | 17.24 | 18.04 | 17.95 | 18.41 | 22.2 | 18.24 | 22.78 | 17.75
COMPOSICAO | 101574 | ESCORAMENTO DE VALA, TIPO PONTALETEAMENTO, COM PROFUNDIDADE DE 3,0 A 4,5 M, LARGURA MENOR QUE 1,5 M. AF_08/2020 | M2 | 11.77 | 10.51 | 11.24 | 9.42 | 14.7 | 11.63 | 13.8 | 13.29 | 12.88 | 12.19 | 16.32 | 12.43 | 10.57 | 11.81 | 10.7 | 11.38 | 10.5 | 15.84 | 15.16 | 10.46 | 10.49 | 10.21 | 10.84 | 13.56 | 11.8 | 14.15 | 11.28
COMPOSICAO | 101589 | ESCORAMENTO DE VALA,TIPO CONTÍNUO COM PERFIL METÁLICO "U", COM PROFUNDIDADE DE 0 A 1,5 M, LARGURA MAIOR OU IGUAL A 1,5 E MENOR QUE 2,5 M. AF_08/2020 | M2 | 116.5 | 103.9 | 119.09 | 101.07 | 129.21 | 111 | 114.35 | 122.98 | 114.63 | 105.99 | 113.88 | 117.6 | 107.21 | 126.31 | 106.6 | 119.47 | 108.63 | 126.27 | 130.45 | 113.74 | 114.76 | 110.46 | 121.17 | 119.97 | 110.18 | 128.26 | 105.37
COMPOSICAO | 100574 | ESPALHAMENTO DE MATERIAL COM TRATOR DE ESTEIRAS. AF_11/2019 | M3 | 1.22 | 1.11 | 1.22 | 1.09 | 1.42 | 1.17 | 1.14 | 1.23 | 1.2 | 1.11 | 1.17 | 1.22 | 1.11 | 1.18 | 1.13 | 1.28 | 1.19 | 1.24 | 1.31 | 1.21 | 1.2 | 1.18 | 1.32 | 1.33 | 1.18 | 1.28 | 1.1
COMPOSICAO | 5911 | ESPARGIDOR DE ASFALTO PRESSURIZADO COM TANQUE DE 2500 L, REBOCÁVEL COM MOTOR A GASOLINA POTÊNCIA 3,4 HP - CHI DIURNO. AF_07/2014 | CHI | 21.68 | 19.95 | 23.94 | 19.12 | 23.29 | 21.78 | 23.15 | 22.61 | 21.1 | 19.54 | 21.18 | 22.46 | 21.33 | 23.3 | 20.66 | 22.69 | 20.83 | 26.37 | 28.25 | 21.92 | 24.07 | 21.66 | 23.34 | 24.9 | 20.81 | 27.9 | 20.29
COMPOSICAO | 5909 | ESPARGIDOR DE ASFALTO PRESSURIZADO COM TANQUE DE 2500 L, REBOCÁVEL COM MOTOR A GASOLINA POTÊNCIA 3,4 HP - CHP DIURNO. AF_07/2014 | CHP | 32.03 | 30.08 | 34.09 | 28.94 | 33.51 | 32.05 | 33.41 | 32.82 | 31.4 | 29.61 | 31.48 | 32.55 | 31.49 | 33.52 | 30.76 | 32.85 | 31.13 | 36.42 | 38.69 | 32.18 | 34.26 | 31.72 | 33.65 | 35 | 30.98 | 37.92 | 30.59
COMPOSICAO | 88569 | ESPARGIDOR DE ASFALTO PRESSURIZADO COM TANQUE DE 2500 L, REBOCÁVEL COM MOTOR A GASOLINA POTÊNCIA 3,4 HP - DEPRECIAÇÃO. AF_07/2014 | H | 3.72 | 3.72 | 3.72 | 3.72 | 3.72 | 3.72 | 3.72 | 3.72 | 3.72 | 3.72 | 3.72 | 3.72 | 3.72 | 3.72 | 3.72 | 3.72 | 3.72 | 3.72 | 3.72 | 3.72 | 3.72 | 3.72 | 3.72 | 3.72 | 3.72 | 3.72 | 3.72
COMPOSICAO | 88570 | ESPARGIDOR DE ASFALTO PRESSURIZADO COM TANQUE DE 2500 L, REBOCÁVEL COM MOTOR A GASOLINA POTÊNCIA 3,4 HP - JUROS. AF_07/2014 | H | 0.78 | 0.78 | 0.78 | 0.78 | 0.78 | 0.78 | 0.78 | 0.78 | 0.78 | 0.78 | 0.78 | 0.78 | 0.78 | 0.78 | 0.78 | 0.78 | 0.78 | 0.78 | 0.78 | 0.78 | 0.78 | 0.78 | 0.78 | 0.78 | 0.78 | 0.78 | 0.78
COMPOSICAO | 5765 | ESPARGIDOR DE ASFALTO PRESSURIZADO COM TANQUE DE 2500 L, REBOCÁVEL COM MOTOR A GASOLINA POTÊNCIA 3,4 HP - MANUTENÇÃO. AF_07/2014 | H | 6.98 | 6.98 | 6.98 | 6.98 | 6.98 | 6.98 | 6.98 | 6.98 | 6.98 | 6.98 | 6.98 | 6.98 | 6.98 | 6.98 | 6.98 | 6.98 | 6.98 | 6.98 | 6.98 | 6.98 | 6.98 | 6.98 | 6.98 | 6.98 | 6.98 | 6.98 | 6.98
COMPOSICAO | 5766 | ESPARGIDOR DE ASFALTO PRESSURIZADO COM TANQUE DE 2500 L, REBOCÁVEL COM MOTOR A GASOLINA POTÊNCIA 3,4 HP - MATERIAIS NA OPERAÇÃO. AF_07/2014 | H | 3.37 | 3.15 | 3.17 | 2.84 | 3.24 | 3.29 | 3.28 | 3.23 | 3.32 | 3.09 | 3.32 | 3.11 | 3.18 | 3.24 | 3.12 | 3.18 | 3.32 | 3.07 | 3.46 | 3.28 | 3.21 | 3.08 | 3.33 | 3.12 | 3.19 | 3.04 | 3.32
COMPOSICAO | 91486 | ESPARGIDOR DE ASFALTO PRESSURIZADO, TANQUE 6 M3 COM ISOLAÇÃO TÉRMICA, AQUECIDO COM 2 MAÇARICOS, COM BARRA ESPARGIDORA 3,60 M, MONTADO SOBRE CAMINHÃO TOCO, PBT 14.300 KG, POTÊNCIA 185 CV - CHI DIURNO. AF_08/2015 | CHI | 54.61 | 45.56 | 57.49 | 45.81 | 54.82 | 49.56 | 49.36 | 53.82 | 56.84 | 50.16 | 48.79 | 51.74 | 45.76 | 53.68 | 48.16 | 59.75 | 50.64 | 52.48 | 58.43 | 56.06 | 49.65 | 51.78 | 52 | 51.36 | 51.09 | 56.28 | 46.75
COMPOSICAO | 83362 | ESPARGIDOR DE ASFALTO PRESSURIZADO, TANQUE 6 M3 COM ISOLAÇÃO TÉRMICA, AQUECIDO COM 2 MAÇARICOS, COM BARRA ESPARGIDORA 3,60 M, MONTADO SOBRE CAMINHÃO TOCO, PBT 14.300 KG, POTÊNCIA 185 CV - CHP DIURNO. AF_08/2015 | CHP | 258 | 223.86 | 230.87 | 220.74 | 227.56 | 233.29 | 226.36 | 221.25 | 233.07 | 228.09 | 219.42 | 222.28 | 228.97 | 243.68 | 222.32 | 239.34 | 228.42 | 219.91 | 228.97 | 236.08 | 232.09 | 232.4 | 220.93 | 222.67 | 229.39 | 227.85 | 221.42
COMPOSICAO | 91468 | ESPARGIDOR DE ASFALTO PRESSURIZADO, TANQUE 6 M3 COM ISOLAÇÃO TÉRMICA, AQUECIDO COM 2 MAÇARICOS, COM BARRA ESPARGIDORA 3,60 M, MONTADO SOBRE CAMINHÃO TOCO, PBT 14.300 KG, POTÊNCIA 185 CV - DEPRECIAÇÃO. AF_08/2015 | H | 21.24 | 21.24 | 21.24 | 21.24 | 19.52 | 21.24 | 21.24 | 21.24 | 21.24 | 22.56 | 20.06 | 21.24 | 21.24 | 24.17 | 21.24 | 21.24 | 21.24 | 21.24 | 21.24 | 22.03 | 21.24 | 21.24 | 19.97 | 21.24 | 21.24 | 21.24 | 21.24
COMPOSICAO | 91484 | ESPARGIDOR DE ASFALTO PRESSURIZADO, TANQUE 6 M3 COM ISOLAÇÃO TÉRMICA, AQUECIDO COM 2 MAÇARICOS, COM BARRA ESPARGIDORA 3,60 M, MONTADO SOBRE CAMINHÃO TOCO, PBT 14.300 KG, POTÊNCIA 185 CV - IMPOSTOS E SEGUROS. AF_08/2015 | H | 3.33 | 3.33 | 3.33 | 3.33 | 3.05 | 3.33 | 3.33 | 3.33 | 3.33 | 3.55 | 3.14 | 3.33 | 3.33 | 3.82 | 3.33 | 3.33 | 3.33 | 3.33 | 3.33 | 3.47 | 3.33 | 3.33 | 3.12 | 3.33 | 3.33 | 3.33 | 3.33
COMPOSICAO | 91469 | ESPARGIDOR DE ASFALTO PRESSURIZADO, TANQUE 6 M3 COM ISOLAÇÃO TÉRMICA, AQUECIDO COM 2 MAÇARICOS, COM BARRA ESPARGIDORA 3,60 M, MONTADO SOBRE CAMINHÃO TOCO, PBT 14.300 KG, POTÊNCIA 185 CV - JUROS. AF_08/2015 | H | 4.2 | 4.2 | 4.2 | 4.2 | 3.84 | 4.2 | 4.2 | 4.2 | 4.2 | 4.48 | 3.95 | 4.2 | 4.2 | 4.82 | 4.2 | 4.2 | 4.2 | 4.2 | 4.2 | 4.37 | 4.2 | 4.2 | 3.94 | 4.2 | 4.2 | 4.2 | 4.2
COMPOSICAO | 83361 | ESPARGIDOR DE ASFALTO PRESSURIZADO, TANQUE 6 M3 COM ISOLAÇÃO TÉRMICA, AQUECIDO COM 2 MAÇARICOS, COM BARRA ESPARGIDORA 3,60 M, MONTADO SOBRE CAMINHÃO TOCO, PBT 14.300 KG, POTÊNCIA 185 CV - MANUTENÇÃO. AF_08/2015 | H | 35.24 | 35.24 | 35.24 | 35.24 | 32.01 | 35.24 | 35.24 | 35.24 | 35.24 | 37.72 | 33.01 | 35.24 | 35.24 | 40.74 | 35.24 | 35.24 | 35.24 | 35.24 | 35.24 | 36.71 | 35.24 | 35.24 | 32.86 | 35.24 | 35.24 | 35.24 | 35.24
COMPOSICAO | 91485 | ESPARGIDOR DE ASFALTO PRESSURIZADO, TANQUE 6 M3 COM ISOLAÇÃO TÉRMICA, AQUECIDO COM 2 MAÇARICOS, COM BARRA ESPARGIDORA 3,60 M, MONTADO SOBRE CAMINHÃO TOCO, PBT 14.300 KG, POTÊNCIA 185 CV - MATERIAIS NA OPERAÇÃO. AF_08/2015 | H | 168.15 | 143.06 | 138.14 | 139.69 | 140.73 | 148.49 | 141.76 | 132.19 | 140.99 | 140.21 | 137.62 | 135.3 | 147.97 | 149.26 | 138.92 | 144.35 | 142.54 | 132.19 | 135.3 | 143.31 | 147.2 | 145.38 | 136.07 | 136.07 | 143.06 | 136.33 | 139.43
COMPOSICAO | 101173 | ESTACA BROCA DE CONCRETO, DIÂMETRO DE 20CM, ESCAVAÇÃO MANUAL COM TRADO CONCHA, COM ARMADURA DE ARRANQUE. AF_05/2020 | M | 65.45 | 56.67 | 64.41 | 58.65 | 60.83 | 56.28 | 61.83 | 57.92 | 54.68 | 49.28 | 53.78 | 58.09 | 57.26 | 59.34 | 53.35 | 58.33 | 54.73 | 59.03 | 65.76 | 51.27 | 63.77 | 69.27 | 55.85 | 61.16 | 56.89 | 60.12 | 53.66
COMPOSICAO | 101174 | ESTACA BROCA DE CONCRETO, DIÂMETRO DE 25CM, ESCAVAÇÃO MANUAL COM TRADO CONCHA, COM ARMADURA DE ARRANQUE. AF_05/2020 | M | 89.76 | 74.89 | 88.46 | 79.43 | 83.64 | 75.99 | 84.41 | 78.29 | 75.16 | 66.68 | 73.81 | 78.4 | 76.58 | 81.91 | 71.71 | 78.29 | 74.94 | 81.9 | 90.12 | 70.65 | 86.59 | 94.13 | 76.6 | 84.17 | 76.53 | 82.94 | 73
COMPOSICAO | 101175 | ESTACA BROCA DE CONCRETO, DIÂMETRO DE 30CM, ESCAVAÇÃO MANUAL COM TRADO CONCHA, COM ARMADURA DE ARRANQUE. AF_05/2020 | M | 122.76 | 102.16 | 120.82 | 108.6 | 114.19 | 103.63 | 115.24 | 106.72 | 102.59 | 90.98 | 100.77 | 106.95 | 104.46 | 111.84 | 97.84 | 106.72 | 102.35 | 111.64 | 122.8 | 96.39 | 118.16 | 128.73 | 104.47 | 114.84 | 104.48 | 112.97 | 99.7
COMPOSICAO | 101176 | ESTACA BROCA DE CONCRETO, DIÂMETRO DE 30CM, ESCAVAÇÃO MANUAL COM TRADO CONCHA, INTEIRAMENTE ARMADA. AF_05/2020 | M | 155.3 | 140.09 | 153.77 | 140.75 | 147.07 | 137.68 | 149.56 | 143.09 | 132.36 | 119.88 | 130.26 | 141.61 | 140.11 | 141.15 | 130.9 | 143.29 | 131.22 | 143.02 | 160.06 | 123.65 | 153.98 | 165.78 | 134.63 | 147.74 | 138.15 | 144.83 | 129.37
COMPOSICAO | 100899 | ESTACA ESCAVADA MECANICAMENTE, SEM FLUIDO ESTABILIZANTE, COM 25CM DE DIÂMETRO, CONCRETO LANÇADO MANUALMENTE (EXCLUSIVE MOBILIZAÇÃO E DESMOBILIZAÇÃO). AF_01/2020 | M | 94.94 | 70.27 | 85.27 | 80.79 | 77.19 | 71.86 | 71.19 | 73.91 | 73.06 | 68.85 | 68.21 | 75.81 | 78.61 | 81.53 | 68.46 | 74.57 | 70.7 | 75.24 | 80.32 | 70.76 | 84.16 | 96.61 | 76.45 | 77.5 | 69.37 | 77.5 | 67.84
COMPOSICAO | 100896 | ESTACA ESCAVADA MECANICAMENTE, SEM FLUIDO ESTABILIZANTE, COM 25CM DE DIÂMETRO, CONCRETO LANÇADO POR CAMINHÃO BETONEIRA (EXCLUSIVE MOBILIZAÇÃO E DESMOBILIZAÇÃO). AF_01/2020 | M | 76.64 | 52.66 | 63.61 | 64.92 | 55.7 | 52.13 | 49.78 | 53.02 | 54.32 | 51.82 | 49.13 | 55.34 | 59.81 | 60.19 | 49.96 | 53.75 | 52.17 | 50.03 | 52.98 | 50.89 | 62.25 | 78.34 | 55.03 | 54.25 | 50.71 | 50.58 | 49.88
COMPOSICAO | 100897 | ESTACA ESCAVADA MECANICAMENTE, SEM FLUIDO ESTABILIZANTE, COM 40CM DE DIÂMETRO, CONCRETO LANÇADO POR CAMINHÃO BETONEIRA (EXCLUSIVE MOBILIZAÇÃO E DESMOBILIZAÇÃO). AF_01/2020 | M | 162.34 | 100.3 | 127.59 | 133.93 | 105.68 | 99.21 | 93.28 | 98.24 | 106.22 | 100.95 | 93.44 | 105.85 | 119.04 | 116.85 | 94.69 | 101.5 | 101.2 | 92.69 | 97.76 | 97.78 | 123.73 | 165.04 | 106.15 | 103.73 | 96.17 | 93.94 | 96.05
COMPOSICAO | 100900 | ESTACA ESCAVADA MECANICAMENTE, SEM FLUIDO ESTABILIZANTE, COM 60CM DE DIÂMETRO, CONCRETO LANÇADO POR BOMBA LANÇA (EXCLUSIVE MOBILIZAÇÃO E DESMOBILIZAÇÃO). AF_01/2020 | M | 382.84 | 217.23 | 289.43 | 309.31 | 228.53 | 215.23 | 199.94 | 207.79 | 235.61 | 222.75 | 202.44 | 230.55 | 267.83 | 257.57 | 204.37 | 218.65 | 222.86 | 197.4 | 207.87 | 213.77 | 278.85 | 387.65 | 233.08 | 226.73 | 207.62 | 200.9 | 210.24
COMPOSICAO | 100898 | ESTACA ESCAVADA MECANICAMENTE, SEM FLUIDO ESTABILIZANTE, COM 60CM DE DIÂMETRO, CONCRETO LANÇADO POR CAMINHÃO BETONEIRA (EXCLUSIVE MOBILIZAÇÃO E DESMOBILIZAÇÃO). AF_01/2020 | M | 331.36 | 191.74 | 251.83 | 269.08 | 200.5 | 189.2 | 175.9 | 183.5 | 205.91 | 195.12 | 177.6 | 202.45 | 234.14 | 224.98 | 179.94 | 192.58 | 195.05 | 172.97 | 182.59 | 186.95 | 243.16 | 336.18 | 203.76 | 198.32 | 182.85 | 175.85 | 184.37
COMPOSICAO | 100652 | ESTACA HÉLICE CONTÍNUA , DIÂMETRO DE 50 CM, INCLUSO CONCRETO FCK=30MPA E ARMADURA MÍNIMA (EXCLUSIVE MOBILIZAÇÃO, DESMOBILIZAÇÃO E BOMBEAMENTO). AF_12/2019 | M | 363.52 | 225.76 | 283.8 | 300.2 | 236.02 | 221.53 | 207.21 | 220.67 | 238.1 | 224.32 | 208.7 | 236.38 | 267.27 | 257.62 | 210.77 | 226.97 | 224.11 | 205.08 | 217.09 | 213.88 | 275.9 | 371.07 | 238.33 | 230.78 | 214.62 | 206.99 | 213.8
COMPOSICAO | 100651 | ESTACA HÉLICE CONTÍNUA, DIÂMETRO DE 30 CM, INCLUSO CONCRETO FCK=30MPA E ARMADURA MÍNIMA (EXCLUSIVE MOBILIZAÇÃO, DESMOBILIZAÇÃO E BOMBEAMENTO). AF_12/2019 | M | 176.68 | 121.78 | 144.76 | 149.83 | 127.63 | 119.17 | 112.8 | 122.38 | 125.22 | 118.06 | 112.57 | 126.67 | 138.05 | 135.61 | 113.81 | 123.18 | 118.18 | 112.77 | 119.69 | 113.18 | 141.97 | 181.53 | 127.27 | 123.28 | 115.99 | 113.31 | 113.76
COMPOSICAO | 100653 | ESTACA HÉLICE CONTÍNUA, DIÂMETRO DE 70 CM, INCLUSO CONCRETO FCK=30MPA E ARMADURA MÍNIMA (EXCLUSIVE MOBILIZAÇÃO, DESMOBILIZAÇÃO E BOMBEAMENTO). AF_12/2019 | M | 626.05 | 374.32 | 479.46 | 512.23 | 388.27 | 366.62 | 341.19 | 359.76 | 396.54 | 374.09 | 343.84 | 391.61 | 450.49 | 428.16 | 348.36 | 374.46 | 373.15 | 334.71 | 355.19 | 355.15 | 465.28 | 638.41 | 394.04 | 382.27 | 354.66 | 339 | 355
COMPOSICAO | 100654 | ESTACA HÉLICE CONTÍNUA, DIÂMETRO DE 80 CM, INCLUSO CONCRETO FCK=30MPA E ARMADURA MÍNIMA (EXCLUSIVE MOBILIZAÇÃO, DESMOBILIZAÇÃO E BOMBEAMENTO). AF_12/2019. | M | 841.28 | 534.42 | 654.42 | 697.72 | 536.52 | 515.17 | 482.08 | 508.03 | 543.19 | 516.28 | 476.1 | 547.71 | 626.27 | 582.09 | 491.17 | 529.79 | 513.86 | 465.14 | 503.24 | 486.55 | 642.8 | 866.41 | 540.72 | 530.29 | 500.5 | 473.7 | 493.11
COMPOSICAO | 100655 | ESTACA HÉLICE CONTÍNUA, DIÂMETRO DE 90 CM, INCLUSO CONCRETO FCK=30MPA E ARMADURA MÍNIMA (EXCLUSIVE MOBILIZAÇÃO, DESMOBILIZAÇÃO E BOMBEAMENTO). AF_12/2019. | M | 987.22 | 607.44 | 758.25 | 813.17 | 615.04 | 587.72 | 548.3 | 576.35 | 625.47 | 594.67 | 545.08 | 626.68 | 721.79 | 674.46 | 560.13 | 601.62 | 591.72 | 529.59 | 568.77 | 560.76 | 741.85 | 1012.54 | 621.54 | 607.37 | 570.25 | 538.59 | 566.15
COMPOSICAO | 100892 | ESTACA METÁLICA PARA CONTENÇÃO, UTILIZANDO PERFIL LAMINADO W250X32,7 (EXCLUSIVE MOBILIZAÇÃO E DESMOBILIZAÇÃO). AF_01/2020 | KG | 14.65 | 14.55 | 14.71 | 14.5 | 14.5 | 14.62 | 14.59 | 17.6 | 14.71 | 14.52 | 12.41 | 13.66 | 14.5 | 14.61 | 14.54 | 16.59 | 14.62 | 20.13 | 14.89 | 14.65 | 14.64 | 14.64 | 18.49 | 16.8 | 14.62 | 14.78 | 14.53
COMPOSICAO | 100893 | ESTACA METÁLICA PARA CONTENÇÃO, UTILIZANDO PERFIL LAMINADO W250X38,5 (EXCLUSIVE MOBILIZAÇÃO E DESMOBILIZAÇÃO). AF_01/2020 | KG | 14.48 | 14.41 | 14.53 | 14.34 | 14.3 | 14.44 | 14.43 | 17.42 | 14.53 | 14.37 | 12.24 | 13.49 | 14.37 | 14.45 | 14.39 | 16.41 | 14.46 | 19.95 | 14.68 | 14.5 | 14.49 | 14.47 | 18.32 | 16.65 | 14.45 | 14.59 | 14.37
COMPOSICAO | 100894 | ESTACA METÁLICA PARA CONTENÇÃO, UTILIZANDO PERFIL LAMINADO W250X44,8 (EXCLUSIVE MOBILIZAÇÃO E DESMOBILIZAÇÃO). AF_01/2020 | KG | 14.36 | 14.33 | 14.4 | 14.28 | 14.2 | 14.35 | 14.34 | 17.31 | 14.41 | 14.29 | 12.16 | 13.39 | 14.26 | 14.34 | 14.32 | 16.28 | 14.35 | 19.85 | 14.56 | 14.37 | 14.38 | 14.36 | 18.25 | 16.55 | 14.37 | 14.48 | 14.29
COMPOSICAO | 100889 | ESTACA METÁLICA PARA FUNDAÇÃO, UTILIZANDO PERFIL LAMINADO HP250X62 (EXCLUSIVE MOBILIZAÇÃO E DESMOBILIZAÇÃO). AF_01/2020 | KG | 15.49 | 15.42 | 15.5 | 15.39 | 15.23 | 15.46 | 15.45 | 18.67 | 15.51 | 15.4 | 13 | 14.38 | 15.39 | 15.47 | 15.42 | 17.53 | 15.47 | 21.43 | 15.64 | 15.48 | 15.49 | 15.47 | 19.62 | 17.81 | 15.47 | 15.57 | 15.4
COMPOSICAO | 100890 | ESTACA METÁLICA PARA FUNDAÇÃO, UTILIZANDO PERFIL LAMINADO HP310X79 (EXCLUSIVE MOBILIZAÇÃO E DESMOBILIZAÇÃO). AF_01/2020 | KG | 15.32 | 15.28 | 15.36 | 15.26 | 15.06 | 15.32 | 15.3 | 18.51 | 15.35 | 15.27 | 12.85 | 14.25 | 15.26 | 15.32 | 15.29 | 17.37 | 15.32 | 21.26 | 15.45 | 15.32 | 15.34 | 15.32 | 19.45 | 17.66 | 15.33 | 15.4 | 15.26
COMPOSICAO | 100658 | ESTACA PRÉ-MOLDADA DE CONCRETO CENTRIFUGADO, SEÇÃO CIRCULAR, CAPACIDADE DE 100 TONELADAS, INCLUSO EMENDA (EXCLUSIVE MOBILIZAÇÃO E DESMOBILIZAÇÃO). AF_12/2019 | M | 205.49 | 202.93 | 206.35 | 201.12 | 209.83 | 204.45 | 203.7 | 206.95 | 206.74 | 201.84 | 206.59 | 205.64 | 201.4 | 204.61 | 202.64 | 208.39 | 204.53 | 207.4 | 211.6 | 205.3 | 205.34 | 204.89 | 209.37 | 205.7 | 204.7 | 208.75 | 201.74
COMPOSICAO | 100657 | ESTACA PRÉ-MOLDADA DE CONCRETO SEÇÃO QUADRADA, CAPACIDADE DE 50 TONELADAS, INCLUSO EMENDA (EXCLUSIVE MOBILIZAÇÃO E DESMOBILIZAÇÃO). AF_12/2019 | M | 93.22 | 91.12 | 93.71 | 89.75 | 96.71 | 92.25 | 91.46 | 94.35 | 94.4 | 90.32 | 94.07 | 93.19 | 89.75 | 92.21 | 90.86 | 95.54 | 92.5 | 94.16 | 97.53 | 93.04 | 92.77 | 92.74 | 96.09 | 92.91 | 92.59 | 95.11 | 90.12
COMPOSICAO | 100656 | ESTACA PRÉ-MOLDADA DE CONCRETO, SEÇÃO QUADRADA, CAPACIDADE DE 25 TONELADAS, INCLUSO EMENDA (EXCLUSIVE MOBILIZAÇÃO E DESMOBILIZAÇÃO). AF_12/2019 | M | 73.75 | 71.47 | 74.31 | 70.29 | 76.89 | 72.66 | 72.02 | 74.73 | 74.83 | 70.83 | 74.11 | 73.55 | 70.41 | 72.7 | 71.36 | 75.84 | 72.97 | 74.51 | 77.68 | 73.55 | 73.31 | 73.36 | 75.9 | 73.32 | 73 | 75.39 | 70.64
COMPOSICAO | 98461 | ESTRUTURA DE MADEIRA PROVISÓRIA PARA SUPORTE DE CAIXA D ÁGUA ELEVADA DE 1000 LITROS. AF_05/2018_P | UN | 4732.92 | 4334.09 | 4109.42 | 3772.27 | 6101.91 | 4498.25 | 5634.91 | 5236.32 | 5255.06 | 5536.02 | 8044.95 | 5109.83 | 4091.69 | 4444.03 | 4034.29 | 4308.17 | 4012.59 | 6380.18 | 5421.52 | 4030.97 | 3570.2 | 3421.3 | 4001.27 | 5040.53 | 5133.08 | 5296.41 | 4714.02
COMPOSICAO | 98462 | ESTRUTURA DE MADEIRA PROVISÓRIA PARA SUPORTE DE CAIXA D ÁGUA ELEVADA DE 3000 LITROS. AF_05/2018_P | UN | 7095.27 | 6585.57 | 6274.31 | 5776.97 | 9208.31 | 6874.34 | 8544.69 | 7972.97 | 7875.51 | 8348.31 | 12159.03 | 7706.82 | 6214.27 | 6730.68 | 6024.02 | 6577.05 | 6089.11 | 9583.83 | 8130.31 | 6249.71 | 5480.03 | 5224.94 | 6174.12 | 7744.13 | 7797.7 | 8026.93 | 7164.94
COMPOSICAO | 100776 | ESTRUTURA TRELIÇADA DE COBERTURA, TIPO ARCO, COM LIGAÇÕES PARAFUSADAS, INCLUSOS PERFIS METÁLICOS, CHAPAS METÁLICAS, MÃO DE OBRA E TRANSPORTE COM GUINDASTE - FORNECIMENTO E INSTALAÇÃO. AF_01/2020_P | KG | 19.49 | 19.34 | 19.25 | 18.69 | 19.7 | 19.34 | 19.82 | 22.13 | 19.86 | 19.36 | 17.88 | 18.76 | 18.9 | 19.16 | 18.86 | 21.2 | 19.32 | 23.94 | 20.35 | 19.24 | 19.36 | 19.38 | 22.66 | 21.13 | 19.59 | 20.06 | 19.22
COMPOSICAO | 100773 | ESTRUTURA TRELIÇADA DE COBERTURA, TIPO ARCO, COM LIGAÇÕES SOLDADAS, INCLUSOS PERFIS METÁLICOS, CHAPAS METÁLICAS, MÃO DE OBRA E TRANSPORTE COM GUINDASTE - FORNECIMENTO E INSTALAÇÃO. AF_01/2020_P | KG | 19.39 | 19.32 | 19.16 | 18.6 | 19.56 | 19.2 | 19.75 | 22.05 | 19.74 | 19.25 | 17.75 | 18.67 | 18.82 | 19.06 | 18.78 | 21.03 | 19.22 | 23.82 | 20.24 | 19.13 | 19.32 | 19.3 | 22.62 | 21.02 | 19.49 | 20 | 19.16
COMPOSICAO | 100778 | ESTRUTURA TRELIÇADA DE COBERTURA, TIPO FINK, COM LIGAÇÕES PARAFUSADAS, INCLUSOS PERFIS METÁLICOS, CHAPAS METÁLICAS, MÃO DE OBRA E TRANSPORTE COM GUINDASTE - FORNECIMENTO E INSTALAÇÃO. AF_01/2020_P | KG | 10.75 | 10.69 | 10.77 | 10.65 | 10.58 | 10.69 | 10.72 | 12.93 | 10.79 | 10.72 | 9.02 | 10 | 10.67 | 10.71 | 10.67 | 12.13 | 10.71 | 14.82 | 10.82 | 10.74 | 10.75 | 10.73 | 13.52 | 12.32 | 10.73 | 10.76 | 10.69
COMPOSICAO | 100775 | ESTRUTURA TRELIÇADA DE COBERTURA, TIPO FINK, COM LIGAÇÕES SOLDADAS, INCLUSOS PERFIS METÁLICOS, CHAPAS METÁLICAS, MÃO DE OBRA E TRANSPORTE COM GUINDASTE - FORNECIMENTO E INSTALAÇÃO. AF_01/2020_P | KG | 14.06 | 13.86 | 14.09 | 13.67 | 14.27 | 13.91 | 14.04 | 16.49 | 14.25 | 13.87 | 12.35 | 13.28 | 13.7 | 13.91 | 13.75 | 15.7 | 13.95 | 18.41 | 14.55 | 14.1 | 13.97 | 13.95 | 17.1 | 15.72 | 14 | 14.27 | 13.78
COMPOSICAO | 100777 | ESTRUTURA TRELIÇADA DE COBERTURA, TIPO SHED, COM LIGAÇÕES PARAFUSADAS, INCLUSOS PERFIS METÁLICOS, CHAPAS METÁLICAS, MÃO DE OBRA E TRANSPORTE COM GUINDASTE - FORNECIMENTO E INSTALAÇÃO. AF_01/2020_P | KG | 14.34 | 13.98 | 14.51 | 13.89 | 14.68 | 14.1 | 14.21 | 16.82 | 14.59 | 14.11 | 12.56 | 13.56 | 13.9 | 14.19 | 13.94 | 16.06 | 14.23 | 18.77 | 14.82 | 14.48 | 14.28 | 14.25 | 17.33 | 15.95 | 14.25 | 14.44 | 13.93
COMPOSICAO | 100774 | ESTRUTURA TRELIÇADA DE COBERTURA, TIPO SHED, COM LIGAÇÕES SOLDADAS, INCLUSOS PERFIS METÁLICOS, CHAPAS METÁLICAS, MÃO DE OBRA E TRANSPORTE COM GUINDASTE - FORNECIMENTO E INSTALAÇÃO. AF_01/2020_P | KG | 12.22 | 12.13 | 12.18 | 12.04 | 12.1 | 12.15 | 12.24 | 14.51 | 12.26 | 12.13 | 10.49 | 11.45 | 12.09 | 12.15 | 12.09 | 13.66 | 12.17 | 16.4 | 12.4 | 12.2 | 12.17 | 12.17 | 15.13 | 13.87 | 12.2 | 12.33 | 12.1
COMPOSICAO | 91525 | ESTUCAMENTO DE DENSIDADE ALTA, NAS FACES INTERNAS DE PAREDES DO SISTEMA DE PAREDES DE CONCRETO. AF_06/2015 | M2 | 5.19 | 4.06 | 5.26 | 4.36 | 5.48 | 4.91 | 5.02 | 5.03 | 4.89 | 4.27 | 4.74 | 4.73 | 4.62 | 4.97 | 4.36 | 5 | 4.41 | 5.75 | 6.09 | 4.34 | 4.89 | 5.6 | 4.76 | 5.38 | 4.24 | 5.56 | 4.31
COMPOSICAO | 91520 | ESTUCAMENTO DE DENSIDADE BAIXA NAS FACES INTERNAS DE PAREDES DO SISTEMA DE PAREDES DE CONCRETO. AF_06/2015 | M2 | 2.27 | 1.81 | 2.31 | 1.9 | 2.48 | 2.19 | 2.33 | 2.33 | 2.23 | 1.88 | 2.15 | 2.12 | 2.03 | 2.25 | 1.95 | 2.18 | 1.98 | 2.66 | 2.82 | 1.98 | 2.21 | 2.43 | 2.17 | 2.52 | 1.9 | 2.56 | 1.93
COMPOSICAO | 91515 | ESTUCAMENTO DE PANOS DE FACHADA COM VÃOS DO SISTEMA DE PAREDES DE CONCRETO EM EDIFICAÇÕES DE MÚLTIPLOS PAVIMENTOS. AF_06/2015 | M2 | 8.16 | 6.6 | 8.32 | 6.84 | 9.09 | 7.96 | 8.59 | 8.6 | 8.17 | 6.81 | 7.9 | 7.72 | 7.36 | 8.23 | 7.09 | 7.89 | 7.23 | 9.78 | 10.43 | 7.32 | 8.1 | 8.7 | 7.95 | 9.36 | 6.96 | 9.44 | 7.04
COMPOSICAO | 91519 | ESTUCAMENTO DE PANOS DE FACHADA COM VÃOS DO SISTEMA DE PAREDES DE CONCRETO EM EDIFICAÇÕES DE PAVIMENTO ÚNICO. AF_06/2015 | M2 | 15.21 | 12.33 | 15.51 | 12.72 | 16.99 | 14.86 | 16.07 | 16.1 | 15.28 | 12.71 | 14.76 | 14.43 | 13.72 | 15.36 | 13.24 | 14.69 | 13.49 | 18.29 | 19.52 | 13.69 | 15.12 | 16.21 | 14.85 | 17.54 | 12.98 | 17.65 | 13.14
COMPOSICAO | 91514 | ESTUCAMENTO DE PANOS DE FACHADA SEM VÃOS DO SISTEMA DE PAREDES DE CONCRETO EM EDIFICAÇÕES DE MÚLTIPLOS PAVIMENTOS. AF_06/2015 | M2 | 6.19 | 4.99 | 6.3 | 5.17 | 6.87 | 6.02 | 6.49 | 6.49 | 6.18 | 5.15 | 5.96 | 5.85 | 5.57 | 6.22 | 5.36 | 5.97 | 5.47 | 7.39 | 7.87 | 5.53 | 6.11 | 6.6 | 6.01 | 7.06 | 5.25 | 7.12 | 5.33
COMPOSICAO | 91517 | ESTUCAMENTO DE PANOS DE FACHADA SEM VÃOS DO SISTEMA DE PAREDES DE CONCRETO EM EDIFICAÇÕES DE PAVIMENTO ÚNICO. AF_06/2015 | M2 | 13.26 | 10.74 | 13.52 | 11.08 | 14.8 | 12.95 | 13.99 | 14.01 | 13.3 | 11.07 | 12.85 | 12.56 | 11.95 | 13.38 | 11.53 | 12.8 | 11.75 | 15.92 | 16.99 | 11.92 | 13.17 | 14.12 | 12.93 | 15.28 | 11.31 | 15.37 | 11.45
COMPOSICAO | 91516 | ESTUCAMENTO DE SUPERFÍCIE EXTERNA DA SACADA DO SISTEMA DE PAREDES DE CONCRETO EM EDIFICAÇÕES DE MÚLTIPLOS PAVIMENTOS. AF_06/2015 | M2 | 11.91 | 9.64 | 12.13 | 9.95 | 13.28 | 11.62 | 12.56 | 12.59 | 11.94 | 9.94 | 11.54 | 11.28 | 10.72 | 12.01 | 10.35 | 11.49 | 10.55 | 14.29 | 15.25 | 10.7 | 11.82 | 12.69 | 11.61 | 13.7 | 10.15 | 13.8 | 10.28
COMPOSICAO | 91522 | ESTUCAMENTO, PARA QUALQUER REVESTIMENTO, EM TETO DO SISTEMA DE PAREDES DE CONCRETO. AF_06/2015 | M2 | 2.72 | 2.18 | 2.76 | 2.27 | 2.98 | 2.63 | 2.81 | 2.81 | 2.67 | 2.26 | 2.59 | 2.55 | 2.44 | 2.71 | 2.33 | 2.62 | 2.38 | 3.19 | 3.4 | 2.39 | 2.66 | 2.91 | 2.6 | 3.04 | 2.29 | 3.09 | 2.32
COMPOSICAO | 93209 | EXECUÇÃO DE ALMOXARIFADO EM CANTEIRO DE OBRA EM ALVENARIA, INCLUSO PRATELEIRAS. AF_02/2016 | M2 | 920.65 | 879.87 | 945.27 | 825.89 | 982.74 | 899.83 | 931.06 | 893.56 | 900.19 | 863.74 | 933.65 | 925.02 | 857.41 | 950.8 | 848.91 | 884.14 | 862.24 | 967.54 | 975.03 | 828.67 | 896.08 | 872.01 | 883.72 | 957.62 | 859.72 | 941.18 | 855.16
COMPOSICAO | 93208 | EXECUÇÃO DE ALMOXARIFADO EM CANTEIRO DE OBRA EM CHAPA DE MADEIRA COMPENSADA, INCLUSO PRATELEIRAS. AF_02/2016 | M2 | 835.22 | 855.32 | 842.33 | 764.46 | 998.74 | 875.54 | 940.84 | 916.23 | 873.39 | 897.5 | 1103.72 | 900.75 | 792.46 | 867.9 | 795.65 | 842.06 | 804.2 | 993.72 | 915.69 | 833.05 | 805.37 | 744.3 | 833.53 | 936.24 | 884.03 | 927.24 | 839.14
COMPOSICAO | 102995 | EXECUÇÃO DE CANALETA DE CONCRETO MOLDADO IN LOCO, ESPESSURA DE 0,07 M, GEOMETRIA TRAPEZOIDAL (DIMENSÕES INTERNAS: B=0,6 M; B=0,147 M; H=0,2 M). AF_08/2021 | M | 59 | 42.56 | 55.98 | 52.1 | 49.73 | 42.48 | 50.13 | 41.61 | 44.83 | 38.35 | 43.72 | 44.42 | 42.73 | 51.53 | 41.03 | 43.03 | 47.14 | 44.52 | 47.24 | 43.71 | 51.31 | 59.24 | 44.5 | 47.55 | 46.11 | 44.87 | 44.77
COMPOSICAO | 102996 | EXECUÇÃO DE CANALETA DE CONCRETO MOLDADO IN LOCO, ESPESSURA DE 0,07 M, GEOMETRIA TRAPEZOIDAL (DIMENSÕES INTERNAS: B=0,9 M; B=0,246 M; H=0,3 M). AF_08/2021 | M | 83.76 | 60.2 | 79.35 | 73.91 | 70.32 | 60 | 70.94 | 58.74 | 63.4 | 54.22 | 61.82 | 62.82 | 60.43 | 72.95 | 57.97 | 60.79 | 66.75 | 62.82 | 66.63 | 61.77 | 72.7 | 84.06 | 62.94 | 67.19 | 65.27 | 63.3 | 63.36
COMPOSICAO | 102998 | EXECUÇÃO DE CANALETA DE CONCRETO MOLDADO IN LOCO, ESPESSURA DE 0,08 M, GEOMETRIA TRAPEZOIDAL (DIMENSÕES INTERNAS: B=1,074 M; B=0,534 M; H=0,27 M). AF_08/2021 | M | 107.12 | 77.7 | 101.34 | 95.25 | 89.82 | 76.87 | 90.65 | 74.7 | 81.04 | 69.51 | 79 | 80.22 | 77.35 | 93.47 | 74.62 | 77.72 | 85.7 | 79.37 | 84.23 | 79.54 | 92.67 | 107.36 | 80.16 | 85.3 | 83.96 | 80.24 | 81.38
COMPOSICAO | 102999 | EXECUÇÃO DE CANALETA DE CONCRETO MOLDADO IN LOCO, ESPESSURA DE 0,08 M, GEOMETRIA TRAPEZOIDAL (DIMENSÕES INTERNAS: B=1,4 M; B=0,7 M; H=0,35 M). AF_08/2021 | M | 135.75 | 98.3 | 128.36 | 120.66 | 113.64 | 97.2 | 114.73 | 94.44 | 102.55 | 87.94 | 99.96 | 101.52 | 97.87 | 118.33 | 94.37 | 98.33 | 108.49 | 100.37 | 106.49 | 100.61 | 117.34 | 136.03 | 101.44 | 107.9 | 106.28 | 101.44 | 103
COMPOSICAO | 103000 | EXECUÇÃO DE CANALETA DE CONCRETO MOLDADO IN LOCO, ESPESSURA DE 0,08 M, GEOMETRIA TRAPEZOIDAL (DIMENSÕES INTERNAS: B=1,474 M; B=0,934 M; H=0,27 M). AF_08/2021 | M | 136.31 | 98.71 | 128.91 | 121.17 | 114.11 | 97.61 | 115.22 | 94.83 | 102.96 | 88.3 | 100.39 | 101.95 | 98.28 | 118.82 | 94.75 | 98.73 | 108.94 | 100.77 | 106.92 | 101.02 | 117.84 | 136.6 | 101.85 | 108.35 | 106.73 | 101.86 | 103.44
COMPOSICAO | 102997 | EXECUÇÃO DE CANALETA DE CONCRETO MOLDADO IN LOCO, ESPESSURA DE 0,08 M, GEOMETRIA TRAPEZOIDAL (DIMENSÕES INTERNAS: B=1M; B=0,5 M; H=0,25 M). AF_08/2021 | M | 112.94 | 81.25 | 106.59 | 100.23 | 93.94 | 80.19 | 94.96 | 77.9 | 84.78 | 72.63 | 82.63 | 83.96 | 80.92 | 98 | 77.86 | 81.16 | 89.88 | 82.72 | 87.72 | 83.02 | 97.33 | 113.15 | 83.88 | 89.14 | 88.01 | 83.52 | 85.28
COMPOSICAO | 93582 | EXECUÇÃO DE CENTRAL DE ARMADURA EM CANTEIRO DE OBRA, NÃO INCLUSO MOBILIÁRIO E EQUIPAMENTOS. AF_04/2016 | M2 | 280.35 | 276.94 | 294.87 | 242.46 | 313.28 | 276.9 | 282.44 | 282.68 | 269.8 | 272.02 | 323.59 | 277.41 | 243.48 | 294.87 | 254.17 | 265.65 | 259.29 | 303.24 | 283.85 | 261.37 | 241.26 | 252.1 | 256.94 | 286.46 | 276.33 | 281.72 | 262.54
COMPOSICAO | 93583 | EXECUÇÃO DE CENTRAL DE FÔRMAS, PRODUÇÃO DE ARGAMASSA OU CONCRETO EM CANTEIRO DE OBRA, NÃO INCLUSO MOBILIÁRIO E EQUIPAMENTOS. AF_04/2016 | M2 | 458.35 | 456.98 | 484.93 | 424.66 | 497.5 | 452.08 | 454.11 | 454.22 | 432.23 | 441.67 | 493.09 | 455.87 | 397.98 | 482.02 | 428.6 | 438.91 | 426.94 | 483.72 | 460.87 | 429.67 | 406.41 | 417.7 | 428.81 | 461.33 | 439.17 | 450.58 | 422.01
COMPOSICAO | 93584 | EXECUÇÃO DE DEPÓSITO EM CANTEIRO DE OBRA EM CHAPA DE MADEIRA COMPENSADA, NÃO INCLUSO MOBILIÁRIO. AF_04/2016 | M2 | 839.82 | 808.03 | 857.92 | 739.23 | 967.61 | 859.73 | 927.77 | 932.78 | 859.66 | 864.48 | 1089.45 | 875.46 | 773.65 | 839.39 | 766.9 | 841.88 | 795.78 | 991.96 | 915.57 | 780.27 | 853.36 | 739.86 | 822.24 | 954.59 | 845.35 | 908.32 | 833.69
COMPOSICAO | 94294 | EXECUÇÃO DE ESCORAS DE CONCRETO PARA CONTENÇÃO DE GUIAS PRÉ-FABRICADAS. AF_06/2016 | M | 10.66 | 7.25 | 9.9 | 9.32 | 8.63 | 7.27 | 8.93 | 7.15 | 7.88 | 6.52 | 7.6 | 7.65 | 7.35 | 8.91 | 6.97 | 7.4 | 8.23 | 7.69 | 8.14 | 7.4 | 9.08 | 10.56 | 7.71 | 8.3 | 8.01 | 7.65 | 7.76
COMPOSICAO | 93206 | EXECUÇÃO DE ESCRITÓRIO EM CANTEIRO DE OBRA EM ALVENARIA, NÃO INCLUSO MOBILIÁRIO E EQUIPAMENTOS. AF_02/2016 | M2 | 1094.86 | 1025.3 | 1147.58 | 1026.46 | 1154.74 | 1049.61 | 1117.48 | 1063.28 | 1081.04 | 1009.94 | 1051.18 | 1106.77 | 1048.53 | 1142.51 | 990.98 | 1070.71 | 1046.8 | 1138.33 | 1189.74 | 975.77 | 1099.99 | 1098.18 | 1121.99 | 1147.7 | 982.6 | 1144.08 | 1040.56
COMPOSICAO | 93207 | EXECUÇÃO DE ESCRITÓRIO EM CANTEIRO DE OBRA EM CHAPA DE MADEIRA COMPENSADA, NÃO INCLUSO MOBILIÁRIO E EQUIPAMENTOS. AF_02/2016 | M2 | 1022.86 | 1020.47 | 1052.01 | 971.86 | 1198.72 | 1046.5 | 1147.21 | 1115.14 | 1069.84 | 1074.75 | 1271.44 | 1102.49 | 996.45 | 1076.97 | 950.33 | 1050.87 | 996.67 | 1190.68 | 1138.3 | 992.23 | 1010.77 | 977.32 | 1091.34 | 1137.27 | 1038.39 | 1149.55 | 1048.38
COMPOSICAO | 93956 | EXECUÇÃO DE GRAMPO PARA SOLO GRAMPEADO COM COMPRIMENTO MAIOR QUE 10 M, DIÂMETRO DE 10 CM, PERFURAÇÃO COM EQUIPAMENTO MANUAL E ARMADURA COM DIÂMETRO DE 16 MM. AF_05/2016 | M | 190.89 | 173.75 | 199.62 | 165.86 | 189.93 | 171.92 | 168.32 | 182.74 | 184.59 | 160.76 | 177.19 | 181.23 | 171.05 | 190.8 | 158.07 | 189.58 | 176.48 | 179.18 | 193.82 | 164.74 | 184.53 | 196.45 | 187.56 | 177.94 | 173.73 | 177.68 | 166.28
COMPOSICAO | 93961 | EXECUÇÃO DE GRAMPO PARA SOLO GRAMPEADO COM COMPRIMENTO MAIOR QUE 10 M, DIÂMETRO DE 10 CM, PERFURAÇÃO COM EQUIPAMENTO MANUAL E ARMADURA COM DIÂMETRO DE 20 MM. AF_05/2016 | M | 205.4 | 191.42 | 214.03 | 180.45 | 204.16 | 187.34 | 183.43 | 198.83 | 197.57 | 173.97 | 190.02 | 196.99 | 187.61 | 203.67 | 173.09 | 206.37 | 189.31 | 192.36 | 210.3 | 176.36 | 200.54 | 213.49 | 200.93 | 192.27 | 189.25 | 191.75 | 179.66
COMPOSICAO | 93966 | EXECUÇÃO DE GRAMPO PARA SOLO GRAMPEADO COM COMPRIMENTO MAIOR QUE 10 M, DIÂMETRO DE 7 CM, PERFURAÇÃO COM EQUIPAMENTO MANUAL E ARMADURA COM DIÂMETRO DE 16 MM. AF_05/2016 | M | 175.11 | 162.41 | 183.24 | 153.28 | 176.46 | 161.07 | 157.03 | 171.61 | 173.29 | 149.84 | 165.41 | 168.19 | 159.12 | 175.86 | 147.95 | 178.44 | 163.83 | 167.44 | 181.9 | 154.13 | 170.34 | 178.46 | 174.56 | 165.45 | 161.7 | 166.33 | 154.06
COMPOSICAO | 93971 | EXECUÇÃO DE GRAMPO PARA SOLO GRAMPEADO COM COMPRIMENTO MAIOR QUE 10 M, DIÂMETRO DE 7 CM, PERFURAÇÃO COM EQUIPAMENTO MANUAL E ARMADURA COM DIÂMETRO DE 20 MM. AF_05/2016 | M | 184.08 | 175.37 | 192.06 | 163.04 | 184.41 | 171.52 | 167.15 | 181.76 | 180.66 | 158.09 | 173.01 | 178.46 | 170.91 | 182.8 | 158.06 | 189.42 | 171.59 | 175.22 | 192.68 | 160.33 | 181.31 | 190.17 | 182.17 | 174.58 | 172.1 | 174.87 | 162.63
COMPOSICAO | 93963 | EXECUÇÃO DE GRAMPO PARA SOLO GRAMPEADO COM COMPRIMENTO MAIOR QUE 4 E MENOR OU IGUAL A 6 M, DIÂMETRO DE 7 CM, PERFURAÇÃO COM EQUIPAMENTO MANUAL E ARMADURA COM DIÂMETRO DE 16 MM. AF_05/2016 | M | 194.77 | 179.91 | 204.7 | 170.54 | 197.92 | 180.49 | 175.39 | 192.46 | 194.49 | 167.53 | 184.61 | 187.87 | 176.75 | 195.78 | 165.77 | 200 | 182.67 | 188.47 | 204.81 | 173.51 | 190.04 | 198.33 | 195.51 | 185.88 | 180.19 | 187.76 | 171.33
COMPOSICAO | 93968 | EXECUÇÃO DE GRAMPO PARA SOLO GRAMPEADO COM COMPRIMENTO MAIOR QUE 4 E MENOR OU IGUAL A 6 M, DIÂMETRO DE 7 CM, PERFURAÇÃO COM EQUIPAMENTO MANUAL E ARMADURA COM DIÂMETRO DE 20 MM. AF_05/2016 | M | 210.2 | 198.43 | 220.13 | 185.91 | 213.12 | 196.84 | 191.35 | 209.52 | 208.4 | 181.55 | 198.29 | 204.57 | 194.16 | 209.56 | 181.63 | 217.81 | 196.39 | 202.59 | 222.34 | 185.97 | 206.98 | 216.34 | 209.79 | 201.15 | 196.59 | 202.83 | 185.5
COMPOSICAO | 93953 | EXECUÇÃO DE GRAMPO PARA SOLO GRAMPEADO COM COMPRIMENTO MAIOR QUE 4 M E MENOR OU IGUAL A 6 M, DIÂMETRO DE 10 CM, PERFURAÇÃO COM EQUIPAMENTO MANUAL E ARMADURA COM DIÂMETRO DE 16 MM. AF_05/2016 | M | 210.7 | 191.39 | 221.23 | 183.24 | 211.52 | 191.45 | 186.79 | 203.71 | 205.96 | 178.6 | 196.57 | 201.01 | 188.8 | 210.84 | 176.02 | 211.26 | 195.43 | 200.3 | 216.9 | 184.3 | 204.32 | 216.46 | 208.63 | 198.49 | 192.34 | 199.25 | 183.68
COMPOSICAO | 93958 | EXECUÇÃO DE GRAMPO PARA SOLO GRAMPEADO COM COMPRIMENTO MAIOR QUE 4 M E MENOR OU IGUAL A 6 M, DIÂMETRO DE 10 CM, PERFURAÇÃO COM EQUIPAMENTO MANUAL E ARMADURA COM DIÂMETRO DE 20 MM. AF_05/2016 | M | 226.1 | 209.91 | 236.65 | 198.63 | 226.71 | 207.8 | 202.77 | 220.76 | 219.84 | 192.6 | 210.21 | 217.73 | 206.21 | 224.61 | 191.9 | 229.06 | 209.12 | 214.44 | 234.41 | 196.75 | 221.27 | 234.43 | 222.91 | 213.78 | 208.74 | 214.29 | 197.83
COMPOSICAO | 93954 | EXECUÇÃO DE GRAMPO PARA SOLO GRAMPEADO COM COMPRIMENTO MAIOR QUE 6 M E MENOR OU IGUAL A 8 M, DIÂMETRO DE 10 CM, PERFURAÇÃO COM EQUIPAMENTO MANUAL E ARMADURA COM DIÂMETRO DE 16 MM. AF_05/2016 | M | 201.98 | 183.62 | 211.68 | 175.56 | 201.98 | 182.87 | 178.65 | 194.45 | 196.56 | 170.76 | 188.02 | 192.28 | 180.99 | 202.01 | 168.13 | 201.7 | 187.06 | 190.97 | 206.7 | 175.69 | 195.63 | 207.63 | 199.35 | 189.45 | 184.17 | 189.72 | 176.03
COMPOSICAO | 93959 | EXECUÇÃO DE GRAMPO PARA SOLO GRAMPEADO COM COMPRIMENTO MAIOR QUE 6 M E MENOR OU IGUAL A 8 M, DIÂMETRO DE 10 CM, PERFURAÇÃO COM EQUIPAMENTO MANUAL E ARMADURA COM DIÂMETRO DE 20 MM. AF_05/2016 | M | 216.96 | 201.72 | 226.6 | 190.56 | 216.71 | 198.75 | 194.2 | 211.03 | 210.01 | 184.37 | 201.26 | 208.53 | 197.97 | 215.36 | 183.58 | 219.02 | 200.36 | 204.61 | 223.72 | 187.74 | 212.11 | 225.14 | 213.16 | 204.24 | 200.12 | 204.28 | 189.8
COMPOSICAO | 93964 | EXECUÇÃO DE GRAMPO PARA SOLO GRAMPEADO COM COMPRIMENTO MAIOR QUE 6 M E MENOR OU IGUAL A 8 M, DIÂMETRO DE 7 CM, PERFURAÇÃO COM EQUIPAMENTO MANUAL E ARMADURA COM DIÂMETRO DE 16 MM. AF_05/2016 | M | 186.12 | 172.22 | 195.2 | 162.94 | 188.47 | 171.95 | 167.29 | 183.25 | 185.15 | 159.75 | 176.13 | 179.18 | 169 | 187.03 | 157.9 | 190.48 | 174.33 | 179.16 | 194.66 | 164.97 | 181.37 | 189.56 | 186.25 | 176.86 | 172.03 | 178.29 | 163.72
COMPOSICAO | 93969 | EXECUÇÃO DE GRAMPO PARA SOLO GRAMPEADO COM COMPRIMENTO MAIOR QUE 6 M E MENOR OU IGUAL A 8 M, DIÂMETRO DE 7 CM, PERFURAÇÃO COM EQUIPAMENTO MANUAL E ARMADURA COM DIÂMETRO DE 20 MM. AF_05/2016 | M | 201.07 | 190.31 | 210.12 | 177.93 | 203.18 | 187.83 | 182.83 | 199.82 | 198.57 | 173.35 | 189.36 | 195.43 | 185.96 | 200.33 | 173.34 | 207.74 | 187.62 | 192.82 | 211.67 | 177.01 | 197.82 | 207.07 | 200.06 | 191.66 | 187.97 | 192.83 | 177.48
COMPOSICAO | 93955 | EXECUÇÃO DE GRAMPO PARA SOLO GRAMPEADO COM COMPRIMENTO MAIOR QUE 8 M E MENOR OU IGUAL A 10 M, DIÂMETRO DE 10 CM, PERFURAÇÃO COM EQUIPAMENTO MANUAL E ARMADURA COM DIÂMETRO DE 16 MM. AF_05/2016 | M | 195.8 | 178.12 | 204.95 | 170.18 | 195.26 | 176.78 | 172.89 | 187.9 | 189.87 | 165.19 | 181.96 | 186.11 | 175.46 | 195.78 | 162.53 | 194.93 | 181.13 | 184.37 | 199.51 | 169.6 | 189.43 | 201.38 | 192.79 | 183.03 | 178.33 | 182.97 | 170.61
COMPOSICAO | 93960 | EXECUÇÃO DE GRAMPO PARA SOLO GRAMPEADO COM COMPRIMENTO MAIOR QUE 8 M E MENOR OU IGUAL A 10 M, DIÂMETRO DE 10 CM, PERFURAÇÃO COM EQUIPAMENTO MANUAL E ARMADURA COM DIÂMETRO DE 20 MM. AF_05/2016 | M | 210.49 | 195.93 | 219.57 | 184.91 | 209.69 | 192.37 | 188.16 | 204.18 | 203.03 | 178.53 | 194.95 | 202.08 | 192.18 | 208.82 | 177.72 | 211.9 | 194.15 | 197.76 | 216.19 | 181.37 | 205.62 | 218.61 | 206.33 | 197.53 | 194.02 | 197.24 | 184.13
COMPOSICAO | 93965 | EXECUÇÃO DE GRAMPO PARA SOLO GRAMPEADO COM COMPRIMENTO MAIOR QUE 8 M E MENOR OU IGUAL A 10 M, DIÂMETRO DE 7 CM, PERFURAÇÃO COM EQUIPAMENTO MANUAL E ARMADURA COM DIÂMETRO DE 16 MM. AF_05/2016 | M | 177.82 | 164.94 | 185.1 | 155.75 | 178.64 | 163.7 | 159.6 | 173.93 | 175.84 | 152.43 | 167.87 | 170.57 | 161.86 | 178.45 | 150.33 | 180.49 | 166 | 169.89 | 184.07 | 156.2 | 172.68 | 180.64 | 177.17 | 167.96 | 164.1 | 168.78 | 156.81
COMPOSICAO | 93970 | EXECUÇÃO DE GRAMPO PARA SOLO GRAMPEADO COM COMPRIMENTO MAIOR QUE 8 MENOR OU IGUAL A 10 M, DIÂMETRO DE 7 CM, PERFURAÇÃO COM EQUIPAMENTO MANUAL E ARMADURA COM DIÂMETRO DE 20 MM. AF_05/2016 | M | 194.66 | 184.6 | 203.15 | 172.31 | 196.16 | 181.51 | 176.87 | 193.04 | 191.69 | 167.58 | 183.11 | 188.98 | 180.23 | 193.84 | 167.54 | 200.72 | 181.5 | 185.99 | 204.21 | 170.69 | 191.42 | 200.62 | 193.27 | 185.01 | 181.95 | 185.88 | 171.85
COMPOSICAO | 93952 | EXECUÇÃO DE GRAMPO PARA SOLO GRAMPEADO COM COMPRIMENTO MENOR OU IGUAL A 4 M, DIÂMETRO DE 10 CM, PERFURAÇÃO COM EQUIPAMENTO MANUAL E ARMADURA COM DIÂMETRO DE 16 MM. AF_05/2016 | M | 225.15 | 204.26 | 237.16 | 195.92 | 227.42 | 205.77 | 200.34 | 219.15 | 221.62 | 191.63 | 210.69 | 215.6 | 201.77 | 225.53 | 189.17 | 227.22 | 209.3 | 215.88 | 233.91 | 198.6 | 218.88 | 231.12 | 224.16 | 213.66 | 205.96 | 215.2 | 196.35
COMPOSICAO | 93957 | EXECUÇÃO DE GRAMPO PARA SOLO GRAMPEADO COM COMPRIMENTO MENOR OU IGUAL A 4 M, DIÂMETRO DE 10 CM, PERFURAÇÃO COM EQUIPAMENTO MANUAL E ARMADURA COM DIÂMETRO DE 20 MM. AF_05/2016 | M | 241.45 | 223.63 | 253.51 | 212.09 | 243.6 | 223.01 | 217.15 | 237.18 | 236.47 | 206.43 | 225.25 | 233.21 | 220.04 | 240.16 | 205.89 | 246.01 | 223.83 | 230.92 | 252.5 | 211.92 | 236.73 | 250.04 | 239.38 | 229.86 | 223.22 | 231.18 | 211.28
COMPOSICAO | 93962 | EXECUÇÃO DE GRAMPO PARA SOLO GRAMPEADO COM COMPRIMENTO MENOR OU IGUAL A 4 M, DIÂMETRO DE 7 CM, PERFURAÇÃO COM EQUIPAMENTO MANUAL E ARMADURA COM DIÂMETRO DE 16 MM. AF_05/2016 | M | 209.18 | 192.76 | 220.59 | 183.19 | 213.79 | 194.79 | 188.89 | 207.89 | 210.13 | 180.54 | 198.8 | 202.38 | 189.71 | 210.43 | 178.89 | 215.88 | 196.52 | 204 | 221.8 | 187.81 | 204.56 | 213.01 | 210.97 | 201.01 | 193.78 | 203.67 | 183.98
COMPOSICAO | 93967 | EXECUÇÃO DE GRAMPO PARA SOLO GRAMPEADO COM COMPRIMENTO MENOR OU IGUAL A 4 M, DIÂMETRO DE 7 CM, PERFURAÇÃO COM EQUIPAMENTO MANUAL E ARMADURA COM DIÂMETRO DE 20 MM. AF_05/2016 | M | 225.49 | 212.16 | 236.97 | 199.4 | 229.97 | 212.03 | 205.71 | 225.94 | 224.98 | 195.35 | 213.29 | 220.01 | 207.93 | 225.08 | 195.59 | 234.68 | 211.05 | 219.05 | 240.4 | 201.11 | 222.4 | 231.93 | 226.18 | 217.22 | 211.05 | 219.65 | 198.93
COMPOSICAO | 93585 | EXECUÇÃO DE GUARITA EM CANTEIRO DE OBRA EM CHAPA DE MADEIRA COMPENSADA, NÃO INCLUSO MOBILIÁRIO. AF_04/2016 | M2 | 1011.86 | 1010.08 | 1079.49 | 972.29 | 1302.72 | 1069.5 | 1230.62 | 1198.62 | 1143.76 | 1151.33 | 1472.73 | 1129.48 | 999.26 | 1111.01 | 951.93 | 1084.74 | 1018.37 | 1278.46 | 1215.47 | 995.81 | 963.55 | 953.01 | 1103.56 | 1163.03 | 1076.4 | 1220 | 1110.59
COMPOSICAO | 97114 | EXECUÇÃO DE JUNTAS DE CONTRAÇÃO PARA PAVIMENTOS DE CONCRETO. AF_11/2017 | M | 0.38 | 0.32 | 0.39 | 0.32 | 0.41 | 0.38 | 0.4 | 0.4 | 0.37 | 0.32 | 0.38 | 0.37 | 0.36 | 0.39 | 0.34 | 0.37 | 0.35 | 0.45 | 0.48 | 0.36 | 0.4 | 0.38 | 0.38 | 0.42 | 0.34 | 0.44 | 0.34
COMPOSICAO | 103076 | EXECUÇÃO DE LAJE SOBRE SOLO, ESPESSURA DE 10 CM, FCK = 30 MPA, COM USO DE FORMAS EM MADEIRA SERRADA. AF_09/2021 | M2 | 201.28 | 173.86 | 161.61 | 186.49 | 151.62 | 142.38 | 154.51 | 171.29 | 141.75 | 155.35 | 151.67 | 160.9 | 174.41 | 151.98 | 133.33 | 134.23 | 155.95 | 149.53 | 142.42 | 145.6 | 177.84 | 251.49 | 159.2 | 160.27 | 172.78 | 137.78 | 140.38
COMPOSICAO | 103077 | EXECUÇÃO DE LAJE SOBRE SOLO, ESPESSURA DE 15 CM, FCK = 30 MPA, COM USO DE FORMAS EM MADEIRA SERRADA. AF_09/2021 | M2 | 264.17 | 219.97 | 210.31 | 239.91 | 194.01 | 182.06 | 194.04 | 215.57 | 183.45 | 199.28 | 192.44 | 205.78 | 225.52 | 196.65 | 170.03 | 172.37 | 197.87 | 189.48 | 180.39 | 185.39 | 228.61 | 325.37 | 204.35 | 204.26 | 217.82 | 175.22 | 179.44
COMPOSICAO | 103078 | EXECUÇÃO DE LAJE SOBRE SOLO, ESPESSURA DE 20 CM, FCK = 30 MPA, COM USO DE FORMAS EM MADEIRA SERRADA. AF_09/2021 | M2 | 322.88 | 258.85 | 254.91 | 288.67 | 231.34 | 216.87 | 228.05 | 252.91 | 220.96 | 237.41 | 227.77 | 244.72 | 270.38 | 236.95 | 202.42 | 206.08 | 234.81 | 223.91 | 213.75 | 220.47 | 273.78 | 391.41 | 243.71 | 242.63 | 255.71 | 208.03 | 213.82
COMPOSICAO | 103079 | EXECUÇÃO DE LAJE SOBRE SOLO, ESPESSURA DE 25 CM, FCK = 30 MPA, COM USO DE FORMAS EM MADEIRA SERRADA. AF_09/2021 | M2 | 389.26 | 311.33 | 307.24 | 346.33 | 278.07 | 260.82 | 272.23 | 303.23 | 266.23 | 286.2 | 273.15 | 294.78 | 326.89 | 285.53 | 243.17 | 247.99 | 281.06 | 268.73 | 255.9 | 264.49 | 329.41 | 472.11 | 293.9 | 291.55 | 306.92 | 249.72 | 257.05
COMPOSICAO | 103080 | EXECUÇÃO DE LAJE SOBRE SOLO, ESPESSURA DE 30 CM, FCK = 30 MPA, COM USO DE FORMAS EM MADEIRA SERRADA. AF_09/2021 | M2 | 473.51 | 395.51 | 377.85 | 424.58 | 346.86 | 325.98 | 340.42 | 384.22 | 330.11 | 359.88 | 342.45 | 371.22 | 410.56 | 353.37 | 303.39 | 309.45 | 349.65 | 338.03 | 318.81 | 329.11 | 409.33 | 587.47 | 369.28 | 364.85 | 389.28 | 311.97 | 320.77
COMPOSICAO | 98655 | EXECUÇÃO DE MURETA GUIA PARA CONTENÇÃO/ FUNDAÇÃO COM 30 CM DE ESPESSURA. AF_06/2018 | M | 698.65 | 681.95 | 711.24 | 675.61 | 690.09 | 661.66 | 689.25 | 676.26 | 612.32 | 571.06 | 614.56 | 656.98 | 660.28 | 646.86 | 611.84 | 690.35 | 617.52 | 624.63 | 697.56 | 618.88 | 708.3 | 754.63 | 639.81 | 680.26 | 663.2 | 643.34 | 612.24
COMPOSICAO | 98656 | EXECUÇÃO DE MURETA GUIA PARA CONTENÇÃO/ FUNDAÇÃO COM 40 CM DE ESPESSURA. AF_06/2018 | M | 707.2 | 690.9 | 721.47 | 685.36 | 700.75 | 672.15 | 698.79 | 686.28 | 620.55 | 579.6 | 624.33 | 665.8 | 669.47 | 655.83 | 618.61 | 700.92 | 626.34 | 633.09 | 705.54 | 630.75 | 718.13 | 764.51 | 652.05 | 691.55 | 672.8 | 652.85 | 621.34
COMPOSICAO | 98657 | EXECUÇÃO DE MURETA GUIA PARA CONTENÇÃO/ FUNDAÇÃO COM 50 CM DE ESPESSURA. AF_06/2018 | M | 715.74 | 699.85 | 731.7 | 695.12 | 711.41 | 682.64 | 708.33 | 696.3 | 628.77 | 588.14 | 634.12 | 674.61 | 678.67 | 664.8 | 625.38 | 711.49 | 635.15 | 641.55 | 713.51 | 642.65 | 727.96 | 774.37 | 664.3 | 702.85 | 682.42 | 662.36 | 630.47
COMPOSICAO | 98658 | EXECUÇÃO DE MURETA GUIA PARA CONTENÇÃO/ FUNDAÇÃO COM 60 CM DE ESPESSURA. AF_06/2018 | M | 724.27 | 708.79 | 741.94 | 704.88 | 722.07 | 693.13 | 717.86 | 706.32 | 637 | 596.69 | 643.88 | 683.42 | 687.86 | 673.77 | 632.15 | 722.06 | 643.97 | 650 | 721.49 | 654.53 | 737.78 | 784.25 | 676.54 | 714.13 | 692.02 | 671.88 | 639.57
COMPOSICAO | 98659 | EXECUÇÃO DE MURETA GUIA PARA CONTENÇÃO/ FUNDAÇÃO COM 80 CM DE ESPESSURA. AF_06/2018 | M | 741.36 | 726.7 | 762.41 | 724.4 | 743.39 | 714.1 | 736.94 | 726.37 | 653.45 | 613.76 | 663.44 | 701.04 | 706.25 | 691.72 | 645.68 | 743.2 | 661.61 | 666.92 | 737.46 | 678.3 | 757.43 | 804 | 701.02 | 736.72 | 711.24 | 690.9 | 657.8
COMPOSICAO | 94996 | EXECUÇÃO DE PASSEIO (CALÇADA) OU PISO DE CONCRETO COM CONCRETO MOLDADO IN LOCO, FEITO EM OBRA, ACABAMENTO CONVENCIONAL, ESPESSURA 10 CM, ARMADO. AF_07/2016 | M2 | 133.9 | 133.36 | 129 | 126.39 | 127.74 | 112.79 | 131.7 | 131.14 | 112.02 | 114.57 | 122.81 | 127.05 | 125.27 | 124 | 106.08 | 109.93 | 122.26 | 125.58 | 122.05 | 112.72 | 134.71 | 167.75 | 125.16 | 129.87 | 139.18 | 117.09 | 115.77
COMPOSICAO | 94998 | EXECUÇÃO DE PASSEIO (CALÇADA) OU PISO DE CONCRETO COM CONCRETO MOLDADO IN LOCO, FEITO EM OBRA, ACABAMENTO CONVENCIONAL, ESPESSURA 12 CM, ARMADO. AF_07/2016 | M2 | 153.46 | 147.06 | 147.37 | 143.13 | 144.52 | 126.65 | 148.53 | 145.2 | 127.03 | 127.52 | 138.31 | 141.9 | 139.17 | 140.81 | 119.31 | 123.96 | 137.57 | 141.05 | 138.09 | 126.64 | 151.49 | 187.06 | 139.72 | 145.85 | 154.39 | 132.19 | 130.5
COMPOSICAO | 94992 | EXECUÇÃO DE PASSEIO (CALÇADA) OU PISO DE CONCRETO COM CONCRETO MOLDADO IN LOCO, FEITO EM OBRA, ACABAMENTO CONVENCIONAL, ESPESSURA 6 CM, ARMADO. AF_07/2016 | M2 | 94.87 | 106.93 | 92.48 | 93.58 | 94.71 | 85.8 | 98.51 | 103.44 | 82.5 | 89.26 | 92.14 | 97.77 | 98.11 | 91 | 80.65 | 82.53 | 92.27 | 94.89 | 90.31 | 86.01 | 101.39 | 129.26 | 96.44 | 98.25 | 109.5 | 87.35 | 86.95
COMPOSICAO | 94994 | EXECUÇÃO DE PASSEIO (CALÇADA) OU PISO DE CONCRETO COM CONCRETO MOLDADO IN LOCO, FEITO EM OBRA, ACABAMENTO CONVENCIONAL, ESPESSURA 8 CM, ARMADO. AF_07/2016 | M2 | 115.17 | 120.49 | 111.28 | 110.25 | 112.25 | 99.77 | 116.04 | 118.13 | 98.06 | 102.79 | 109.21 | 113.21 | 112.07 | 108 | 93.67 | 96.66 | 107.67 | 111.52 | 107.17 | 99.54 | 118.46 | 148.87 | 111.21 | 114.85 | 125.03 | 103.09 | 101.96
COMPOSICAO | 94990 | EXECUÇÃO DE PASSEIO (CALÇADA) OU PISO DE CONCRETO COM CONCRETO MOLDADO IN LOCO, FEITO EM OBRA, ACABAMENTO CONVENCIONAL, NÃO ARMADO. AF_07/2016 | M3 | 926.12 | 644.53 | 870.05 | 800.39 | 774.02 | 646.58 | 780.23 | 645.23 | 695.46 | 594.46 | 696.64 | 688.91 | 652.58 | 791.85 | 618.97 | 655.75 | 723.43 | 698.97 | 732.55 | 655.67 | 794.51 | 922.59 | 683.58 | 739.32 | 710.3 | 691.27 | 689.35
COMPOSICAO | 94997 | EXECUÇÃO DE PASSEIO (CALÇADA) OU PISO DE CONCRETO COM CONCRETO MOLDADO IN LOCO, USINADO, ACABAMENTO CONVENCIONAL, ESPESSURA 10 CM, ARMADO. AF_07/2016 | M2 | 149.03 | 124.59 | 121.42 | 131.01 | 113.16 | 105.53 | 107.84 | 121.2 | 107.81 | 115.83 | 110.36 | 119.41 | 131.76 | 115.01 | 97.91 | 101.28 | 110.06 | 111.16 | 105.69 | 105.44 | 130.46 | 182.68 | 119.53 | 118.62 | 122.81 | 103.61 | 103.54
COMPOSICAO | 94999 | EXECUÇÃO DE PASSEIO (CALÇADA) OU PISO DE CONCRETO COM CONCRETO MOLDADO IN LOCO, USINADO, ACABAMENTO CONVENCIONAL, ESPESSURA 12 CM, ARMADO. AF_07/2016 | M2 | 171.61 | 136.56 | 138.29 | 148.67 | 127.03 | 117.95 | 119.91 | 133.27 | 121.99 | 129.03 | 123.37 | 132.74 | 146.95 | 130.03 | 109.49 | 113.57 | 122.93 | 123.74 | 118.46 | 117.89 | 146.39 | 204.97 | 132.93 | 132.34 | 134.75 | 116.02 | 115.83
COMPOSICAO | 94993 | EXECUÇÃO DE PASSEIO (CALÇADA) OU PISO DE CONCRETO COM CONCRETO MOLDADO IN LOCO, USINADO, ACABAMENTO CONVENCIONAL, ESPESSURA 6 CM, ARMADO. AF_07/2016 | M2 | 103.95 | 101.67 | 87.93 | 96.35 | 85.96 | 81.46 | 84.21 | 97.48 | 79.98 | 90.01 | 84.68 | 93.18 | 102 | 85.6 | 75.74 | 77.34 | 84.95 | 86.24 | 80.5 | 81.64 | 98.85 | 138.23 | 93.05 | 91.5 | 99.67 | 79.27 | 79.62
COMPOSICAO | 94995 | EXECUÇÃO DE PASSEIO (CALÇADA) OU PISO DE CONCRETO COM CONCRETO MOLDADO IN LOCO, USINADO, ACABAMENTO CONVENCIONAL, ESPESSURA 8 CM, ARMADO. AF_07/2016 | M2 | 127.26 | 113.48 | 105.23 | 113.95 | 100.59 | 93.95 | 96.96 | 110.19 | 94.71 | 103.8 | 99.25 | 107.09 | 117.25 | 100.81 | 87.13 | 89.73 | 97.92 | 99.98 | 94.09 | 93.71 | 115.06 | 160.8 | 106.69 | 105.85 | 111.94 | 92.32 | 92.2
COMPOSICAO | 94991 | EXECUÇÃO DE PASSEIO (CALÇADA) OU PISO DE CONCRETO COM CONCRETO MOLDADO IN LOCO, USINADO, ACABAMENTO CONVENCIONAL, NÃO ARMADO. AF_07/2016 | M3 | 1077.4 | 556.94 | 794.31 | 846.61 | 628.26 | 573.96 | 541.68 | 545.82 | 653.44 | 607 | 572.14 | 612.5 | 717.45 | 701.93 | 537.14 | 569.16 | 601.39 | 554.75 | 568.97 | 582.8 | 752.07 | 1071.92 | 627.12 | 626.71 | 546.62 | 556.54 | 567.14
COMPOSICAO | 92402 | EXECUÇÃO DE PASSEIO EM PISO INTERTRAVADO, COM BLOCO 16 FACES DE 22 X 11 CM, ESPESSURA 6 CM. AF_12/2015 | M2 | 101.49 | 59.83 | 77.43 | 64.11 | 67.05 | 57.29 | 80.31 | 66.38 | 70.94 | 56.79 | 62.47 | 66.8 | 78.46 | 73.33 | 54.87 | 64.37 | 55.24 | 59.09 | 77.05 | 61.49 | 79.09 | 100.24 | 66.02 | 64.61 | 60.91 | 77.62 | 85.57
COMPOSICAO | 93679 | EXECUÇÃO DE PASSEIO EM PISO INTERTRAVADO, COM BLOCO RETANGULAR COLORIDO DE 20 X 10 CM, ESPESSURA 6 CM. AF_12/2015 | M2 | 111.89 | 64.39 | 83.62 | 69.22 | 71.42 | 60.85 | 86.74 | 71.58 | 76.39 | 61.2 | 67.58 | 72.01 | 85.72 | 79.25 | 58.47 | 68.96 | 58.95 | 62.43 | 82.44 | 65.96 | 85.74 | 110.9 | 71.14 | 68.55 | 65.27 | 83.52 | 93.9
COMPOSICAO | 92396 | EXECUÇÃO DE PASSEIO EM PISO INTERTRAVADO, COM BLOCO RETANGULAR COR NATURAL DE 20 X 10 CM, ESPESSURA 6 CM. AF_12/2015 | M2 | 99.66 | 58.34 | 75.48 | 62.64 | 65.12 | 55.59 | 78.48 | 64.61 | 69.25 | 55.29 | 61 | 65.04 | 76.78 | 71.49 | 53.34 | 62.66 | 53.69 | 57.17 | 74.8 | 59.86 | 77.2 | 98.41 | 64.3 | 62.64 | 59.36 | 75.5 | 83.9
COMPOSICAO | 92406 | EXECUÇÃO DE PÁTIO/ESTACIONAMENTO EM PISO INTERTRAVADO, COM BLOCO 16 FACES DE 22 X 11 CM, ESPESSURA 10 CM. AF_12/2015 | M2 | 132.6 | 74.09 | 96.96 | 80.48 | 81.39 | 69.07 | 100.26 | 82.74 | 87.82 | 70.64 | 78.17 | 83.11 | 100.2 | 91.78 | 66.58 | 78.96 | 67.48 | 70.52 | 94.47 | 75.79 | 99.77 | 131.98 | 82 | 77.86 | 74.74 | 96.3 | 110.26
COMPOSICAO | 92403 | EXECUÇÃO DE PÁTIO/ESTACIONAMENTO EM PISO INTERTRAVADO, COM BLOCO 16 FACES DE 22 X 11 CM, ESPESSURA 6 CM. AF_12/2015 | M2 | 87.93 | 49.21 | 63.66 | 53.52 | 53.61 | 45.49 | 67.24 | 53.94 | 58.83 | 46.21 | 51.79 | 54.31 | 66.23 | 60.24 | 44.04 | 52.28 | 44.2 | 45.77 | 61.37 | 49.94 | 65.72 | 86.61 | 53.81 | 50.95 | 49.94 | 62.75 | 73.41
COMPOSICAO | 92404 | EXECUÇÃO DE PÁTIO/ESTACIONAMENTO EM PISO INTERTRAVADO, COM BLOCO 16 FACES DE 22 X 11 CM, ESPESSURA 8 CM. AF_12/2015 | M2 | 111.64 | 62.33 | 81.22 | 67.75 | 68.2 | 57.88 | 84.67 | 69.1 | 74.12 | 59.09 | 65.72 | 69.5 | 84.22 | 76.86 | 55.87 | 66.31 | 56.42 | 58.72 | 78.78 | 63.54 | 83.7 | 110.69 | 68.67 | 65.07 | 63 | 80.41 | 92.97
COMPOSICAO | 93680 | EXECUÇÃO DE PÁTIO/ESTACIONAMENTO EM PISO INTERTRAVADO, COM BLOCO RETANGULAR COLORIDO DE 20 X 10 CM, ESPESSURA 6 CM. AF_12/2015 | M2 | 98.01 | 53.61 | 69.64 | 58.47 | 57.81 | 48.93 | 73.43 | 58.96 | 64.07 | 50.47 | 56.71 | 59.33 | 73.26 | 65.96 | 47.5 | 56.69 | 47.76 | 48.95 | 66.54 | 54.24 | 72.16 | 96.94 | 58.73 | 54.73 | 54.14 | 68.44 | 81.47
COMPOSICAO | 93681 | EXECUÇÃO DE PÁTIO/ESTACIONAMENTO EM PISO INTERTRAVADO, COM BLOCO RETANGULAR COLORIDO DE 20 X 10 CM, ESPESSURA 8 CM. AF_12/2015 | M2 | 119.38 | 65.56 | 85.66 | 71.44 | 71.19 | 60.3 | 89.3 | 72.79 | 78 | 62.22 | 69.38 | 73.16 | 89.5 | 81.09 | 58.35 | 69.53 | 58.98 | 60.89 | 82.49 | 66.68 | 88.51 | 118.61 | 72.28 | 67.71 | 66.07 | 84.53 | 99.1
COMPOSICAO | 92397 | EXECUÇÃO DE PÁTIO/ESTACIONAMENTO EM PISO INTERTRAVADO, COM BLOCO RETANGULAR COR NATURAL DE 20 X 10 CM, ESPESSURA 6 CM. AF_12/2015 | M2 | 86.31 | 47.82 | 61.85 | 52.18 | 51.78 | 43.9 | 65.54 | 52.29 | 57.24 | 44.82 | 50.42 | 52.66 | 64.7 | 58.54 | 42.59 | 50.66 | 42.72 | 43.91 | 59.24 | 48.4 | 63.99 | 84.99 | 52.19 | 49.08 | 48.49 | 60.76 | 71.91
COMPOSICAO | 92398 | EXECUÇÃO DE PÁTIO/ESTACIONAMENTO EM PISO INTERTRAVADO, COM BLOCO RETANGULAR COR NATURAL DE 20 X 10 CM, ESPESSURA 8 CM. AF_12/2015 | M2 | 110.01 | 60.93 | 79.41 | 66.4 | 66.35 | 56.28 | 82.98 | 67.46 | 72.53 | 57.68 | 64.34 | 67.82 | 82.65 | 75.15 | 54.43 | 64.69 | 54.96 | 56.87 | 76.65 | 62.01 | 81.96 | 109.04 | 67.05 | 63.17 | 61.53 | 78.39 | 91.45
COMPOSICAO | 92400 | EXECUÇÃO DE PÁTIO/ESTACIONAMENTO EM PISO INTERTRAVADO, COM BLOCO RETANGULAR DE 20 X 10 CM, ESPESSURA 10 CM. AF_12/2015 | M2 | 130.96 | 72.66 | 95.13 | 79.13 | 79.53 | 67.45 | 98.53 | 81.06 | 86.18 | 69.23 | 76.77 | 81.43 | 98.62 | 90.03 | 65.11 | 77.31 | 66 | 68.64 | 92.32 | 74.24 | 98.01 | 130.32 | 80.34 | 75.95 | 73.29 | 94.27 | 108.73
COMPOSICAO | 95996 | EXECUÇÃO DE PAVIMENTO COM APLICAÇÃO DE CONCRETO ASFÁLTICO, CAMADA DE BINDER - EXCLUSIVE CARGA E TRANSPORTE. AF_11/2019 | M3 | 1764.94 | 1098.03 | 1109.22 | 1096.49 | 1116.54 | 1103.06 | 1101.11 | 1347.21 | 1108.98 | 1098.96 | 1341.67 | 1153.99 | 1097.52 | 1102.93 | 1100.04 | 1114.16 | 1103.48 | 1020.44 | 1251.12 | 1108.26 | 1103.02 | 1103.84 | 1310.79 | 1100.68 | 1104.58 | 1108.25 | 1097.26
COMPOSICAO | 95995 | EXECUÇÃO DE PAVIMENTO COM APLICAÇÃO DE CONCRETO ASFÁLTICO, CAMADA DE ROLAMENTO - EXCLUSIVE CARGA E TRANSPORTE. AF_11/2019 | M3 | 2033.58 | 1270.2 | 1285.89 | 1268.08 | 1294.66 | 1277.19 | 1274.52 | 1556.28 | 1285.53 | 1271.54 | 1548.14 | 1335.47 | 1269.45 | 1277.03 | 1273.03 | 1292.76 | 1277.82 | 1183.45 | 1448.24 | 1284.5 | 1277.15 | 1278.31 | 1514.32 | 1273.95 | 1279.39 | 1284.56 | 1269.13
COMPOSICAO | 100625 | EXECUÇÃO DE PAVIMENTO COM APLICAÇÃO DE PRÉ-MISTURADO A FRIO, CAMADA DE BINDER - EXCLUSIVE CARGA E TRANSPORTE. AF_11/2019 | M3 | 1193.87 | 961.36 | 1077.39 | 1154.03 | 979.84 | 948.79 | 1043.86 | 960.41 | 924.74 | 919.99 | 937.17 | 933.82 | 790.97 | 1036.22 | 946.74 | 966.01 | 1029.17 | 868.12 | 953.17 | 970.23 | 1018.9 | 1095.91 | 914.72 | 941.74 | 982.68 | 918.83 | 956.57
COMPOSICAO | 100624 | EXECUÇÃO DE PAVIMENTO COM APLICAÇÃO DE PRÉ-MISTURADO A FRIO, CAMADA DE ROLAMENTO - EXCLUSIVE CARGA E TRANSPORTE. AF_11/2019 | M3 | 1241.33 | 1008.32 | 1148.39 | 1179.27 | 1035.68 | 989.63 | 1085.54 | 1004.35 | 973.74 | 960.6 | 973.12 | 981.27 | 828.45 | 1114.86 | 981.3 | 1023.66 | 1064.31 | 902.94 | 998.48 | 995.74 | 1056.3 | 1124.99 | 953.11 | 975.95 | 1026.46 | 955.93 | 997.24
COMPOSICAO | 97110 | EXECUÇÃO DE PAVIMENTO DE CONCRETO ARMADO (PCA), FCK = 40 MPA, CAMADA COM ESPESSURA DE 12,5 CM. AF_11/2017 | M2 | 214.54 | 203.21 | 178.42 | 198.15 | 171.81 | 164.09 | 169.36 | 194.45 | 161.6 | 180.98 | 168.25 | 186.08 | 204.02 | 172.26 | 153.16 | 157.42 | 170.84 | 170.42 | 160.09 | 161.85 | 200.16 | 278.68 | 184.93 | 182.37 | 198.37 | 156.99 | 162.13
COMPOSICAO | 97111 | EXECUÇÃO DE PAVIMENTO DE CONCRETO ARMADO (PCA), FCK = 40 MPA, CAMADA COM ESPESSURA DE 15,0 CM. AF_11/2017 | M2 | 249.55 | 232.12 | 206.4 | 228.94 | 196.78 | 188.2 | 193.37 | 221.73 | 185.7 | 207.07 | 192.33 | 213.26 | 234.61 | 198.09 | 175.6 | 180.75 | 195.62 | 194.18 | 183.11 | 185.25 | 230.14 | 321.3 | 211.62 | 208.54 | 226.15 | 179.43 | 185.41
COMPOSICAO | 97112 | EXECUÇÃO DE PAVIMENTO DE CONCRETO ARMADO (PCA), FCK = 40 MPA, CAMADA COM ESPESSURA DE 17,5 CM. AF_11/2017 | M2 | 277.2 | 247.64 | 226.84 | 251.12 | 212.53 | 203.44 | 207.36 | 236.07 | 202.16 | 222.73 | 206.41 | 229.46 | 253.81 | 215.78 | 189.91 | 196.14 | 211.15 | 207.63 | 197.53 | 199.87 | 249.93 | 349.41 | 227.66 | 224.4 | 240.78 | 193.17 | 200.08
COMPOSICAO | 97104 | EXECUÇÃO DE PAVIMENTO DE CONCRETO SIMPLES (PCS), FCK = 40 MPA, CAMADA COM ESPESSURA DE 15,0 CM. AF_11/2017 | M2 | 183.41 | 110.85 | 138.47 | 151.22 | 113.13 | 108.73 | 102.67 | 104.13 | 116.35 | 112.03 | 100.89 | 113.36 | 131.1 | 124.88 | 102.97 | 109.91 | 111.06 | 99.97 | 105.6 | 106 | 137.74 | 187.79 | 113.96 | 115.31 | 105.96 | 101.25 | 107.11
COMPOSICAO | 97105 | EXECUÇÃO DE PAVIMENTO DE CONCRETO SIMPLES (PCS), FCK = 40 MPA, CAMADA COM ESPESSURA DE 17,5 CM. AF_11/2017 | M2 | 215.11 | 131.25 | 162.89 | 177.38 | 132.77 | 128.35 | 120.85 | 122.92 | 136.37 | 131.36 | 118.5 | 133.95 | 154.84 | 146.17 | 121.41 | 129.95 | 130.19 | 117.06 | 124.53 | 123.86 | 161.94 | 220.54 | 133.6 | 135.22 | 124.9 | 118.83 | 125.38
COMPOSICAO | 97106 | EXECUÇÃO DE PAVIMENTO DE CONCRETO SIMPLES (PCS), FCK = 40 MPA, CAMADA COM ESPESSURA DE 20,0 CM. AF_11/2017 | M2 | 239.33 | 142.65 | 179.94 | 196.19 | 145.2 | 139.87 | 131.31 | 133.55 | 149.83 | 143.91 | 129.61 | 146.44 | 170.19 | 160.82 | 132.23 | 141.39 | 142.67 | 127.42 | 135.11 | 135.73 | 178.01 | 244.73 | 146.58 | 147.68 | 135.89 | 129.32 | 136.95
COMPOSICAO | 97107 | EXECUÇÃO DE PAVIMENTO DE CONCRETO SIMPLES (PCS), FCK = 40 MPA, CAMADA COM ESPESSURA DE 22,5 CM. AF_11/2017 | M2 | 263.52 | 154.03 | 196.97 | 214.96 | 157.61 | 151.37 | 141.72 | 144.13 | 163.25 | 156.43 | 140.69 | 158.9 | 185.52 | 175.42 | 143.01 | 152.79 | 155.12 | 137.75 | 145.66 | 147.57 | 194.02 | 268.88 | 159.53 | 160.07 | 146.84 | 139.74 | 148.49
COMPOSICAO | 97108 | EXECUÇÃO DE PAVIMENTO DE CONCRETO SIMPLES (PCS), FCK = 40 MPA, CAMADA COM ESPESSURA DE 25,0 CM. AF_11/2017 | M2 | 302.65 | 183.62 | 228.67 | 248.56 | 184.42 | 178.93 | 167.64 | 171.13 | 189.73 | 182.5 | 164.73 | 187.55 | 217.7 | 203.23 | 169.12 | 181.44 | 180.74 | 161.42 | 172.84 | 171.34 | 226.4 | 310.33 | 185.84 | 187.28 | 173.73 | 164.4 | 173.51
COMPOSICAO | 97109 | EXECUÇÃO DE PAVIMENTO DE CONCRETO SIMPLES (PCS), FCK = 40 MPA, CAMADA COM ESPESSURA DE 27,5 CM. AF_11/2017 | M2 | 326.78 | 194.97 | 245.65 | 267.3 | 196.76 | 190.37 | 177.97 | 181.66 | 203.11 | 194.97 | 175.75 | 199.95 | 232.98 | 217.78 | 179.84 | 192.81 | 193.13 | 171.66 | 183.3 | 183.14 | 242.39 | 334.4 | 198.73 | 199.61 | 184.65 | 174.78 | 185
COMPOSICAO | 101169 | EXECUÇÃO DE PAVIMENTO EM PARALELEPÍPEDOS, REJUNTAMENTO COM ARGAMASSA TRAÇO 1:3 (CIMENTO E AREIA). AF_05/2020 | M2 | 293.78 | 66.3 | 185 | 294.31 | 74.84 | 69.28 | 268.11 | 155.23 | 174.15 | 57.28 | 151.08 | 152.08 | 154.17 | 145.21 | 67.68 | 67.84 | 85.46 | 93.12 | 144.08 | 77.21 | 182.96 | 257.18 | 96.02 | 118.91 | 75.02 | 125.39 | 129.74
COMPOSICAO | 101168 | EXECUÇÃO DE PAVIMENTO EM PARALELEPÍPEDOS, REJUNTAMENTO COM PEDRISCO E EMULSÃO ASFÁLTICA. AF_05/2020_P | M2 | 337.54 | 104.94 | 219.63 | 335.05 | 110.51 | 106.59 | 306.34 | 192.86 | 211.33 | 96.14 | 187.9 | 186.64 | 192.67 | 182.86 | 106.44 | 105.97 | 124.8 | 127.31 | 180.58 | 117.09 | 221.41 | 295.02 | 131.83 | 155.05 | 112.68 | 162.38 | 166.9
COMPOSICAO | 101167 | EXECUÇÃO DE PAVIMENTO EM PARALELEPÍPEDOS, REJUNTAMENTO COM PÓ DE PEDRA. AF_05/2020 | M2 | 281.25 | 54.75 | 169.69 | 284.96 | 60.18 | 57.7 | 255.88 | 144.56 | 161.29 | 46.67 | 139.85 | 138.99 | 142.18 | 130.95 | 57.01 | 55.1 | 74.31 | 80.38 | 131.04 | 66.44 | 169.75 | 243.59 | 82.97 | 105.82 | 62.28 | 112.92 | 117.46
COMPOSICAO | 101172 | EXECUÇÃO DE PAVIMENTO EM PEDRAS POLIÉDRICAS, REJUNTAMENTO COM ARGAMASSA TRAÇO 1:3 (CIMENTO E AREIA). AF_05/2020 | M2 | 78.97 | 55.42 | 69.36 | 73 | 66.23 | 58.35 | 70.79 | 54.25 | 63.37 | 48.07 | 54.18 | 54.62 | 53.72 | 62.66 | 54.53 | 60.03 | 60.44 | 54.82 | 60.39 | 58.12 | 67.15 | 71.06 | 53.92 | 59.56 | 62.6 | 56.16 | 57.28
COMPOSICAO | 101171 | EXECUÇÃO DE PAVIMENTO EM PEDRAS POLIÉDRICAS, REJUNTAMENTO COM PEDRISCO E EMULSÃO ASFÁLTICA. AF_05/2020_P | M2 | 126.75 | 98.91 | 105.96 | 121.87 | 104.47 | 97.72 | 114 | 98.79 | 104.52 | 92.78 | 95.16 | 91.75 | 95.61 | 102.55 | 99.53 | 102.43 | 105.71 | 92.18 | 102.19 | 104.46 | 109.39 | 112.37 | 93.39 | 99.98 | 104.07 | 98.55 | 98.58
COMPOSICAO | 101170 | EXECUÇÃO DE PAVIMENTO EM PEDRAS POLIÉDRICAS, REJUNTAMENTO COM PÓ DE PEDRA. AF_05/2020 | M2 | 56.75 | 34.86 | 41.7 | 56.94 | 40.19 | 38.26 | 49.36 | 36.17 | 40.55 | 29.37 | 34.04 | 31.38 | 32.32 | 36.93 | 36.02 | 37.83 | 40.99 | 32.81 | 38.49 | 39.79 | 43.75 | 46.48 | 30.49 | 36.6 | 39.75 | 35.02 | 35.08
COMPOSICAO | 92391 | EXECUÇÃO DE PAVIMENTO EM PISO INTERTRAVADO, COM BLOCO PISOGRAMA DE 35 X 25 CM, ESPESSURA 6 CM. AF_12/2015 | M2 | 87.61 | 47.59 | 61.56 | 51.71 | 50.93 | 43.03 | 65.5 | 51.97 | 57.12 | 44.57 | 50.38 | 52.37 | 65.34 | 58.37 | 41.89 | 50.2 | 41.87 | 42.7 | 58.4 | 47.85 | 64 | 86.42 | 51.97 | 47.97 | 48.08 | 60.31 | 73.01
COMPOSICAO | 92392 | EXECUÇÃO DE PAVIMENTO EM PISO INTERTRAVADO, COM BLOCO PISOGRAMA DE 35 X 25 CM, ESPESSURA 8 CM. AF_12/2015 | M2 | 186.21 | 96.51 | 127.5 | 105.02 | 102.09 | 85.64 | 132.19 | 108.23 | 114.77 | 92.41 | 103.5 | 108.71 | 137.43 | 121.08 | 83.46 | 101.27 | 84.58 | 85.4 | 120.15 | 97.32 | 133.06 | 187.1 | 107.24 | 95.97 | 95.95 | 125.17 | 153.52
COMPOSICAO | 92395 | EXECUÇÃO DE PAVIMENTO EM PISO INTERTRAVADO, COM BLOCO SEXTAVADO DE 25 X 25 CM, ESPESSURA 10 CM. AF_12/2015 | M2 | 131.4 | 72.03 | 94.24 | 78.01 | 78.23 | 66.19 | 97.91 | 80.27 | 85.6 | 68.6 | 76.3 | 80.7 | 98.79 | 89.35 | 64 | 76.44 | 64.67 | 67.02 | 90.94 | 73.25 | 97.41 | 130.92 | 79.69 | 74.4 | 72.45 | 93.29 | 109.28
COMPOSICAO | 92393 | EXECUÇÃO DE PAVIMENTO EM PISO INTERTRAVADO, COM BLOCO SEXTAVADO DE 25 X 25 CM, ESPESSURA 6 CM. AF_12/2015 | M2 | 86.66 | 47.5 | 61.45 | 51.94 | 51.12 | 43.31 | 65.27 | 51.9 | 56.91 | 44.49 | 50.19 | 52.24 | 64.66 | 58.2 | 42.11 | 50.2 | 42.24 | 43.1 | 58.52 | 47.98 | 63.73 | 85.32 | 51.83 | 48.29 | 48.1 | 60.16 | 72.06
COMPOSICAO | 92394 | EXECUÇÃO DE PAVIMENTO EM PISO INTERTRAVADO, COM BLOCO SEXTAVADO DE 25 X 25 CM, ESPESSURA 8 CM. AF_12/2015 | M2 | 108.63 | 59.3 | 77.25 | 64.53 | 64 | 54.17 | 81.04 | 65.52 | 70.73 | 56.07 | 62.81 | 65.9 | 81.27 | 73.21 | 52.53 | 62.74 | 52.93 | 54.35 | 73.98 | 60.1 | 80.02 | 107.72 | 65.21 | 60.66 | 59.78 | 76.04 | 90.27
COMPOSICAO | 102101 | EXECUÇÃO DE PINTURA DE LIGAÇÃO COM EMULSÃO ASFÁLTICA RR-2C, PARA O FECHAMENTO DE VALAS. AF_12/2020 | M2 | 3.56 | 3.39 | 3.79 | 3.31 | 3.72 | 3.26 | 3.71 | 3.66 | 3.51 | 3.35 | 3.4 | 3.5 | 3.45 | 3.72 | 3.46 | 3.66 | 3.48 | 3.85 | 4.21 | 3.59 | 3.8 | 3.56 | 3.73 | 3.88 | 3.48 | 4.18 | 3.43
COMPOSICAO | 96402 | EXECUÇÃO DE PINTURA DE LIGAÇÃO COM EMULSÃO ASFÁLTICA RR-2C. AF_11/2019 | M2 | 2.77 | 2.61 | 2.74 | 2.59 | 2.77 | 2.36 | 2.66 | 2.71 | 2.72 | 2.64 | 2.54 | 2.53 | 2.54 | 2.7 | 2.62 | 2.78 | 2.68 | 2.56 | 2.77 | 2.72 | 2.69 | 2.69 | 2.73 | 2.71 | 2.69 | 2.76 | 2.59
COMPOSICAO | 103075 | EXECUÇÃO DE PISO DE CONCRETO, COM ACABAMENTO SUPERFICIAL, ESPESSURA DE 15 CM, FCK = 30 MPA, COM USO DE FORMAS EM MADEIRA SERRADA. AF_09/2021 | M2 | 284.03 | 215.98 | 214.17 | 266.64 | 199.64 | 190.96 | 203.04 | 208.81 | 196.84 | 210.16 | 187.83 | 197.96 | 218.48 | 213.23 | 186.7 | 187.1 | 210.09 | 189.24 | 184.56 | 194.87 | 234.94 | 321.46 | 203.27 | 208.54 | 214.83 | 183.01 | 208.02
COMPOSICAO | 103074 | EXECUÇÃO DE PISO DE CONCRETO, SEM ACABAMENTO SUPERFICIAL, ESPESSURA DE 15 CM, FCK = 30 MPA, COM USO DE FORMAS EM MADEIRA SERRADA. AF_09/2021 | M2 | 240.08 | 178.73 | 185.74 | 212.65 | 164.51 | 153.7 | 162.21 | 175.36 | 158.66 | 166.68 | 160.93 | 171.18 | 189.84 | 170.72 | 144.2 | 146.49 | 168.51 | 156.84 | 152.32 | 157.92 | 196.2 | 280.27 | 170.92 | 171.66 | 177.09 | 147.5 | 152.17
COMPOSICAO | 95108 | EXECUÇÃO DE PROTEÇÃO DA CABEÇA DO TIRANTE COM USO DE FÔRMAS EM CHAPA COMPENSADA PLASTIFICADA DE MADEIRA E CONCRETO FCK =15 MPA. AF_07/2016 | UN | 29.84 | 23.98 | 30.4 | 25.9 | 30.34 | 26.43 | 29.79 | 28.12 | 27.36 | 22.99 | 26.72 | 26.86 | 25.44 | 28.91 | 24.46 | 26.93 | 25.88 | 31.64 | 33.6 | 25.98 | 29.26 | 30.69 | 27.74 | 31.04 | 25.37 | 31.39 | 25
COMPOSICAO | 97101 | EXECUÇÃO DE RADIER, ESPESSURA DE 10 CM, FCK = 30 MPA, COM USO DE FORMAS EM MADEIRA SERRADA. AF_09/2021 | M2 | 237.6 | 192.2 | 188.08 | 215.05 | 171.63 | 160.86 | 171.63 | 188.54 | 162.91 | 175.15 | 169.44 | 180.85 | 198.36 | 175.1 | 150.75 | 152.77 | 175.81 | 166.92 | 160.36 | 164.8 | 203.26 | 288.05 | 180.11 | 180.61 | 190.59 | 155.4 | 158.93
COMPOSICAO | 97102 | EXECUÇÃO DE RADIER, ESPESSURA DE 15 CM, FCK = 30 MPA, COM USO DE FORMAS EM MADEIRA SERRADA. AF_09/2021 | M2 | 300.5 | 238.31 | 236.78 | 268.47 | 214.02 | 200.55 | 211.16 | 232.82 | 204.62 | 219.08 | 210.21 | 225.73 | 249.46 | 219.78 | 187.45 | 190.91 | 217.72 | 206.87 | 198.33 | 204.59 | 254.02 | 361.93 | 225.26 | 224.6 | 235.64 | 192.84 | 197.99
COMPOSICAO | 97103 | EXECUÇÃO DE RADIER, ESPESSURA DE 20 CM, FCK = 30 MPA, COM USO DE FORMAS EM MADEIRA SERRADA. AF_09/2021 | M2 | 359.2 | 277.19 | 281.38 | 317.23 | 251.35 | 235.35 | 245.16 | 270.16 | 242.12 | 257.21 | 245.53 | 264.68 | 294.32 | 260.07 | 219.84 | 224.62 | 254.66 | 241.3 | 231.69 | 239.67 | 299.19 | 427.97 | 264.62 | 262.97 | 273.52 | 225.65 | 232.37
COMPOSICAO | 103072 | EXECUÇÃO DE RADIER, ESPESSURA DE 25 CM, FCK = 30 MPA, COM USO DE FORMAS EM MADEIRA SERRADA. AF_09/2021 | M2 | 425.58 | 329.67 | 333.71 | 374.89 | 298.08 | 279.31 | 289.35 | 320.48 | 287.4 | 306 | 290.91 | 314.73 | 350.83 | 308.65 | 260.6 | 266.54 | 300.92 | 286.11 | 273.84 | 283.69 | 354.82 | 508.67 | 314.81 | 311.88 | 324.73 | 267.34 | 275.6
COMPOSICAO | 103073 | EXECUÇÃO DE RADIER, ESPESSURA DE 30 CM, FCK = 30 MPA, COM USO DE FORMAS EM MADEIRA SERRADA. AF_09/2021 | M2 | 509.83 | 413.85 | 404.32 | 453.14 | 366.87 | 344.46 | 357.54 | 401.47 | 351.27 | 379.69 | 360.21 | 391.17 | 434.5 | 376.49 | 320.81 | 328 | 369.51 | 355.42 | 336.75 | 348.31 | 434.74 | 624.03 | 390.19 | 385.18 | 407.09 | 329.59 | 339.32
COMPOSICAO | 93211 | EXECUÇÃO DE REFEITÓRIO EM CANTEIRO DE OBRA EM ALVENARIA, NÃO INCLUSO MOBILIÁRIO E EQUIPAMENTOS. AF_02/2016 | M2 | 592.54 | 571.64 | 608.58 | 531.77 | 629.56 | 571.31 | 587.32 | 557.93 | 565.13 | 546.73 | 585.21 | 592.43 | 541.62 | 611.75 | 535.34 | 557.92 | 549.1 | 608.27 | 605.36 | 547.6 | 550.59 | 564.6 | 577.97 | 602.43 | 551.81 | 597.12 | 537.66
COMPOSICAO | 93210 | EXECUÇÃO DE REFEITÓRIO EM CANTEIRO DE OBRA EM CHAPA DE MADEIRA COMPENSADA, NÃO INCLUSO MOBILIÁRIO E EQUIPAMENTOS. AF_02/2016 | M2 | 587.66 | 583.32 | 597.89 | 535.33 | 647.96 | 584.16 | 607.76 | 584.28 | 570.75 | 570.27 | 643.11 | 603.87 | 544.07 | 605.8 | 535.89 | 565.7 | 547.89 | 630.7 | 601.69 | 569.98 | 554.41 | 552.03 | 592.28 | 618.46 | 576.39 | 611.47 | 551.57
COMPOSICAO | 93214 | EXECUÇÃO DE RESERVATÓRIO ELEVADO DE ÁGUA (1000 LITROS) EM CANTEIRO DE OBRA, APOIADO EM ESTRUTURA DE MADEIRA. AF_02/2016 | UN | 5497.5 | 5100.77 | 4843.59 | 4425.95 | 6867.92 | 5236.41 | 6528.56 | 6091.74 | 5982.79 | 6280.72 | 8883.67 | 5922.29 | 4845.5 | 5269.97 | 4822.15 | 5040.71 | 4823.17 | 7232.27 | 6274.87 | 4734.67 | 4350.69 | 4203.89 | 4897.99 | 5782.72 | 5909.45 | 6129.42 | 5569.75
COMPOSICAO | 93243 | EXECUÇÃO DE RESERVATÓRIO ELEVADO DE ÁGUA (2000 LITROS) EM CANTEIRO DE OBRA, APOIADO EM ESTRUTURA DE MADEIRA. AF_02/2016 | UN | 8417.94 | 7938.96 | 7556.5 | 6881.49 | 10510.28 | 8160.11 | 10057.8 | 9454.89 | 9087.38 | 9670.88 | 13635.92 | 9126.7 | 7553.76 | 8193.2 | 7421.04 | 7840.69 | 7569.87 | 11056.04 | 9575.54 | 7465 | 6855.53 | 6608.9 | 7696.14 | 8999.89 | 9181.87 | 9405.58 | 8703.71
COMPOSICAO | 91084 | EXECUÇÃO DE REVESTIMENTO DE CONCRETO PROJETADO COM ESPESSURA DE 10 CM, ARMADO COM FIBRAS DE AÇO, INCLINAÇÃO DE 90°, APLICAÇÃO CONTÍNUA, UTILIZANDO EQUIPAMENTO DE PROJEÇÃO COM 3 M³/H DE CAPACIDADE. AF_01/2016 | M2 | 201.07 | 160.47 | 197.53 | 182.89 | 196.26 | 161.73 | 176.71 | 164.12 | 167.34 | 152.02 | 164.5 | 182.82 | 163.49 | 181.86 | 157.03 | 201.36 | 173.22 | 175.38 | 195.1 | 165.75 | 173.79 | 199.72 | 153.77 | 176.72 | 170.28 | 169.39 | 164.03
COMPOSICAO | 91080 | EXECUÇÃO DE REVESTIMENTO DE CONCRETO PROJETADO COM ESPESSURA DE 10 CM, ARMADO COM FIBRAS DE AÇO, INCLINAÇÃO DE 90°, APLICAÇÃO CONTÍNUA, UTILIZANDO EQUIPAMENTO DE PROJEÇÃO COM 6 M³/H DE CAPACIDADE. AF_01/2016 | M2 | 180.78 | 143.52 | 172.62 | 166.25 | 171.98 | 142.13 | 156.91 | 141.55 | 145.43 | 135.15 | 144.59 | 162.1 | 146.29 | 160.84 | 139.04 | 177.21 | 153.29 | 151.31 | 167.38 | 144.44 | 152.27 | 178.1 | 131.96 | 154.3 | 151.35 | 144.43 | 147.49
COMPOSICAO | 91101 | EXECUÇÃO DE REVESTIMENTO DE CONCRETO PROJETADO COM ESPESSURA DE 10 CM, ARMADO COM FIBRAS DE AÇO, INCLINAÇÃO DE 90°, APLICAÇÃO DESCONTÍNUA, UTILIZANDO EQUIPAMENTO DE PROJEÇÃO COM 3 M³/H DE CAPACIDADE. AF_01/2016 | M2 | 205.34 | 163.96 | 203.09 | 186.41 | 201.63 | 165.94 | 181 | 169.11 | 172.09 | 155.61 | 168.73 | 187.37 | 167.07 | 186.33 | 160.95 | 206.65 | 177.48 | 180.74 | 201.41 | 170.47 | 178.49 | 204.5 | 158.52 | 181.76 | 174.32 | 175.05 | 167.5
COMPOSICAO | 91097 | EXECUÇÃO DE REVESTIMENTO DE CONCRETO PROJETADO COM ESPESSURA DE 10 CM, ARMADO COM FIBRAS DE AÇO, INCLINAÇÃO DE 90°, APLICAÇÃO DESCONTÍNUA, UTILIZANDO EQUIPAMENTO DE PROJEÇÃO COM 6 M³/H DE CAPACIDADE. AF_01/2016 | M2 | 184.3 | 146.43 | 177.21 | 169.18 | 176.42 | 145.63 | 160.43 | 145.66 | 149.34 | 138.12 | 148.11 | 165.87 | 149.27 | 164.54 | 142.28 | 181.58 | 156.81 | 155.74 | 172.53 | 148.33 | 156.14 | 182.04 | 135.9 | 158.42 | 154.68 | 149.06 | 150.38
COMPOSICAO | 91082 | EXECUÇÃO DE REVESTIMENTO DE CONCRETO PROJETADO COM ESPESSURA DE 10 CM, ARMADO COM FIBRAS DE AÇO, INCLINAÇÃO MENOR QUE 90°, APLICAÇÃO CONTÍNUA, UTILIZANDO EQUIPAMENTO DE PROJEÇÃO COM 3 M³/H DE CAPACIDADE. AF_01/2016 | M2 | 191.43 | 152.62 | 187.44 | 174.85 | 185.41 | 152.39 | 166.82 | 153.92 | 157.5 | 143.99 | 155.17 | 173.67 | 154.98 | 172.19 | 148.68 | 191.68 | 164.5 | 164.11 | 182.92 | 156.82 | 164.26 | 189.51 | 144.3 | 165.92 | 161.92 | 158.44 | 155.88
COMPOSICAO | 91078 | EXECUÇÃO DE REVESTIMENTO DE CONCRETO PROJETADO COM ESPESSURA DE 10 CM, ARMADO COM FIBRAS DE AÇO, INCLINAÇÃO MENOR QUE 90°, APLICAÇÃO CONTÍNUA, UTILIZANDO EQUIPAMENTO DE PROJEÇÃO COM 6 M³/H DE CAPACIDADE. AF_01/2016 | M2 | 175.28 | 139.02 | 166.93 | 161.65 | 165.91 | 136.83 | 151.31 | 135.79 | 139.85 | 130.55 | 139.3 | 156.9 | 141.4 | 155.34 | 134.25 | 171.73 | 148.32 | 145 | 160.54 | 139.36 | 146.84 | 172.35 | 126.61 | 148.21 | 146.57 | 138.27 | 142.81
COMPOSICAO | 91099 | EXECUÇÃO DE REVESTIMENTO DE CONCRETO PROJETADO COM ESPESSURA DE 10 CM, ARMADO COM FIBRAS DE AÇO, INCLINAÇÃO MENOR QUE 90°, APLICAÇÃO DESCONTÍNUA, UTILIZANDO EQUIPAMENTO DE PROJEÇÃO COM 3 M³/H DE CAPACIDADE. AF_01/2016 | M2 | 197.6 | 157.75 | 195.57 | 179.95 | 193.11 | 158.47 | 172.89 | 161.03 | 164.33 | 149.18 | 161.24 | 180.25 | 160.14 | 178.65 | 154.35 | 199.46 | 170.74 | 171.68 | 191.83 | 163.74 | 171.06 | 196.28 | 151.22 | 172.97 | 167.86 | 166.52 | 160.85
COMPOSICAO | 91095 | EXECUÇÃO DE REVESTIMENTO DE CONCRETO PROJETADO COM ESPESSURA DE 10 CM, ARMADO COM FIBRAS DE AÇO, INCLINAÇÃO MENOR QUE 90°, APLICAÇÃO DESCONTÍNUA, UTILIZANDO EQUIPAMENTO DE PROJEÇÃO COM 6 M³/H DE CAPACIDADE. AF_01/2016 | M2 | 181.56 | 144.31 | 175.07 | 166.91 | 173.64 | 143 | 157.47 | 142.98 | 146.76 | 135.91 | 145.5 | 163.57 | 146.75 | 161.91 | 140.06 | 179.55 | 154.68 | 152.62 | 169.45 | 146.32 | 153.72 | 179.21 | 133.6 | 155.32 | 152.62 | 146.35 | 147.96
COMPOSICAO | 91076 | EXECUÇÃO DE REVESTIMENTO DE CONCRETO PROJETADO COM ESPESSURA DE 10 CM, ARMADO COM TELA, INCLINAÇÃO DE 90°, APLICAÇÃO CONTÍNUA, UTILIZANDO EQUIPAMENTO DE PROJEÇÃO COM 3 M³/H DE CAPACIDADE. AF_01/2016 | M2 | 207.13 | 181.25 | 214.42 | 185.18 | 202.3 | 172.54 | 191.54 | 194.42 | 181.71 | 163.55 | 180.87 | 189.22 | 175.42 | 192.54 | 162.6 | 186.71 | 186.78 | 192.61 | 202.86 | 179.55 | 203.27 | 236.27 | 190.85 | 194.94 | 194.2 | 189.78 | 168.16
COMPOSICAO | 91072 | EXECUÇÃO DE REVESTIMENTO DE CONCRETO PROJETADO COM ESPESSURA DE 10 CM, ARMADO COM TELA, INCLINAÇÃO DE 90°, APLICAÇÃO CONTÍNUA, UTILIZANDO EQUIPAMENTO DE PROJEÇÃO COM 6 M³/H DE CAPACIDADE. AF_01/2016 | M2 | 190.2 | 167.47 | 193.15 | 171.7 | 181.63 | 156.28 | 175.09 | 175.32 | 163.25 | 149.84 | 164.33 | 171.86 | 161.41 | 174.95 | 147.84 | 166.17 | 170.18 | 172.12 | 178.89 | 161.66 | 185.18 | 218.11 | 172.49 | 175.96 | 178.55 | 168.43 | 154.76
COMPOSICAO | 91093 | EXECUÇÃO DE REVESTIMENTO DE CONCRETO PROJETADO COM ESPESSURA DE 10 CM, ARMADO COM TELA, INCLINAÇÃO DE 90°, APLICAÇÃO DESCONTÍNUA, UTILIZANDO EQUIPAMENTO DE PROJEÇÃO COM 3 M³/H DE CAPACIDADE. AF_01/2016 | M2 | 216.85 | 189.99 | 226.44 | 193.47 | 214.14 | 182.21 | 201.47 | 205.82 | 192.28 | 172.11 | 190.67 | 199.64 | 184.16 | 202.65 | 171.55 | 198.31 | 196.55 | 204.53 | 216.33 | 190.08 | 213.95 | 247.46 | 201.66 | 206.15 | 203.96 | 202.02 | 176.34
COMPOSICAO | 91089 | EXECUÇÃO DE REVESTIMENTO DE CONCRETO PROJETADO COM ESPESSURA DE 10 CM, ARMADO COM TELA, INCLINAÇÃO DE 90°, APLICAÇÃO DESCONTÍNUA, UTILIZANDO EQUIPAMENTO DE PROJEÇÃO COM 6 M³/H DE CAPACIDADE. AF_01/2016 | M2 | 202.12 | 178.1 | 207.63 | 181.92 | 195.91 | 168.02 | 187.06 | 189.03 | 175.99 | 160.32 | 176.21 | 184.46 | 172.08 | 187.24 | 158.76 | 180.14 | 182.08 | 186.43 | 195.01 | 174.38 | 198.1 | 231.61 | 185.54 | 189.46 | 190.33 | 183.13 | 164.79
COMPOSICAO | 91074 | EXECUÇÃO DE REVESTIMENTO DE CONCRETO PROJETADO COM ESPESSURA DE 10 CM, ARMADO COM TELA, INCLINAÇÃO MENOR QUE 90°, APLICAÇÃO CONTÍNUA, UTILIZANDO EQUIPAMENTO DE PROJEÇÃO COM 3 M³/H DE CAPACIDADE. AF_01/2016 | M2 | 165.97 | 147.18 | 166.18 | 151.01 | 154.11 | 132.64 | 150.68 | 149.39 | 138.26 | 128.98 | 140.91 | 147.96 | 140.02 | 150.57 | 125.92 | 140.23 | 147.34 | 144.11 | 148.03 | 137.59 | 160.36 | 192.31 | 147.87 | 149.08 | 156.5 | 140.12 | 134.06
COMPOSICAO | 91070 | EXECUÇÃO DE REVESTIMENTO DE CONCRETO PROJETADO COM ESPESSURA DE 10 CM, ARMADO COM TELA, INCLINAÇÃO MENOR QUE 90°, APLICAÇÃO CONTÍNUA, UTILIZANDO EQUIPAMENTO DE PROJEÇÃO COM 6 M³/H DE CAPACIDADE. AF_01/2016 | M2 | 151.31 | 134.88 | 147.4 | 139.11 | 136.21 | 118.51 | 136.62 | 132.84 | 122.16 | 116.87 | 126.48 | 132.69 | 127.8 | 135.24 | 112.9 | 121.95 | 132.63 | 126.63 | 127.45 | 121.65 | 144.52 | 176.67 | 131.7 | 132.92 | 142.57 | 121.63 | 122.32
COMPOSICAO | 91091 | EXECUÇÃO DE REVESTIMENTO DE CONCRETO PROJETADO COM ESPESSURA DE 10 CM, ARMADO COM TELA, INCLINAÇÃO MENOR QUE 90°, APLICAÇÃO DESCONTÍNUA, UTILIZANDO EQUIPAMENTO DE PROJEÇÃO COM 3 M³/H DE CAPACIDADE. AF_01/2016 | M2 | 174.51 | 155.01 | 177.08 | 158.29 | 164.63 | 141.15 | 159.3 | 159.56 | 147.55 | 136.6 | 149.54 | 157.31 | 147.71 | 159.49 | 133.87 | 150.77 | 156.12 | 154.59 | 159.97 | 147.09 | 169.93 | 202.25 | 157.58 | 158.9 | 165.28 | 151.05 | 141.21
COMPOSICAO | 91087 | EXECUÇÃO DE REVESTIMENTO DE CONCRETO PROJETADO COM ESPESSURA DE 10 CM, ARMADO COM TELA, INCLINAÇÃO MENOR QUE 90°, APLICAÇÃO DESCONTÍNUA, UTILIZANDO EQUIPAMENTO DE PROJEÇÃO COM 6 M³/H DE CAPACIDADE. AF_01/2016 | M2 | 161.64 | 144.34 | 160.35 | 148 | 148.79 | 128.77 | 146.96 | 144.93 | 133.36 | 126.09 | 136.89 | 143.86 | 137.1 | 146.01 | 122.51 | 134.54 | 143.19 | 139.09 | 141.61 | 133.05 | 155.96 | 188.48 | 143.33 | 144.64 | 153.11 | 134.62 | 131.07
COMPOSICAO | 91083 | EXECUÇÃO DE REVESTIMENTO DE CONCRETO PROJETADO COM ESPESSURA DE 7 CM, ARMADO COM FIBRAS DE AÇO, INCLINAÇÃO DE 90°, APLICAÇÃO CONTÍNUA, UTILIZANDO EQUIPAMENTO DE PROJEÇÃO COM 3 M³/H DE CAPACIDADE. AF_01/2016 | M2 | 173.59 | 138.96 | 171.53 | 157.44 | 170.4 | 140.65 | 153.15 | 143.48 | 145.92 | 131.96 | 143.04 | 158.47 | 141.54 | 157.7 | 136.36 | 174.68 | 150.19 | 153.06 | 170.32 | 144.42 | 151.15 | 172.59 | 134.68 | 153.78 | 147.56 | 148.42 | 141.84
COMPOSICAO | 91079 | EXECUÇÃO DE REVESTIMENTO DE CONCRETO PROJETADO COM ESPESSURA DE 7 CM, ARMADO COM FIBRAS DE AÇO, INCLINAÇÃO DE 90°, APLICAÇÃO CONTÍNUA, UTILIZANDO EQUIPAMENTO DE PROJEÇÃO COM 6 M³/H DE CAPACIDADE. AF_01/2016 | M2 | 154.47 | 122.97 | 148.04 | 141.72 | 147.54 | 122.19 | 134.46 | 122.17 | 125.24 | 116.05 | 124.26 | 138.91 | 125.32 | 137.89 | 119.37 | 151.94 | 131.38 | 130.39 | 144.17 | 124.32 | 130.86 | 152.25 | 114.1 | 132.62 | 129.72 | 124.86 | 126.23
COMPOSICAO | 91100 | EXECUÇÃO DE REVESTIMENTO DE CONCRETO PROJETADO COM ESPESSURA DE 7 CM, ARMADO COM FIBRAS DE AÇO, INCLINAÇÃO DE 90°, APLICAÇÃO DESCONTÍNUA, UTILIZANDO EQUIPAMENTO DE PROJEÇÃO COM 3 M³/H DE CAPACIDADE. AF_01/2016 | M2 | 177.19 | 141.88 | 176.35 | 160.39 | 175.07 | 144.26 | 156.83 | 147.79 | 149.97 | 134.98 | 146.64 | 162.36 | 144.55 | 161.5 | 139.68 | 179.25 | 153.82 | 157.72 | 175.83 | 148.46 | 155.17 | 176.71 | 138.75 | 158.12 | 151 | 153.33 | 144.75
COMPOSICAO | 91096 | EXECUÇÃO DE REVESTIMENTO DE CONCRETO PROJETADO COM ESPESSURA DE 7 CM, ARMADO COM FIBRAS DE AÇO, INCLINAÇÃO DE 90°, APLICAÇÃO DESCONTÍNUA, UTILIZANDO EQUIPAMENTO DE PROJEÇÃO COM 6 M³/H DE CAPACIDADE. AF_01/2016 | M2 | 157.51 | 125.47 | 152.13 | 144.27 | 151.48 | 125.23 | 137.6 | 125.84 | 128.71 | 118.62 | 127.36 | 142.24 | 127.89 | 141.12 | 122.21 | 155.79 | 134.49 | 134.35 | 148.81 | 127.73 | 134.25 | 155.7 | 117.59 | 136.31 | 132.65 | 129.03 | 128.74
COMPOSICAO | 91081 | EXECUÇÃO DE REVESTIMENTO DE CONCRETO PROJETADO COM ESPESSURA DE 7 CM, ARMADO COM FIBRAS DE AÇO, INCLINAÇÃO MENOR QUE 90°, APLICAÇÃO CONTÍNUA, UTILIZANDO EQUIPAMENTO DE PROJEÇÃO COM 3 M³/H DE CAPACIDADE. AF_01/2016 | M2 | 163.66 | 130.85 | 161.05 | 149.18 | 159.26 | 131.08 | 143.06 | 132.98 | 135.79 | 123.67 | 133.45 | 149.01 | 132.81 | 147.76 | 127.72 | 164.59 | 141.15 | 141.54 | 157.8 | 135.13 | 141.29 | 162.12 | 124.88 | 142.73 | 138.9 | 137.13 | 133.44
COMPOSICAO | 91077 | EXECUÇÃO DE REVESTIMENTO DE CONCRETO PROJETADO COM ESPESSURA DE 7 CM, ARMADO COM FIBRAS DE AÇO, INCLINAÇÃO MENOR QUE 90°, APLICAÇÃO CONTÍNUA, UTILIZANDO EQUIPAMENTO DE PROJEÇÃO COM 6 M³/H DE CAPACIDADE. AF_01/2016 | M2 | 148.73 | 118.25 | 142.06 | 136.95 | 141.2 | 116.68 | 128.71 | 116.23 | 119.45 | 111.23 | 118.78 | 133.5 | 120.28 | 132.17 | 114.4 | 146.15 | 126.2 | 123.89 | 137.12 | 118.97 | 125.21 | 146.26 | 108.5 | 126.37 | 124.7 | 118.47 | 121.37
COMPOSICAO | 91098 | EXECUÇÃO DE REVESTIMENTO DE CONCRETO PROJETADO COM ESPESSURA DE 7 CM, ARMADO COM FIBRAS DE AÇO, INCLINAÇÃO MENOR QUE 90°, APLICAÇÃO DESCONTÍNUA, UTILIZANDO EQUIPAMENTO DE PROJEÇÃO COM 3 M³/H DE CAPACIDADE. AF_01/2016 | M2 | 169.32 | 135.52 | 168.58 | 153.82 | 166.36 | 136.63 | 148.63 | 139.56 | 142.08 | 128.45 | 139.01 | 155.07 | 137.52 | 153.68 | 132.93 | 171.8 | 146.9 | 148.56 | 166.09 | 141.51 | 147.58 | 168.38 | 131.27 | 149.26 | 144.37 | 144.63 | 138.01
COMPOSICAO | 91094 | EXECUÇÃO DE REVESTIMENTO DE CONCRETO PROJETADO COM ESPESSURA DE 7 CM, ARMADO COM FIBRAS DE AÇO, INCLINAÇÃO MENOR QUE 90°, APLICAÇÃO DESCONTÍNUA, UTILIZANDO EQUIPAMENTO DE PROJEÇÃO COM 6 M³/H DE CAPACIDADE. AF_01/2016 | M2 | 154.61 | 123.19 | 149.76 | 141.85 | 148.46 | 122.45 | 134.49 | 122.98 | 125.95 | 116.25 | 124.59 | 139.76 | 125.25 | 138.33 | 119.82 | 153.52 | 132.14 | 131.05 | 145.54 | 125.53 | 131.68 | 152.69 | 115.07 | 133.04 | 130.38 | 126.1 | 126.18
COMPOSICAO | 91075 | EXECUÇÃO DE REVESTIMENTO DE CONCRETO PROJETADO COM ESPESSURA DE 7 CM, ARMADO COM TELA, INCLINAÇÃO DE 90°, APLICAÇÃO CONTÍNUA, UTILIZANDO EQUIPAMENTO DE PROJEÇÃO COM 3 M³/H DE CAPACIDADE. AF_01/2016 | M2 | 188.88 | 168.93 | 197.26 | 169.27 | 187.88 | 160.61 | 177.13 | 182.68 | 168.66 | 152.59 | 168.21 | 176.33 | 163.18 | 177.4 | 151.08 | 174.31 | 172.69 | 180.41 | 189.97 | 167.2 | 187.87 | 217.81 | 177.97 | 181.48 | 180.63 | 177.74 | 155.12
COMPOSICAO | 91071 | EXECUÇÃO DE REVESTIMENTO DE CONCRETO PROJETADO COM ESPESSURA DE 7 CM, ARMADO COM TELA, INCLINAÇÃO DE 90°, APLICAÇÃO CONTÍNUA, UTILIZANDO EQUIPAMENTO DE PROJEÇÃO COM 6 M³/H DE CAPACIDADE. AF_01/2016 | M2 | 173.43 | 156.36 | 177.77 | 156.99 | 168.95 | 145.74 | 162.08 | 165.2 | 151.77 | 140.1 | 153.09 | 160.47 | 150.42 | 161.31 | 137.61 | 155.48 | 157.54 | 161.65 | 167.98 | 150.82 | 171.31 | 201.21 | 161.15 | 164.14 | 166.34 | 158.16 | 142.93
COMPOSICAO | 91092 | EXECUÇÃO DE REVESTIMENTO DE CONCRETO PROJETADO COM ESPESSURA DE 7 CM, ARMADO COM TELA, INCLINAÇÃO DE 90°, APLICAÇÃO DESCONTÍNUA, UTILIZANDO EQUIPAMENTO DE PROJEÇÃO COM 3 M³/H DE CAPACIDADE. AF_01/2016 | M2 | 197.79 | 176.98 | 208.37 | 176.89 | 198.83 | 169.5 | 186.23 | 193.26 | 178.34 | 160.5 | 177.24 | 185.96 | 171.22 | 186.71 | 159.31 | 185 | 181.69 | 191.44 | 202.42 | 176.89 | 197.73 | 228.2 | 187.96 | 191.88 | 189.63 | 189.08 | 162.66
COMPOSICAO | 91088 | EXECUÇÃO DE REVESTIMENTO DE CONCRETO PROJETADO COM ESPESSURA DE 7 CM, ARMADO COM TELA, INCLINAÇÃO DE 90°, APLICAÇÃO DESCONTÍNUA, UTILIZANDO EQUIPAMENTO DE PROJEÇÃO COM 6 M³/H DE CAPACIDADE. AF_01/2016 | M2 | 184.77 | 166.57 | 191.66 | 166.7 | 182.66 | 157 | 173.56 | 178.39 | 164 | 150.14 | 164.5 | 172.56 | 160.62 | 173.1 | 148.06 | 168.9 | 168.9 | 175.41 | 183.5 | 163.01 | 183.7 | 214.13 | 173.68 | 177.12 | 177.64 | 172.31 | 152.54
COMPOSICAO | 91073 | EXECUÇÃO DE REVESTIMENTO DE CONCRETO PROJETADO COM ESPESSURA DE 7 CM, ARMADO COM TELA, INCLINAÇÃO MENOR QUE 90°, APLICAÇÃO CONTÍNUA, UTILIZANDO EQUIPAMENTO DE PROJEÇÃO COM 3 M³/H DE CAPACIDADE. AF_01/2016 | M2 | 147.72 | 134.84 | 148.94 | 135.09 | 139.68 | 120.73 | 136.34 | 137.69 | 125.17 | 118.04 | 128.25 | 135.05 | 127.81 | 135.4 | 114.39 | 127.73 | 133.23 | 131.96 | 135.15 | 125.17 | 144.94 | 173.88 | 134.96 | 135.71 | 142.93 | 128.1 | 121.07
COMPOSICAO | 91069 | EXECUÇÃO DE REVESTIMENTO DE CONCRETO PROJETADO COM ESPESSURA DE 7 CM, ARMADO COM TELA, INCLINAÇÃO MENOR QUE 90°, APLICAÇÃO CONTÍNUA, UTILIZANDO EQUIPAMENTO DE PROJEÇÃO COM 6 M³/H DE CAPACIDADE. AF_01/2016 | M2 | 134.42 | 123.75 | 131.88 | 124.32 | 123.51 | 107.95 | 123.59 | 122.67 | 110.59 | 107.07 | 115.22 | 121.25 | 116.76 | 121.53 | 102.6 | 111.18 | 119.88 | 116.15 | 116.5 | 110.73 | 130.6 | 159.69 | 120.33 | 121.08 | 130.32 | 111.34 | 110.46
COMPOSICAO | 91090 | EXECUÇÃO DE REVESTIMENTO DE CONCRETO PROJETADO COM ESPESSURA DE 7 CM, ARMADO COM TELA, INCLINAÇÃO MENOR QUE 90°, APLICAÇÃO DESCONTÍNUA, UTILIZANDO EQUIPAMENTO DE PROJEÇÃO COM 3 M³/H DE CAPACIDADE. AF_01/2016 | M2 | 155.75 | 142.22 | 159.23 | 141.98 | 149.62 | 128.75 | 144.45 | 147.3 | 133.96 | 125.22 | 136.39 | 143.87 | 135.04 | 143.84 | 121.88 | 137.67 | 141.49 | 141.88 | 146.46 | 134.16 | 153.99 | 183.29 | 144.13 | 144.99 | 151.21 | 138.44 | 127.82
COMPOSICAO | 91086 | EXECUÇÃO DE REVESTIMENTO DE CONCRETO PROJETADO COM ESPESSURA DE 7 CM, ARMADO COM TELA, INCLINAÇÃO MENOR QUE 90°, APLICAÇÃO DESCONTÍNUA, UTILIZANDO EQUIPAMENTO DE PROJEÇÃO COM 6 M³/H DE CAPACIDADE. AF_01/2016 | M2 | 144.45 | 132.85 | 144.48 | 132.95 | 135.68 | 117.87 | 133.6 | 134.41 | 121.47 | 116 | 125.29 | 132.07 | 125.76 | 131.97 | 111.89 | 123.37 | 130.12 | 128.23 | 130.26 | 121.75 | 141.69 | 171.19 | 131.57 | 132.46 | 140.49 | 123.93 | 118.89
COMPOSICAO | 93213 | EXECUÇÃO DE SANITÁRIO E VESTIÁRIO EM CANTEIRO DE OBRA EM ALVENARIA, NÃO INCLUSO MOBILIÁRIO. AF_02/2016 | M2 | 1013.19 | 937.87 | 1031.3 | 922.28 | 1029.72 | 956.53 | 982.68 | 936.14 | 951.59 | 903.87 | 940.49 | 979.49 | 930.55 | 1030.85 | 900.23 | 956.39 | 942.75 | 1015.77 | 1045.55 | 908.16 | 959.73 | 989.19 | 976.78 | 1009.77 | 916.23 | 1008.23 | 920.51
COMPOSICAO | 93212 | EXECUÇÃO DE SANITÁRIO E VESTIÁRIO EM CANTEIRO DE OBRA EM CHAPA DE MADEIRA COMPENSADA, NÃO INCLUSO MOBILIÁRIO. AF_02/2016 | M2 | 961.37 | 923.15 | 959.69 | 871.6 | 1066.69 | 948.2 | 1009.67 | 968.28 | 945.56 | 939.83 | 1100.44 | 973.31 | 885.81 | 978.77 | 856.97 | 931.44 | 895.53 | 1059.69 | 1016.81 | 914.23 | 891.36 | 892.03 | 949.52 | 1013.51 | 948.49 | 1014.37 | 919.92
COMPOSICAO | 94288 | EXECUÇÃO DE SARJETA DE CONCRETO USINADO, MOLDADA IN LOCO EM TRECHO CURVO, 30 CM BASE X 10 CM ALTURA. AF_06/2016 | M | 60.23 | 40.91 | 52.81 | 49.29 | 50.45 | 45.04 | 46.94 | 45.76 | 48.21 | 42.58 | 45.9 | 45.82 | 47.39 | 49.95 | 41.58 | 45 | 43.44 | 50.84 | 53.26 | 43.92 | 50.98 | 60.02 | 46.63 | 51.06 | 42.16 | 50.56 | 42.27
COMPOSICAO | 94282 | EXECUÇÃO DE SARJETA DE CONCRETO USINADO, MOLDADA IN LOCO EM TRECHO CURVO, 30 CM BASE X 15 CM ALTURA. AF_06/2016 | M | 79.3 | 51.46 | 67.4 | 64.26 | 62.93 | 56.12 | 57.91 | 56.7 | 60.73 | 54.22 | 57.73 | 57.65 | 60.54 | 63.11 | 51.88 | 55.98 | 54.75 | 62.45 | 65.06 | 54.92 | 64.78 | 78.79 | 58.46 | 63.36 | 52.81 | 61.96 | 53.15
COMPOSICAO | 94290 | EXECUÇÃO DE SARJETA DE CONCRETO USINADO, MOLDADA IN LOCO EM TRECHO CURVO, 45 CM BASE X 10 CM ALTURA. AF_06/2016 | M | 77.19 | 49.67 | 65.38 | 62.72 | 60.27 | 54.09 | 55.66 | 54.14 | 58.64 | 51.86 | 54.54 | 55.29 | 58.68 | 60.94 | 50.05 | 54.06 | 52.87 | 59.39 | 62.09 | 53.08 | 62.93 | 76.81 | 56.55 | 60.94 | 50.81 | 59.17 | 51.19
COMPOSICAO | 94284 | EXECUÇÃO DE SARJETA DE CONCRETO USINADO, MOLDADA IN LOCO EM TRECHO CURVO, 45 CM BASE X 15 CM ALTURA. AF_06/2016 | M | 103.54 | 63.67 | 85.14 | 83.36 | 76.54 | 68.68 | 69.82 | 68.34 | 75.25 | 67.28 | 69.72 | 70.91 | 76.46 | 78.55 | 63.64 | 68.52 | 67.98 | 74.19 | 77.15 | 67.69 | 81.6 | 102.85 | 72.34 | 77.04 | 64.79 | 73.79 | 65.59
COMPOSICAO | 94292 | EXECUÇÃO DE SARJETA DE CONCRETO USINADO, MOLDADA IN LOCO EM TRECHO CURVO, 60 CM BASE X 10 CM ALTURA. AF_06/2016 | M | 93.67 | 58.01 | 77.42 | 75.75 | 69.55 | 62.65 | 63.86 | 62.01 | 68.57 | 60.73 | 62.71 | 64.3 | 69.5 | 71.42 | 58.08 | 62.62 | 61.86 | 67.33 | 70.25 | 61.78 | 74.37 | 93.08 | 65.97 | 70.25 | 59.02 | 67.18 | 59.68
COMPOSICAO | 94286 | EXECUÇÃO DE SARJETA DE CONCRETO USINADO, MOLDADA IN LOCO EM TRECHO CURVO, 60 CM BASE X 15 CM ALTURA. AF_06/2016 | M | 127.26 | 75.45 | 102.31 | 102.01 | 89.55 | 80.71 | 81.16 | 79.4 | 89.22 | 79.9 | 81.2 | 83.67 | 91.9 | 93.44 | 74.92 | 80.53 | 80.72 | 85.25 | 88.54 | 79.96 | 97.88 | 126.38 | 85.67 | 90.09 | 76.29 | 84.97 | 77.55
COMPOSICAO | 94287 | EXECUÇÃO DE SARJETA DE CONCRETO USINADO, MOLDADA IN LOCO EM TRECHO RETO, 30 CM BASE X 10 CM ALTURA. AF_06/2016 | M | 50.53 | 32.76 | 42.57 | 41.14 | 39.68 | 35.47 | 36.58 | 35.49 | 38.56 | 34.35 | 36.47 | 36.31 | 38.4 | 39.88 | 32.91 | 35.34 | 34.63 | 38.92 | 40.46 | 34.81 | 40.86 | 49.92 | 36.77 | 39.73 | 33.57 | 38.64 | 33.7
COMPOSICAO | 94281 | EXECUÇÃO DE SARJETA DE CONCRETO USINADO, MOLDADA IN LOCO EM TRECHO RETO, 30 CM BASE X 15 CM ALTURA. AF_06/2016 | M | 68.21 | 42.14 | 55.71 | 54.95 | 50.61 | 45.18 | 46.06 | 44.95 | 49.71 | 44.81 | 46.95 | 46.77 | 50.26 | 51.61 | 41.97 | 44.93 | 44.68 | 48.84 | 50.43 | 44.51 | 53.22 | 67.23 | 47.18 | 50.4 | 42.99 | 48.34 | 43.36
COMPOSICAO | 94289 | EXECUÇÃO DE SARJETA DE CONCRETO USINADO, MOLDADA IN LOCO EM TRECHO RETO, 45 CM BASE X 10 CM ALTURA. AF_06/2016 | M | 67.5 | 41.53 | 55.14 | 54.58 | 49.51 | 44.52 | 45.3 | 43.87 | 49.01 | 43.63 | 45.11 | 45.79 | 49.69 | 50.86 | 41.39 | 44.4 | 44.06 | 47.48 | 49.29 | 43.97 | 52.82 | 66.7 | 46.68 | 49.6 | 42.22 | 47.25 | 42.63
COMPOSICAO | 94283 | EXECUÇÃO DE SARJETA DE CONCRETO USINADO, MOLDADA IN LOCO EM TRECHO RETO, 45 CM BASE X 15 CM ALTURA. AF_06/2016 | M | 92.46 | 54.35 | 73.44 | 74.03 | 64.22 | 57.74 | 57.97 | 56.59 | 64.23 | 57.87 | 58.94 | 60.05 | 66.18 | 67.03 | 53.73 | 57.48 | 57.9 | 60.57 | 62.52 | 57.27 | 70.04 | 91.3 | 61.06 | 64.08 | 54.96 | 60.17 | 55.8
COMPOSICAO | 94291 | EXECUÇÃO DE SARJETA DE CONCRETO USINADO, MOLDADA IN LOCO EM TRECHO RETO, 60 CM BASE X 10 CM ALTURA. AF_06/2016 | M | 83.98 | 49.87 | 67.19 | 67.61 | 58.77 | 53.09 | 53.5 | 51.74 | 58.94 | 52.51 | 53.27 | 54.79 | 60.51 | 61.36 | 49.41 | 52.97 | 53.05 | 55.42 | 57.46 | 52.67 | 64.25 | 82.97 | 56.11 | 58.91 | 50.43 | 55.26 | 51.12
COMPOSICAO | 94285 | EXECUÇÃO DE SARJETA DE CONCRETO USINADO, MOLDADA IN LOCO EM TRECHO RETO, 60 CM BASE X 15 CM ALTURA. AF_06/2016 | M | 116.18 | 66.13 | 90.61 | 92.7 | 77.23 | 69.77 | 69.32 | 67.64 | 78.2 | 70.49 | 70.42 | 72.8 | 81.62 | 81.93 | 65.01 | 69.49 | 70.64 | 71.63 | 73.91 | 69.55 | 86.32 | 114.82 | 74.39 | 77.14 | 66.47 | 71.35 | 67.76
COMPOSICAO | 94293 | EXECUÇÃO DE SARJETÃO DE CONCRETO USINADO, MOLDADA IN LOCO EM TRECHO RETO, 100 CM BASE X 20 CM ALTURA. AF_06/2016 | M | 240.51 | 132.24 | 182.47 | 190.51 | 153.06 | 137.75 | 135.51 | 132.71 | 156.45 | 143.11 | 142.23 | 145.38 | 164.89 | 163.89 | 128.7 | 136.72 | 141.05 | 139.12 | 141.96 | 137.77 | 172.82 | 236.22 | 147.11 | 151.12 | 132.54 | 137.79 | 135.41
COMPOSICAO | 102096 | EXECUÇÃO DE TAPA BURACO COM APLICAÇÃO DE CONCRETO ASFÁLTICO (AQUISIÇÃO EM USINA) E PINTURA DE LIGAÇÃO. AF_12/2020 | M3 | 2220.48 | 1446.32 | 1503.47 | 1434.43 | 1501.43 | 1468.97 | 1492.77 | 1763.01 | 1464.33 | 1440.96 | 1740.81 | 1537.64 | 1466.53 | 1496.01 | 1458.12 | 1485.04 | 1461.6 | 1438.64 | 1725.72 | 1476.36 | 1506.23 | 1470.81 | 1732.84 | 1516.9 | 1460.21 | 1558.87 | 1452.68
COMPOSICAO | 101810 | EXECUÇÃO DE TAPA BURACO COM APLICAÇÃO DE CONCRETO ASFÁLTICO (USINAGEM PRÓPRIA) E PINTURA DE LIGAÇÃO. AF_12/2020 | M3 | 1645.9 | 1451.89 | 1569.81 | 1535.9 | 1428.11 | 1341.07 | 1567.93 | 1373.92 | 1438.24 | 1373.38 | 1366.48 | 1370.04 | 1473.86 | 1605.12 | 1410.75 | 1507.19 | 1470.49 | 1404.82 | 1517.53 | 1406.87 | 1516.37 | 1494.49 | 1386.97 | 1462.1 | 1473.62 | 1472.36 | 1435.81
COMPOSICAO | 101811 | EXECUÇÃO DE TAPA BURACO COM APLICAÇÃO DE PRÉ MISTURADO A FRIO (USINAGEM PRÓPRIA) E PINTURA DE LIGAÇÃO. AF_12/2020 | M3 | 1473.61 | 1223.64 | 1411.36 | 1384.04 | 1288.73 | 1223.33 | 1344.71 | 1254.31 | 1197.75 | 1169.78 | 1205.1 | 1225.73 | 1064.39 | 1375.72 | 1206.72 | 1263.98 | 1290.29 | 1200.94 | 1322.44 | 1232.4 | 1327.3 | 1359.87 | 1213.91 | 1259.58 | 1250.09 | 1275.08 | 1219.6
COMPOSICAO | 92407 | EXECUÇÃO DE VIA EM PISO INTERTRAVADO, COM BLOCO 16 FACES DE 22 X 11 CM, ESPESSURA 10 CM. AF_12/2015 | M2 | 134.43 | 75.3 | 98.55 | 81.74 | 82.81 | 70.32 | 101.79 | 84.15 | 89.21 | 71.84 | 79.43 | 84.53 | 101.73 | 93.3 | 67.75 | 80.3 | 68.68 | 71.89 | 96.17 | 77.09 | 101.34 | 133.83 | 83.38 | 79.28 | 75.99 | 97.93 | 111.86
COMPOSICAO | 92405 | EXECUÇÃO DE VIA EM PISO INTERTRAVADO, COM BLOCO 16 FACES DE 22 X 11 CM, ESPESSURA 8 CM. AF_12/2015 | M2 | 113.33 | 63.47 | 82.7 | 68.93 | 69.56 | 59.08 | 86.11 | 70.43 | 75.45 | 60.22 | 66.9 | 70.83 | 85.64 | 78.29 | 56.99 | 67.59 | 57.57 | 60.04 | 80.39 | 64.77 | 85.16 | 112.37 | 69.98 | 66.42 | 64.16 | 81.96 | 94.43
COMPOSICAO | 93682 | EXECUÇÃO DE VIA EM PISO INTERTRAVADO, COM BLOCO RETANGULAR COLORIDO DE 20 X 10 CM, ESPESSURA 8 CM. AF_12/2015 | M2 | 121.21 | 66.77 | 87.23 | 72.69 | 72.63 | 61.55 | 90.84 | 74.2 | 79.38 | 63.42 | 70.63 | 74.57 | 91.03 | 82.61 | 59.52 | 70.87 | 60.19 | 62.26 | 84.16 | 67.98 | 90.07 | 120.43 | 73.68 | 69.14 | 67.31 | 86.17 | 100.68
COMPOSICAO | 92399 | EXECUÇÃO DE VIA EM PISO INTERTRAVADO, COM BLOCO RETANGULAR COR NATURAL DE 20 X 10 CM, ESPESSURA 8 CM. AF_12/2015 | M2 | 111.74 | 62.09 | 80.92 | 67.6 | 67.74 | 57.49 | 84.46 | 68.82 | 73.86 | 58.84 | 65.54 | 69.18 | 84.11 | 76.61 | 55.56 | 65.98 | 56.13 | 58.2 | 78.26 | 63.26 | 83.46 | 110.77 | 68.4 | 64.56 | 62.73 | 79.97 | 92.95
COMPOSICAO | 92401 | EXECUÇÃO DE VIA EM PISO INTERTRAVADO, COM BLOCO RETANGULAR DE 20 X 10 CM, ESPESSURA 10 CM. AF_12/2015 | M2 | 132.86 | 73.92 | 96.76 | 80.42 | 81 | 68.73 | 100.11 | 82.51 | 87.62 | 70.46 | 78.06 | 82.88 | 100.2 | 91.58 | 66.3 | 78.68 | 67.24 | 70.03 | 94.05 | 75.58 | 99.63 | 132.23 | 81.77 | 77.41 | 74.56 | 95.95 | 110.37
COMPOSICAO | 96386 | EXECUÇÃO E COMPACTAÇÃO DE ATERRO COM SOLO PREDOMINANTEMENTE ARENOSO - EXCLUSIVE SOLO, ESCAVAÇÃO, CARGA E TRANSPORTE. AF_11/2019 | M3 | 7.27 | 6.49 | 7.21 | 6.34 | 7.71 | 6.84 | 6.7 | 7.12 | 7.19 | 6.54 | 6.23 | 7.22 | 6.45 | 7.49 | 6.62 | 7.67 | 6.79 | 7.17 | 7.89 | 7.22 | 6.9 | 6.86 | 7.06 | 6.63 | 6.94 | 7.24 | 6.37
COMPOSICAO | 96385 | EXECUÇÃO E COMPACTAÇÃO DE ATERRO COM SOLO PREDOMINANTEMENTE ARGILOSO - EXCLUSIVE SOLO, ESCAVAÇÃO, CARGA E TRANSPORTE. AF_11/2019 | M3 | 10.07 | 8.88 | 10.16 | 8.62 | 10.91 | 9.49 | 9.21 | 9.9 | 10.12 | 8.92 | 8.73 | 10.06 | 8.76 | 10.37 | 9.14 | 10.98 | 9.4 | 10.02 | 11.22 | 10.16 | 9.56 | 9.47 | 9.9 | 9.24 | 9.68 | 10.19 | 8.65
COMPOSICAO | 96396 | EXECUÇÃO E COMPACTAÇÃO DE BASE E OU SUB BASE PARA PAVIMENTAÇÃO DE BRITA GRADUADA SIMPLES - EXCLUSIVE CARGA E TRANSPORTE. AF_11/2019 | M3 | 388.89 | 141.08 | 225.58 | 393.53 | 136.33 | 134.5 | 220.48 | 158.74 | 135.22 | 121.6 | 154.56 | 121.55 | 122.84 | 168.82 | 148.31 | 117.4 | 243.48 | 99.7 | 137.54 | 191.16 | 221.75 | 341.79 | 110.09 | 140.42 | 160.39 | 116.66 | 148.1
COMPOSICAO | 96397 | EXECUÇÃO E COMPACTAÇÃO DE BASE E OU SUB BASE PARA PAVIMENTAÇÃO DE BRITA GRADUADA SIMPLES TRATADA COM CIMENTO - EXCLUSIVE CARGA E TRANSPORTE. AF_11/2019 | M3 | 468.76 | 196.05 | 309.85 | 452.83 | 200.59 | 182.69 | 272.1 | 205.64 | 183.56 | 173.48 | 209.18 | 185.96 | 182.55 | 246.32 | 193.52 | 164.47 | 303.43 | 152.25 | 187.75 | 236.51 | 292.78 | 438.42 | 172.04 | 198.96 | 218.66 | 165.36 | 209.93
COMPOSICAO | 96398 | EXECUÇÃO E COMPACTAÇÃO DE BASE E OU SUB BASE PARA PAVIMENTAÇÃO DE CONCRETO COMPACTADO COM ROLO - EXCLUSIVE CARGA E TRANSPORTE. AF_11/2019 | M3 | 579.08 | 268.84 | 421.55 | 536.92 | 284.54 | 246.7 | 342.4 | 268.21 | 247.47 | 241.89 | 282.01 | 269.9 | 261.21 | 348.19 | 253.92 | 226.16 | 384.79 | 220.79 | 253.95 | 297.88 | 387.8 | 568.81 | 252.93 | 276.47 | 295.79 | 229.5 | 291.69
COMPOSICAO | 96400 | EXECUÇÃO E COMPACTAÇÃO DE BASE E OU SUB BASE PARA PAVIMENTAÇÃO DE MACADAME SECO - EXCLUSIVE CARGA E TRANSPORTE. AF_11/2019 | M3 | 340.64 | 125.25 | 199.32 | 344.04 | 123.44 | 120.02 | 194.37 | 142.12 | 121.01 | 108.67 | 137.22 | 109.86 | 109.46 | 151.44 | 131.94 | 105.97 | 214.32 | 90.54 | 123.62 | 169.59 | 195.5 | 299.7 | 100.03 | 125.27 | 142.5 | 105.05 | 131.47
COMPOSICAO | 96399 | EXECUÇÃO E COMPACTAÇÃO DE BASE E OU SUB BASE PARA PAVIMENTAÇÃO DE PEDRA RACHÃO - EXCLUSIVE CARGA E TRANSPORTE. AF_11/2019 | M3 | 265.56 | 97.07 | 154.77 | 268.5 | 94.72 | 92.94 | 151.06 | 109.5 | 93.36 | 83.56 | 105.87 | 84.04 | 84.37 | 116.27 | 102.24 | 81.94 | 166.77 | 69.16 | 94.79 | 131.72 | 152.12 | 233.58 | 75.95 | 96.48 | 110.63 | 80.87 | 101.55
COMPOSICAO | 96389 | EXECUÇÃO E COMPACTAÇÃO DE BASE E OU SUB BASE PARA PAVIMENTAÇÃO DE SOLO (PREDOMINANTEMENTE ARENOSO) COM CIMENTO (TEOR DE 2%) - EXCLUSIVE SOLO, ESCAVAÇÃO, CARGA E TRANSPORTE. AF_11/2019 | M3 | 62.08 | 44.03 | 62.29 | 48.9 | 51.27 | 40.95 | 43.52 | 40.9 | 41.39 | 41.99 | 43.64 | 50.14 | 46.41 | 58.33 | 38.97 | 41.47 | 48.53 | 43.68 | 43.99 | 40.57 | 54.67 | 69.78 | 48.62 | 46.51 | 46.84 | 41.96 | 47.54
COMPOSICAO | 96390 | EXECUÇÃO E COMPACTAÇÃO DE BASE E OU SUB BASE PARA PAVIMENTAÇÃO DE SOLO (PREDOMINANTEMENTE ARENOSO) COM CIMENTO (TEOR DE 4%) - EXCLUSIVE SOLO, ESCAVAÇÃO, CARGA E TRANSPORTE. AF_11/2019 | M3 | 104.2 | 71.17 | 105.15 | 81.03 | 82.66 | 64.45 | 69.8 | 63.93 | 64.93 | 67.38 | 70.79 | 81.69 | 75.79 | 96.97 | 61.2 | 64.04 | 79.19 | 68.94 | 68.31 | 63.2 | 90.72 | 120.2 | 78.74 | 75.42 | 75.71 | 65.49 | 78.33
COMPOSICAO | 96391 | EXECUÇÃO E COMPACTAÇÃO DE BASE E OU SUB BASE PARA PAVIMENTAÇÃO DE SOLO (PREDOMINANTEMENTE ARENOSO) COM CIMENTO (TEOR DE 6%) - EXCLUSIVE SOLO, ESCAVAÇÃO, CARGA E TRANSPORTE. AF_11/2019 | M3 | 147.77 | 99.69 | 149.07 | 114.32 | 115.82 | 89.55 | 97.47 | 88.7 | 90.11 | 94.16 | 99.4 | 114.67 | 106.46 | 136.87 | 84.95 | 88.43 | 111.33 | 95.87 | 94.42 | 87.48 | 128.05 | 171.51 | 110.52 | 105.82 | 106.1 | 90.7 | 110.31
COMPOSICAO | 96392 | EXECUÇÃO E COMPACTAÇÃO DE BASE E OU SUB BASE PARA PAVIMENTAÇÃO DE SOLO (PREDOMINANTEMENTE ARENOSO) COM CIMENTO (TEOR DE 8%) - EXCLUSIVE SOLO, ESCAVAÇÃO, CARGA E TRANSPORTE. AF_11/2019 | M3 | 189.97 | 127.25 | 191.71 | 146.62 | 147.69 | 113.66 | 124.17 | 112.39 | 114.22 | 120 | 126.96 | 146.54 | 136.18 | 175.63 | 107.77 | 111.69 | 142.34 | 121.71 | 119.4 | 110.74 | 164.23 | 221.46 | 141.09 | 135.1 | 135.38 | 114.81 | 141.32
COMPOSICAO | 101768 | EXECUÇÃO E COMPACTAÇÃO DE BASE E OU SUB BASE PARA PAVIMENTAÇÃO DE SOLO ESTABILIZADO GRANULOMETRICAMENTE SEM MISTURA DE SOLOS - EXCLUSIVE SOLO, ESCAVAÇÃO, CARGA E TRANSPORTE. AF_11/2019 | M3 | 40.12 | 35.29 | 38.23 | 34.03 | 40.48 | 37.31 | 35.77 | 37.27 | 38.53 | 34.97 | 33.93 | 37.47 | 34.86 | 38.83 | 35.71 | 41.51 | 36.88 | 37.46 | 40.58 | 38.93 | 37.4 | 36.88 | 36.94 | 35.48 | 37.78 | 38.35 | 34.01
COMPOSICAO | 96388 | EXECUÇÃO E COMPACTAÇÃO DE BASE E OU SUB BASE PARA PAVIMENTAÇÃO DE SOLOS DE COMPORTAMENTO LATERÍTICO (ARENOSO) - EXCLUSIVE SOLO, ESCAVAÇÃO, CARGA E TRANSPORTE. AF_11/2019 | M3 | 10.28 | 9.24 | 10.28 | 8.97 | 11.01 | 9.77 | 9.48 | 10.08 | 10.28 | 9.22 | 8.78 | 10.25 | 9.11 | 10.53 | 9.46 | 11.06 | 9.67 | 10.17 | 11.25 | 10.34 | 9.81 | 9.71 | 9.95 | 9.35 | 9.93 | 10.31 | 8.99
COMPOSICAO | 101767 | EXECUÇÃO E COMPACTAÇÃO DE BASE E OU SUB BASE PARA PAVIMENTAÇÃO DE SOLOS ESTABILIZADOS GRANULOMETRICAMENTE COM MISTURA DE SOLOS EM PISTA - EXCLUSIVE SOLO, ESCAVAÇÃO, CARGA E TRANSPORTE. AF_11/2019 | M3 | 24.51 | 21.67 | 24.81 | 20.78 | 26.59 | 23.19 | 22.62 | 24.27 | 24.46 | 21.46 | 21.19 | 24.25 | 21.36 | 24.55 | 22.32 | 26.75 | 23.1 | 24.98 | 27.53 | 24.67 | 23.7 | 23.09 | 24.09 | 22.98 | 23.67 | 25.61 | 20.96
COMPOSICAO | 100564 | EXECUÇÃO E COMPACTAÇÃO DE BASE E OU SUB-BASE PARA PAVIMENTAÇÃO DE SOLO (PREDOMINANTEMENTE ARENOSO) BRITA - 40/60 - EXCLUSIVE SOLO, ESCAVAÇÃO, CARGA E TRANSPORTE. AF_11/2019 | M3 | 221.29 | 85.45 | 132.75 | 222.06 | 85.04 | 82.69 | 129.1 | 96.25 | 83.41 | 74.9 | 92.43 | 76.1 | 75.49 | 101.91 | 89.79 | 74.82 | 141.71 | 64.73 | 86.2 | 114.11 | 130.29 | 195.09 | 69.79 | 85.85 | 96.86 | 74.26 | 89.03
COMPOSICAO | 100566 | EXECUÇÃO E COMPACTAÇÃO DE BASE E OU SUB-BASE PARA PAVIMENTAÇÃO DE SOLO (PREDOMINANTEMENTE ARENOSO) BRITA - 40/60 COM CIMENTO (TEOR DE 4%) - EXCLUSIVE SOLO, ESCAVAÇÃO, CARGA E TRANSPORTE. AF_11/2019 | M3 | 304.39 | 142.27 | 220.32 | 283.62 | 151.32 | 132.21 | 182.34 | 144.34 | 132.95 | 128.41 | 148.95 | 142.67 | 137.35 | 182.35 | 136.22 | 122.91 | 203.76 | 118.75 | 137.58 | 160.56 | 203.97 | 295.93 | 133.81 | 146.41 | 157 | 124.2 | 153.12
COMPOSICAO | 100567 | EXECUÇÃO E COMPACTAÇÃO DE BASE E OU SUB-BASE PARA PAVIMENTAÇÃO DE SOLO (PREDOMINANTEMENTE ARENOSO) BRITA - 40/60 COM CIMENTO (TEOR DE 6%) - EXCLUSIVE SOLO, ESCAVAÇÃO, CARGA E TRANSPORTE. AF_11/2019 | M3 | 343.25 | 168.88 | 261.34 | 312.37 | 182.38 | 155.41 | 207.25 | 166.85 | 156.15 | 153.47 | 175.42 | 173.87 | 166.33 | 220.02 | 157.96 | 145.43 | 232.79 | 144.07 | 161.65 | 182.29 | 238.47 | 343.14 | 163.83 | 174.78 | 185.16 | 147.6 | 183.15
COMPOSICAO | 100568 | EXECUÇÃO E COMPACTAÇÃO DE BASE E OU SUB-BASE PARA PAVIMENTAÇÃO DE SOLO (PREDOMINANTEMENTE ARENOSO) BRITA - 40/60 COM CIMENTO (TEOR DE 8%) - EXCLUSIVE SOLO, ESCAVAÇÃO, CARGA E TRANSPORTE. AF_11/2019 | M3 | 381.3 | 195.04 | 301.65 | 340.44 | 212.93 | 178.2 | 231.67 | 188.96 | 178.94 | 178.13 | 201.43 | 204.58 | 194.85 | 257.09 | 179.3 | 167.58 | 261.27 | 168.98 | 185.3 | 203.61 | 272.36 | 389.45 | 193.36 | 202.68 | 212.84 | 170.6 | 212.67
COMPOSICAO | 100565 | EXECUÇÃO E COMPACTAÇÃO DE BASE E OU SUB-BASE PARA PAVIMENTAÇÃO DE SOLO (PREDOMINANTEMENTE ARENOSO) BRITA - 50/50 - EXCLUSIVE SOLO, ESCAVAÇÃO, CARGA E TRANSPORTE. AF_11/2019 | M3 | 187.83 | 74.17 | 114.01 | 187.99 | 74.44 | 72.05 | 110.7 | 83.51 | 72.81 | 65.35 | 79.92 | 66.7 | 65.84 | 88.28 | 77.87 | 65.92 | 121.27 | 57.31 | 75.53 | 98.44 | 111.82 | 165.79 | 61.42 | 74.68 | 83.93 | 65.34 | 77.08
COMPOSICAO | 100569 | EXECUÇÃO E COMPACTAÇÃO DE BASE E OU SUB-BASE PARA PAVIMENTAÇÃO DE SOLO (PREDOMINANTEMENTE ARENOSO) BRITA - 50/50 COM CIMENTO (TEOR DE 4%) - EXCLUSIVE SOLO, ESCAVAÇÃO, CARGA E TRANSPORTE. AF_11/2019 | M3 | 272.15 | 131.4 | 202.27 | 250.79 | 141.1 | 121.97 | 164.61 | 132.06 | 122.73 | 119.21 | 136.9 | 133.61 | 128.05 | 169.22 | 124.73 | 114.33 | 184.06 | 111.6 | 127.3 | 145.46 | 186.18 | 267.7 | 125.75 | 135.64 | 144.53 | 115.6 | 141.61
COMPOSICAO | 100570 | EXECUÇÃO E COMPACTAÇÃO DE BASE E OU SUB-BASE PARA PAVIMENTAÇÃO DE SOLO (PREDOMINANTEMENTE ARENOSO) BRITA - 50/50 COM CIMENTO (TEOR DE 6%) - EXCLUSIVE SOLO, ESCAVAÇÃO, CARGA E TRANSPORTE. AF_11/2019 | M3 | 313.73 | 160.26 | 245.64 | 282.02 | 174.53 | 147.47 | 191.83 | 156.78 | 148.21 | 146.39 | 165.35 | 167.01 | 159.21 | 209.19 | 148.71 | 139.28 | 215.47 | 139.08 | 153.68 | 169.58 | 223.1 | 317.42 | 157.81 | 166.06 | 175.05 | 141.21 | 173.77
COMPOSICAO | 100571 | EXECUÇÃO E COMPACTAÇÃO DE BASE E OU SUB-BASE PARA PAVIMENTAÇÃO DE SOLO (PREDOMINANTEMENTE ARENOSO) BRITA - 50/50 COM CIMENTO (TEOR DE 8%) - EXCLUSIVE SOLO, ESCAVAÇÃO, CARGA E TRANSPORTE. AF_11/2019 | M3 | 350.53 | 184.66 | 284.42 | 309.11 | 203.18 | 168.43 | 214.74 | 177.24 | 169.19 | 169.35 | 189.92 | 195.93 | 185.98 | 244.56 | 168.33 | 159.39 | 242.46 | 162.16 | 175.49 | 189.19 | 255.38 | 362.5 | 185.66 | 192.4 | 200.94 | 162.39 | 201.69
COMPOSICAO | 100572 | EXECUÇÃO E COMPACTAÇÃO DE BASE E OU SUB-BASE PARA PAVIMENTAÇÃO DE SOLO (PREDOMINANTEMENTE ARGILOSO) BRITA - 40/60 - EXCLUSIVE SOLO, ESCAVAÇÃO, CARGA E TRANSPORTE. AF_11/2019 | M3 | 226.02 | 89.66 | 137.68 | 226 | 90.49 | 87.26 | 133.47 | 101.04 | 88.33 | 78.94 | 96.55 | 80.9 | 79.5 | 106.64 | 94.17 | 80.42 | 146.22 | 69.7 | 91.83 | 119.09 | 134.97 | 199.57 | 74.49 | 90.33 | 101.62 | 79.41 | 92.96
COMPOSICAO | 100573 | EXECUÇÃO E COMPACTAÇÃO DE BASE E OU SUB-BASE PARA PAVIMENTAÇÃO DE SOLO (PREDOMINANTEMENTE ARGILOSO) BRITA - 50/50 - EXCLUSIVE SOLO, ESCAVAÇÃO, CARGA E TRANSPORTE. AF_11/2019 | M3 | 192.56 | 78.38 | 118.94 | 191.93 | 79.89 | 76.62 | 115.07 | 88.3 | 77.73 | 69.39 | 84.04 | 71.5 | 69.85 | 93.01 | 82.25 | 71.52 | 125.78 | 62.28 | 81.16 | 103.42 | 116.5 | 170.27 | 66.12 | 79.16 | 88.69 | 70.49 | 81.01
COMPOSICAO | 101905 | EXTINTOR DE INCÊNDIO PORTÁTIL COM CARGA DE ÁGUA PRESSURIZADA DE 10 L, CLASSE A - FORNECIMENTO E INSTALAÇÃO. AF_10/2020_P | UN | 194.95 | 212.9 | 212.67 | 331.5 | 221.6 | 230.02 | 187.39 | 211.59 | 190.8 | 243.94 | 177.31 | 246.26 | 179.07 | 207.24 | 270.91 | 211.75 | 183.94 | 190.28 | 237.7 | 219.82 | 211.65 | 180.94 | 238.76 | 171.94 | 168.35 | 183.79 | 167.87
COMPOSICAO | 101906 | EXTINTOR DE INCÊNDIO PORTÁTIL COM CARGA DE CO2 DE 4 KG, CLASSE BC - FORNECIMENTO E INSTALAÇÃO. AF_10/2020_P | UN | 573.79 | 633.41 | 629.4 | 1013.42 | 651.59 | 684.63 | 547.29 | 628.32 | 560.17 | 736.43 | 518.27 | 738.75 | 527.35 | 612.6 | 820.23 | 628.48 | 543.84 | 550.18 | 697.05 | 655.49 | 628.38 | 526.64 | 714.02 | 495.43 | 496.05 | 529.49 | 489.88
COMPOSICAO | 101907 | EXTINTOR DE INCÊNDIO PORTÁTIL COM CARGA DE CO2 DE 6 KG, CLASSE BC - FORNECIMENTO E INSTALAÇÃO. AF_10/2020_P | UN | 619.95 | 684.65 | 680.17 | 1096.5 | 703.98 | 740.02 | 591.14 | 679.09 | 605.18 | 796.44 | 559.81 | 798.76 | 569.78 | 661.99 | 887.16 | 679.25 | 587.69 | 594.03 | 753.02 | 708.57 | 679.15 | 568.76 | 771.93 | 534.85 | 535.98 | 571.61 | 529.12
COMPOSICAO | 101911 | EXTINTOR DE INCÊNDIO PORTÁTIL COM CARGA DE PQS DE 12 KG, CLASSE BC - FORNECIMENTO E INSTALAÇÃO. AF_10/2020_P | UN | 296.87 | 326.03 | 324.78 | 514.96 | 337.28 | 352.32 | 284.21 | 323.7 | 290.17 | 376.43 | 269.04 | 378.75 | 272.77 | 316.29 | 418.69 | 323.86 | 280.76 | 287.1 | 361.28 | 337.03 | 323.76 | 273.95 | 366.62 | 258.97 | 256.51 | 276.8 | 254.5
COMPOSICAO | 101908 | EXTINTOR DE INCÊNDIO PORTÁTIL COM CARGA DE PQS DE 4 KG, CLASSE BC - FORNECIMENTO E INSTALAÇÃO. AF_10/2020_P | UN | 189.18 | 206.49 | 206.32 | 321.11 | 215.05 | 223.09 | 181.9 | 205.24 | 185.17 | 236.43 | 172.11 | 238.75 | 173.77 | 201.06 | 262.54 | 205.4 | 178.45 | 184.79 | 230.71 | 213.18 | 205.3 | 175.68 | 231.52 | 167.01 | 163.36 | 178.53 | 162.96
COMPOSICAO | 101909 | EXTINTOR DE INCÊNDIO PORTÁTIL COM CARGA DE PQS DE 6 KG, CLASSE BC - FORNECIMENTO E INSTALAÇÃO. AF_10/2020_P | UN | 219.95 | 240.65 | 240.17 | 376.5 | 249.98 | 260.02 | 211.14 | 239.09 | 215.18 | 276.44 | 199.81 | 278.76 | 202.06 | 233.99 | 307.16 | 239.25 | 207.69 | 214.03 | 268.02 | 248.57 | 239.15 | 203.76 | 270.13 | 193.29 | 189.98 | 206.61 | 189.12
COMPOSICAO | 101910 | EXTINTOR DE INCÊNDIO PORTÁTIL COM CARGA DE PQS DE 8 KG, CLASSE BC - FORNECIMENTO E INSTALAÇÃO. AF_10/2020_P | UN | 258.41 | 283.34 | 282.47 | 445.73 | 293.63 | 306.17 | 247.67 | 281.39 | 252.67 | 326.43 | 234.42 | 328.75 | 237.41 | 275.14 | 362.92 | 281.55 | 244.22 | 250.56 | 314.65 | 292.8 | 281.45 | 238.85 | 318.37 | 226.13 | 223.24 | 241.7 | 221.81
COMPOSICAO | 92272 | FABRICAÇÃO DE ESCORAS DE VIGA DO TIPO GARFO, EM MADEIRA. AF_09/2020 | M | 24.02 | 47.42 | 30.84 | 40.92 | 39.75 | 45.33 | 37.95 | 37.76 | 34.6 | 38.02 | 38.24 | 34.21 | 38.73 | 39.27 | 41.71 | 42.68 | 37.86 | 29.81 | 30.68 | 55.46 | 30.2 | 26.5 | 37.67 | 37.67 | 43.06 | 37.09 | 40.01
COMPOSICAO | 101791 | FABRICAÇÃO DE ESCORAS DO TIPO PONTALETE, EM MADEIRA, PARA PÉ-DIREITO DUPLO. AF_09/2020 | M | 12.26 | 39.81 | 15.56 | 28.96 | 28.56 | 34.03 | 25.7 | 24.3 | 26.66 | 29.46 | 25.69 | 23.71 | 27.82 | 29.35 | 39.39 | 30.44 | 28.39 | 18.41 | 21.69 | 42.25 | 15.07 | 10.19 | 20.02 | 19.84 | 32.97 | 25.48 | 29.91
COMPOSICAO | 92273 | FABRICAÇÃO DE ESCORAS DO TIPO PONTALETE, EM MADEIRA, PARA PÉ-DIREITO SIMPLES. AF_09/2020 | M | 8.46 | 20.65 | 10.12 | 15.6 | 16.35 | 18.35 | 14.73 | 14.32 | 15.12 | 15.91 | 14.52 | 13.66 | 15.31 | 16.28 | 20.59 | 16.9 | 15.65 | 11.76 | 13.46 | 22.02 | 9.69 | 7.72 | 11.95 | 12.35 | 17.58 | 14.83 | 16.13
COMPOSICAO | 102089 | FABRICAÇÃO DE FÔRMA PARA ESCADA DUPLA COM 2 LANCES EM "X" E LAJE CASCATA, EM CHAPA DE MADEIRA COMPENSADA PLASTIFICADA, E=18 MM. AF_11/2020 | M2 | 153.97 | 202.61 | 200.15 | 211.7 | 199.49 | 220.16 | 202.66 | 209.83 | 160.78 | 178.49 | 205.97 | 178.63 | 197.09 | 190.35 | 145.82 | 218 | 183.38 | 167.97 | 152.7 | 267.29 | 197.43 | 193.15 | 240.21 | 239.87 | 205.42 | 193.75 | 195.79
COMPOSICAO | 102090 | FABRICAÇÃO DE FÔRMA PARA ESCADA DUPLA COM 2 LANCES EM "X" E LAJE CASCATA, EM CHAPA DE MADEIRA COMPENSADA RESINADA, E= 17 MM. AF_11/2020 | M2 | 109.72 | 151.98 | 139.73 | 151.28 | 147.76 | 160.88 | 146.58 | 150.88 | 122.39 | 132.02 | 147.79 | 130.44 | 142.62 | 140.99 | 118.9 | 158.23 | 135.32 | 123.75 | 117.73 | 192.95 | 137.01 | 132.73 | 164.91 | 166.73 | 150.3 | 142.35 | 142.6
COMPOSICAO | 102086 | FABRICAÇÃO DE FÔRMA PARA ESCADA DUPLA COM 2 LANCES EM "X" E LAJE PLANA, EM CHAPA DE MADEIRA COMPENSADA PLASTIFICADA, E=18 MM. AF_11/2020 | M2 | 151.86 | 233.06 | 196.91 | 225.89 | 214.27 | 240.25 | 213.27 | 217.71 | 177.58 | 197.42 | 216.19 | 189.5 | 211.55 | 207.42 | 182.35 | 233.43 | 200.19 | 172.35 | 163.16 | 293.2 | 193.85 | 183.35 | 238.55 | 237.74 | 225.91 | 204.85 | 213.3
COMPOSICAO | 102087 | FABRICAÇÃO DE FÔRMA PARA ESCADA DUPLA COM 2 LANCES EM "X" E LAJE PLANA, EM CHAPA DE MADEIRA COMPENSADA RESINADA, E= 17 MM. AF_11/2020 | M2 | 112.86 | 188.43 | 143.65 | 172.63 | 168.67 | 187.99 | 163.84 | 165.74 | 143.74 | 156.46 | 164.91 | 147.03 | 163.53 | 163.92 | 158.63 | 180.75 | 157.83 | 133.38 | 132.34 | 227.67 | 140.59 | 130.09 | 172.17 | 173.27 | 177.33 | 159.54 | 166.42
COMPOSICAO | 102091 | FABRICAÇÃO DE FÔRMA PARA ESCADA DUPLA COM 2 LANCES EM <U+0093>X<U+0094> E LAJE CASCATA, EM MADEIRA SERRADA, E=25 MM. AF_11/2020 | M2 | 208.68 | 216.28 | 182.75 | 167.34 | 309.47 | 221.59 | 279.83 | 260.94 | 261.53 | 277.15 | 420.18 | 246.5 | 183.75 | 215.42 | 210.07 | 205.62 | 193.23 | 320.93 | 282.06 | 193.99 | 152.62 | 130.61 | 166.21 | 238.94 | 256.8 | 268.6 | 230.89
COMPOSICAO | 102088 | FABRICAÇÃO DE FÔRMA PARA ESCADA DUPLA COM 2 LANCES EM <U+0093>X<U+0094> E LAJE PLANA, EM MADEIRA SERRADA, E=25 MM. AF_11/2020 | M2 | 176.67 | 193.63 | 157.53 | 149.83 | 264.88 | 196.02 | 239.43 | 224.07 | 225.11 | 238 | 351.42 | 211.62 | 162.77 | 189.26 | 188.75 | 182.01 | 170.76 | 269.84 | 240.47 | 177.32 | 132.89 | 113.64 | 145.84 | 204.77 | 223.34 | 230.72 | 201.21
COMPOSICAO | 101997 | FABRICAÇÃO DE FÔRMA PARA ESCADAS, COM 1 LANCE E LAJE CASCATA, EM CHAPA DE MADEIRA COMPENSADA PLASTIFICADA, E=18 MM. AF_11/2020 | M2 | 163.05 | 211.64 | 211.66 | 222.29 | 209.93 | 231.01 | 213.31 | 221.16 | 169 | 187.13 | 216.77 | 188.01 | 207.02 | 199.97 | 151.78 | 229.12 | 192.55 | 177.58 | 161.32 | 280 | 208.74 | 204.78 | 253.46 | 253.38 | 215.34 | 204.11 | 205.42
COMPOSICAO | 101998 | FABRICAÇÃO DE FÔRMA PARA ESCADAS, COM 1 LANCE E LAJE CASCATA, EM CHAPA DE MADEIRA COMPENSADA RESINADA, E= 17 MM. AF_11/2020 | M2 | 116.3 | 158.15 | 147.81 | 158.44 | 155.27 | 168.37 | 154.05 | 158.86 | 128.42 | 138.03 | 155.29 | 137.09 | 149.45 | 147.81 | 123.34 | 165.96 | 141.76 | 130.85 | 124.37 | 201.44 | 144.89 | 140.93 | 173.89 | 176.09 | 157.09 | 149.79 | 149.21
COMPOSICAO | 101999 | FABRICAÇÃO DE FÔRMA PARA ESCADAS, COM 1 LANCE E LAJE CASCATA, EM MADEIRA SERRADA, E=25 MM. AF_11/2020 | M2 | 247.13 | 253.55 | 214.6 | 195.29 | 366.9 | 259.95 | 331.82 | 308.54 | 309.37 | 329.22 | 503.46 | 291.84 | 215.17 | 252.89 | 245.67 | 240.65 | 226.45 | 382.13 | 333.68 | 225.3 | 178.32 | 151.63 | 194.29 | 282.03 | 303.68 | 317.61 | 272.63
COMPOSICAO | 101994 | FABRICAÇÃO DE FÔRMA PARA ESCADAS, COM 1 LANCE E LAJE PLANA, EM CHAPA DE MADEIRA COMPENSADA PLASTIFICADA, E=18 MM. AF_11/2020 | M2 | 159.05 | 242.77 | 206.64 | 236.42 | 223.46 | 250.85 | 222.96 | 227.76 | 184.68 | 205.94 | 226.18 | 197.95 | 221.17 | 216.3 | 188.49 | 243.95 | 208.85 | 179.82 | 169.38 | 306.57 | 203.55 | 192.8 | 250.79 | 249.62 | 235.9 | 213.77 | 222.82
COMPOSICAO | 101995 | FABRICAÇÃO DE FÔRMA PARA ESCADAS, COM 1 LANCE E LAJE PLANA, EM CHAPA DE MADEIRA COMPENSADA RESINADA, E= 17 MM. AF_11/2020 | M2 | 117.35 | 195.06 | 149.7 | 179.48 | 174.71 | 194.98 | 170.11 | 172.19 | 148.5 | 162.14 | 171.35 | 152.53 | 169.83 | 169.78 | 163.12 | 187.62 | 163.55 | 138.15 | 136.41 | 236.51 | 146.61 | 135.86 | 179.82 | 180.69 | 183.95 | 165.33 | 172.69
COMPOSICAO | 101996 | FABRICAÇÃO DE FÔRMA PARA ESCADAS, COM 1 LANCE E LAJE PLANA, EM MADEIRA SERRADA, E=25 MM. AF_11/2020 | M2 | 189.96 | 207.17 | 168.61 | 159.9 | 285.03 | 209.76 | 257.69 | 240.76 | 241.95 | 256.4 | 380.46 | 227.57 | 174.02 | 202.58 | 201.69 | 194.52 | 182.62 | 291.05 | 258.41 | 188.81 | 141.84 | 120.85 | 155.72 | 219.77 | 240.03 | 247.88 | 216.07
COMPOSICAO | 101991 | FABRICAÇÃO DE FÔRMA PARA ESCADAS, COM 2 LANCES EM "L" E LAJE CASCATA, EM CHAPA DE MADEIRA COMPENSADA PLASTIFICADA, E=18 MM. AF_11/2020 | M2 | 161.98 | 213.38 | 210.07 | 222.25 | 210.34 | 231.62 | 213.15 | 220.62 | 169.95 | 187.93 | 216.48 | 188.03 | 207.15 | 200.61 | 154.83 | 229.26 | 193.13 | 177.26 | 161.93 | 280.67 | 207.11 | 202.57 | 251.53 | 251.56 | 216.06 | 204.2 | 205.87
COMPOSICAO | 101992 | FABRICAÇÃO DE FÔRMA PARA ESCADAS, COM 2 LANCES EM "L" E LAJE CASCATA, EM CHAPA DE MADEIRA COMPENSADA RESINADA, E= 17 MM. AF_11/2020 | M2 | 116.26 | 161.07 | 147.63 | 159.81 | 156.89 | 170.37 | 155.2 | 159.71 | 130.28 | 139.91 | 156.36 | 138.23 | 150.86 | 149.6 | 127.02 | 167.5 | 143.47 | 131.57 | 125.8 | 203.85 | 144.67 | 140.13 | 173.72 | 175.98 | 159.1 | 151.08 | 150.91
COMPOSICAO | 101993 | FABRICAÇÃO DE FÔRMA PARA ESCADAS, COM 2 LANCES EM "L" E LAJE CASCATA, EM MADEIRA SERRADA, E=25 MM. AF_11/2020 | M2 | 230.42 | 237.4 | 200.68 | 183.11 | 342.05 | 243.29 | 309.34 | 287.89 | 288.64 | 306.77 | 467.67 | 272.21 | 201.51 | 236.6 | 230.24 | 225.4 | 211.99 | 355.68 | 311.27 | 211.66 | 167.03 | 142.3 | 182.01 | 263.3 | 283.44 | 296.36 | 254.57
COMPOSICAO | 101988 | FABRICAÇÃO DE FÔRMA PARA ESCADAS, COM 2 LANCES EM "L" E LAJE PLANA, EM CHAPA DE MADEIRA COMPENSADA PLASTIFICADA, E=18 MM. AF_11/2020 | M2 | 149.01 | 228.32 | 192.47 | 220.52 | 210.51 | 235.13 | 208.87 | 213.19 | 174.98 | 193.46 | 211.46 | 185.84 | 206.91 | 203.56 | 180.16 | 228.51 | 196.28 | 169.75 | 161.61 | 286.22 | 189.29 | 179.11 | 232.27 | 232.07 | 221.03 | 201.17 | 208.66
COMPOSICAO | 101989 | FABRICAÇÃO DE FÔRMA PARA ESCADAS, COM 2 LANCES EM "L" E LAJE PLANA, EM CHAPA DE MADEIRA COMPENSADA RESINADA, E= 17 MM. AF_11/2020 | M2 | 111.86 | 185.81 | 141.74 | 169.79 | 167.08 | 185.37 | 161.79 | 163.7 | 142.75 | 154.45 | 162.61 | 145.38 | 161.18 | 162.12 | 157.56 | 178.33 | 155.93 | 132.63 | 132.24 | 223.81 | 138.56 | 128.38 | 169.05 | 170.66 | 174.75 | 158.01 | 164
COMPOSICAO | 101990 | FABRICAÇÃO DE FÔRMA PARA ESCADAS, COM 2 LANCES EM "L" E LAJE PLANA, EM MADEIRA SERRADA, E=25 MM. AF_11/2020 | M2 | 176.64 | 193.28 | 157.52 | 149.62 | 264.65 | 195.77 | 239.22 | 223.92 | 224.9 | 237.69 | 351.08 | 211.45 | 162.59 | 189.06 | 188.42 | 181.82 | 170.56 | 269.7 | 240.35 | 176.98 | 132.88 | 113.73 | 145.77 | 204.71 | 223.03 | 230.55 | 200.96
COMPOSICAO | 101985 | FABRICAÇÃO DE FÔRMA PARA ESCADAS, COM 2 LANCES EM "U" E LAJE CASCATA, EM CHAPA DE MADEIRA COMPENSADA PLASTIFICADA, E=18 MM. AF_11/2020 | M2 | 162.32 | 214.21 | 211.83 | 224.54 | 210.21 | 232.93 | 214.17 | 221.74 | 168.86 | 188.58 | 217.98 | 188.53 | 208.61 | 200.82 | 152.65 | 230.58 | 193.64 | 176.48 | 159.51 | 283.61 | 209.16 | 204.47 | 255.21 | 254.21 | 217.42 | 204.23 | 207.25
COMPOSICAO | 101986 | FABRICAÇÃO DE FÔRMA PARA ESCADAS, COM 2 LANCES EM "U" E LAJE CASCATA, EM CHAPA DE MADEIRA COMPENSADA RESINADA, E= 17 MM. AF_11/2020 | M2 | 114.5 | 159.49 | 146.53 | 159.24 | 154.3 | 168.86 | 153.55 | 158.02 | 127.36 | 138.35 | 155.1 | 136.44 | 149.73 | 147.47 | 123.56 | 165.98 | 141.69 | 128.69 | 121.71 | 203.26 | 143.86 | 139.17 | 173.82 | 175.15 | 157.84 | 148.67 | 149.76
COMPOSICAO | 101987 | FABRICAÇÃO DE FÔRMA PARA ESCADAS, COM 2 LANCES EM "U" E LAJE CASCATA, EM MADEIRA SERRADA, E=25 MM. AF_11/2020 | M2 | 195.8 | 203.89 | 171.62 | 157.64 | 290.78 | 208.62 | 262.91 | 245.17 | 245.77 | 260.57 | 394.44 | 231.64 | 172.96 | 202.69 | 198.04 | 193.56 | 181.89 | 301.16 | 264.81 | 183.06 | 143.36 | 122.55 | 156.26 | 224.38 | 241.61 | 252.39 | 217.24
COMPOSICAO | 101969 | FABRICAÇÃO DE FÔRMA PARA ESCADAS, COM 2 LANCES EM "U" E LAJE PLANA, EM CHAPA DE MADEIRA COMPENSADA PLASTIFICADA, E=18 MM. AF_11/2020 | M2 | 143.79 | 221 | 186.92 | 214.63 | 202.77 | 227.9 | 202.22 | 206.41 | 167.73 | 187.14 | 205.16 | 179.56 | 200.77 | 196.45 | 171.97 | 221.44 | 189.68 | 162.84 | 153.58 | 278.63 | 184.14 | 174.09 | 227.02 | 225.89 | 214.36 | 193.9 | 202.4
COMPOSICAO | 101971 | FABRICAÇÃO DE FÔRMA PARA ESCADAS, COM 2 LANCES EM "U" E LAJE PLANA, EM CHAPA DE MADEIRA COMPENSADA RESINADA, E= 17 MM. AF_11/2020 | M2 | 106.17 | 177.95 | 135.55 | 163.26 | 158.8 | 177.5 | 154.54 | 156.29 | 135.09 | 147.63 | 155.69 | 138.59 | 154.45 | 154.48 | 149.09 | 170.62 | 148.81 | 125.24 | 123.84 | 215.43 | 132.77 | 122.72 | 163 | 163.71 | 167.49 | 150.2 | 157.17
COMPOSICAO | 101973 | FABRICAÇÃO DE FÔRMA PARA ESCADAS, COM 2 LANCES EM "U" E LAJE PLANA, EM MADEIRA SERRADA, E=25 MM. AF_11/2020 | M2 | 163.91 | 180.13 | 146.25 | 139.33 | 245.96 | 182.24 | 222.34 | 208.06 | 209.08 | 221.05 | 326.12 | 196.54 | 151.31 | 175.88 | 175.61 | 169.21 | 158.73 | 250.36 | 223.2 | 165.05 | 123.39 | 105.46 | 135.48 | 190.08 | 207.54 | 214.24 | 186.98
COMPOSICAO | 92268 | FABRICAÇÃO DE FÔRMA PARA LAJES, EM CHAPA DE MADEIRA COMPENSADA PLASTIFICADA, E = 18 MM. AF_09/2020 | M2 | 81.36 | 92.78 | 110.88 | 110.65 | 95.13 | 108.69 | 102.91 | 108.2 | 70.76 | 85.24 | 106.7 | 88.5 | 99.85 | 90.66 | 49.7 | 109.64 | 88.24 | 81.48 | 64.76 | 136.07 | 110.81 | 110.89 | 137.86 | 134.1 | 101.04 | 94.51 | 97.5
COMPOSICAO | 92267 | FABRICAÇÃO DE FÔRMA PARA LAJES, EM CHAPA DE MADEIRA COMPENSADA RESINADA, E = 17 MM. AF_09/2020 | M2 | 48.39 | 55.06 | 65.86 | 65.63 | 56.58 | 64.52 | 61.12 | 64.27 | 42.15 | 50.61 | 63.34 | 52.59 | 59.25 | 53.88 | 29.64 | 65.1 | 52.42 | 48.53 | 38.69 | 80.67 | 65.79 | 65.87 | 81.75 | 79.6 | 59.97 | 56.21 | 57.87
COMPOSICAO | 92271 | FABRICAÇÃO DE FÔRMA PARA LAJES, EM MADEIRA SERRADA, E=25 MM. AF_09/2020 | M2 | 87.22 | 85.79 | 72 | 63.94 | 131.29 | 87.83 | 118.9 | 108.59 | 109.33 | 119.57 | 191.23 | 103.59 | 71.84 | 85.57 | 81.86 | 79.92 | 75.89 | 139.63 | 117.43 | 71.94 | 57.89 | 46.79 | 63.6 | 97.86 | 107.68 | 111.77 | 95.76
COMPOSICAO | 96252 | FABRICAÇÃO DE FÔRMA PARA PILARES CIRCULARES, EM CHAPA DE MADEIRA COMPENSADA RESINADA. AF_06/2017 | M2 | 188.32 | 259.85 | 214.58 | 233.21 | 267.84 | 263.97 | 254.32 | 254.92 | 229.52 | 239.62 | 279.5 | 228.72 | 230.44 | 240 | 230.74 | 255.78 | 226.96 | 235.55 | 228.96 | 297.13 | 203.18 | 192 | 237.52 | 259.03 | 257.23 | 249.29 | 241.05
COMPOSICAO | 92264 | FABRICAÇÃO DE FÔRMA PARA PILARES E ESTRUTURAS SIMILARES, EM CHAPA DE MADEIRA COMPENSADA PLASTIFICADA, E = 18 MM. AF_09/2020 | M2 | 166.4 | 227.81 | 212.59 | 229.11 | 221.24 | 242.02 | 221.32 | 228.36 | 181.78 | 198.39 | 223.39 | 196.66 | 215.71 | 211.24 | 174.28 | 238.79 | 203.27 | 185.09 | 173.31 | 291.65 | 208.59 | 202.87 | 252.46 | 254.13 | 226.43 | 213.19 | 215.23
COMPOSICAO | 92263 | FABRICAÇÃO DE FÔRMA PARA PILARES E ESTRUTURAS SIMILARES, EM CHAPA DE MADEIRA COMPENSADA RESINADA, E = 17 MM. AF_09/2020 | M2 | 124.45 | 179.81 | 155.3 | 171.82 | 172.2 | 185.82 | 168.15 | 172.47 | 145.37 | 154.33 | 168.23 | 150.97 | 164.06 | 164.44 | 148.77 | 182.12 | 157.7 | 143.17 | 140.15 | 221.16 | 151.3 | 145.58 | 181.07 | 184.77 | 174.17 | 164.45 | 164.8
COMPOSICAO | 92269 | FABRICAÇÃO DE FÔRMA PARA PILARES E ESTRUTURAS SIMILARES, EM MADEIRA SERRADA, E=25 MM. AF_09/2020 | M2 | 177.22 | 185.79 | 154.67 | 142.86 | 264.18 | 189.37 | 239 | 222.49 | 223.18 | 237.59 | 360.04 | 210.49 | 156.91 | 183.73 | 180.16 | 175.35 | 164.92 | 273.39 | 239.6 | 166.14 | 128.86 | 109.45 | 140.97 | 202.96 | 220.09 | 228.81 | 197.72
COMPOSICAO | 92270 | FABRICAÇÃO DE FÔRMA PARA VIGAS, COM MADEIRA SERRADA, E = 25 MM. AF_09/2020 | M2 | 136.74 | 144.29 | 122.7 | 113.29 | 200.47 | 147.74 | 181.35 | 170.96 | 170.54 | 178.13 | 262.78 | 160.74 | 123.64 | 143.67 | 141.16 | 138.62 | 129.58 | 205.55 | 184.15 | 132.75 | 103.94 | 91.31 | 112.89 | 157.55 | 167.14 | 175.44 | 151.18
COMPOSICAO | 92266 | FABRICAÇÃO DE FÔRMA PARA VIGAS, EM CHAPA DE MADEIRA COMPENSADA PLASTIFICADA, E = 18 MM. AF_09/2020 | M2 | 132.84 | 164.84 | 169.97 | 174.16 | 167.52 | 181.35 | 169.81 | 176.8 | 135.2 | 147.4 | 171.64 | 150.17 | 163.47 | 158.47 | 119.21 | 181.21 | 152.34 | 144.16 | 131.58 | 217.72 | 166.97 | 165.65 | 200.85 | 202.31 | 168.82 | 162.98 | 161.5
COMPOSICAO | 92265 | FABRICAÇÃO DE FÔRMA PARA VIGAS, EM CHAPA DE MADEIRA COMPENSADA RESINADA, E = 17 MM. AF_09/2020 | M2 | 96.86 | 123.67 | 120.83 | 125.02 | 125.45 | 133.14 | 124.2 | 128.85 | 103.97 | 109.61 | 124.33 | 110.97 | 119.16 | 118.33 | 97.32 | 132.6 | 113.25 | 108.2 | 103.14 | 157.26 | 117.83 | 116.51 | 139.61 | 142.82 | 123.99 | 121.17 | 118.24
COMPOSICAO | 92565 | FABRICAÇÃO E INSTALAÇÃO DE ESTRUTURA PONTALETADA DE MADEIRA NÃO APARELHADA PARA TELHADOS COM ATÉ 2 ÁGUAS E PARA TELHA CERÂMICA OU DE CONCRETO, INCLUSO TRANSPORTE VERTICAL. AF_12/2015 | M2 | 34.05 | 31.76 | 30.41 | 26.07 | 43.69 | 32.96 | 40.86 | 39.94 | 37.58 | 37.84 | 52.63 | 36.86 | 29.9 | 33.01 | 31.42 | 32.57 | 30.1 | 45.47 | 41.3 | 29.41 | 26.56 | 26.36 | 28.4 | 37.66 | 35.6 | 38.88 | 33.6
COMPOSICAO | 92566 | FABRICAÇÃO E INSTALAÇÃO DE ESTRUTURA PONTALETADA DE MADEIRA NÃO APARELHADA PARA TELHADOS COM ATÉ 2 ÁGUAS E PARA TELHA ONDULADA DE FIBROCIMENTO, METÁLICA, PLÁSTICA OU TERMOACÚSTICA, INCLUSO TRANSPORTE VERTICAL. AF_12/2015 | M2 | 20.66 | 19.69 | 17.95 | 15.53 | 27.88 | 20.17 | 25.79 | 24.74 | 23.66 | 24.66 | 36.03 | 23.11 | 17.8 | 20.01 | 19.21 | 19.6 | 18.22 | 29.1 | 25.68 | 17.61 | 15.21 | 14.33 | 16.52 | 22.8 | 22.86 | 24.28 | 21.1
COMPOSICAO | 92567 | FABRICAÇÃO E INSTALAÇÃO DE ESTRUTURA PONTALETADA DE MADEIRA NÃO APARELHADA PARA TELHADOS COM MAIS QUE 2 ÁGUAS E PARA TELHA CERÂMICA OU DE CONCRETO, INCLUSO TRANSPORTE VERTICAL. AF_12/2015 | M2 | 30.65 | 28.96 | 27.07 | 23.27 | 39.67 | 29.61 | 37.11 | 36.19 | 34.02 | 34.77 | 48.79 | 33.55 | 26.88 | 29.59 | 28.48 | 29.36 | 27.11 | 41.2 | 36.92 | 26.41 | 23.31 | 22.93 | 25.2 | 33.64 | 32.58 | 34.93 | 30.57
COMPOSICAO | 100364 | FABRICAÇÃO E INSTALAÇÃO DE MEIA TESOURA DE MADEIRA NÃO APARELHADA, COM VÃO DE 10 M, PARA TELHA CERÂMICA OU DE CONCRETO, INCLUSO IÇAMENTO. AF_07/2019 | UN | 2745.62 | 2555.48 | 2501.5 | 2184.2 | 3539.36 | 2761.55 | 3291.23 | 3175.05 | 3079.79 | 3061.32 | 4186.19 | 2913.56 | 2387.98 | 2672.21 | 2490.35 | 2617.55 | 2446.49 | 3712.33 | 3449.55 | 2362.93 | 2285.28 | 2272.21 | 2373.53 | 3073.22 | 2906.12 | 3220.97 | 2761.03
COMPOSICAO | 100374 | FABRICAÇÃO E INSTALAÇÃO DE MEIA TESOURA DE MADEIRA NÃO APARELHADA, COM VÃO DE 10 M, PARA TELHA ONDULADA DE FIBROCIMENTO, ALUMÍNIO, PLÁSTICA OU TERMOACÚSTICA, INCLUSO IÇAMENTO. AF_07/2019 | UN | 2568.73 | 2380.14 | 2355.21 | 2054.44 | 3279.5 | 2585.37 | 3053.85 | 2955.55 | 2862.54 | 2823.32 | 3813.73 | 2704.67 | 2239.87 | 2499.8 | 2323.22 | 2453.61 | 2291.8 | 3438.03 | 3219.6 | 2215.93 | 2167.9 | 2173.79 | 2242.94 | 2877.14 | 2691.34 | 3000.54 | 2568.47
COMPOSICAO | 100365 | FABRICAÇÃO E INSTALAÇÃO DE MEIA TESOURA DE MADEIRA NÃO APARELHADA, COM VÃO DE 11 M, PARA TELHA CERÂMICA OU DE CONCRETO, INCLUSO IÇAMENTO. AF_07/2019 | UN | 3143 | 2908.67 | 2867.37 | 2495.75 | 4051.04 | 3152.91 | 3764.91 | 3632.87 | 3522.72 | 3486.68 | 4784.54 | 3331.2 | 2731.51 | 3064.62 | 2847.61 | 2990.78 | 2795.03 | 4254.12 | 3960.88 | 2705.19 | 2618.18 | 2601.83 | 2713.32 | 3528.28 | 3310.25 | 3692.66 | 3144.63
COMPOSICAO | 100375 | FABRICAÇÃO E INSTALAÇÃO DE MEIA TESOURA DE MADEIRA NÃO APARELHADA, COM VÃO DE 11 M, PARA TELHA ONDULADA DE FIBROCIMENTO, ALUMÍNIO, PLÁSTICA OU TERMOACÚSTICA, INCLUSO IÇAMENTO. AF_07/2019 | UN | 2881.4 | 2649.84 | 2651.21 | 2303.93 | 3663.97 | 2891.57 | 3412.2 | 3307.9 | 3199.48 | 3132.63 | 4226.97 | 3021.73 | 2513.52 | 2809.17 | 2600.89 | 2749.11 | 2566.55 | 3844.69 | 3617.48 | 2488.27 | 2444.7 | 2457.92 | 2520.94 | 3237.31 | 2991 | 3364.04 | 2859.1
COMPOSICAO | 100366 | FABRICAÇÃO E INSTALAÇÃO DE MEIA TESOURA DE MADEIRA NÃO APARELHADA, COM VÃO DE 12 M, PARA TELHA CERÂMICA OU DE CONCRETO, INCLUSO IÇAMENTO. AF_07/2019 | UN | 3345.84 | 3109.62 | 3035.04 | 2644.51 | 4349.13 | 3355.03 | 4037.18 | 3884.5 | 3771.92 | 3759.68 | 5212.19 | 3570.76 | 2901.27 | 3262.27 | 3039.16 | 3178.59 | 2972.3 | 4568.98 | 4224.88 | 2873.65 | 2752.74 | 2714.5 | 2862.97 | 3753.14 | 3556.64 | 3945.62 | 3365.47
COMPOSICAO | 100376 | FABRICAÇÃO E INSTALAÇÃO DE MEIA TESOURA DE MADEIRA NÃO APARELHADA, COM VÃO DE 12 M, PARA TELHA ONDULADA DE FIBROCIMENTO, ALUMÍNIO, PLÁSTICA OU TERMOACÚSTICA, INCLUSO IÇAMENTO. AF_07/2019 | UN | 2827.95 | 2597.68 | 2607.32 | 2264.74 | 3579.68 | 2836.62 | 3336.99 | 3240.81 | 3129.7 | 3056.23 | 4100.52 | 2957.38 | 2470.82 | 2756.01 | 2551.14 | 2701.05 | 2520.36 | 3754.04 | 3541.05 | 2444.76 | 2409.33 | 2431.37 | 2482.94 | 3175.94 | 2922.68 | 3291.96 | 2799.21
COMPOSICAO | 100357 | FABRICAÇÃO E INSTALAÇÃO DE MEIA TESOURA DE MADEIRA NÃO APARELHADA, COM VÃO DE 3 M, PARA TELHA CERÂMICA OU DE CONCRETO, INCLUSO IÇAMENTO. AF_07/2019 | UN | 918.71 | 851.25 | 826.02 | 719.49 | 1193.09 | 903.17 | 1099.67 | 1069.26 | 1020.83 | 1026.56 | 1455.95 | 980.61 | 793.45 | 902.16 | 835.83 | 860.89 | 817.45 | 1248.91 | 1152.45 | 801.33 | 734.02 | 703.81 | 763.32 | 1018.09 | 964.43 | 1073.17 | 912.99
COMPOSICAO | 100367 | FABRICAÇÃO E INSTALAÇÃO DE MEIA TESOURA DE MADEIRA NÃO APARELHADA, COM VÃO DE 3 M, PARA TELHA ONDULADA DE FIBROCIMENTO, ALUMÍNIO, PLÁSTICA OU TERMOACÚSTICA, INCLUSO IÇAMENTO. AF_07/2019 | UN | 895.62 | 828.51 | 806.99 | 702.57 | 1158.3 | 879.91 | 1068.16 | 1040.5 | 991.85 | 994.83 | 1405.19 | 953.16 | 774.44 | 879.51 | 814.15 | 839.74 | 797.36 | 1211.9 | 1121.36 | 782.3 | 718.73 | 691.48 | 746.51 | 992.18 | 935.88 | 1043.56 | 887.61
COMPOSICAO | 100358 | FABRICAÇÃO E INSTALAÇÃO DE MEIA TESOURA DE MADEIRA NÃO APARELHADA, COM VÃO DE 4 M, PARA TELHA CERÂMICA OU DE CONCRETO, INCLUSO IÇAMENTO. AF_07/2019 | UN | 1242.87 | 1131.64 | 1131.26 | 977.33 | 1598.9 | 1222.07 | 1476.12 | 1436.52 | 1375.06 | 1354.7 | 1904.1 | 1312.14 | 1075.1 | 1223.55 | 1123.71 | 1165.89 | 1101.82 | 1679.41 | 1570.59 | 1082.5 | 1018.3 | 991.78 | 1048.66 | 1392.63 | 1280.66 | 1455.2 | 1217.37
COMPOSICAO | 100368 | FABRICAÇÃO E INSTALAÇÃO DE MEIA TESOURA DE MADEIRA NÃO APARELHADA, COM VÃO DE 4 M, PARA TELHA ONDULADA DE FIBROCIMENTO, ALUMÍNIO, PLÁSTICA OU TERMOACÚSTICA, INCLUSO IÇAMENTO. AF_07/2019 | UN | 1214.39 | 1103.59 | 1107.78 | 956.46 | 1555.97 | 1193.39 | 1437.24 | 1401.04 | 1339.31 | 1315.55 | 1841.48 | 1278.28 | 1051.66 | 1195.6 | 1096.97 | 1139.79 | 1077.03 | 1633.75 | 1532.24 | 1059.02 | 999.44 | 976.57 | 1027.92 | 1360.66 | 1245.44 | 1418.67 | 1186.07
COMPOSICAO | 100359 | FABRICAÇÃO E INSTALAÇÃO DE MEIA TESOURA DE MADEIRA NÃO APARELHADA, COM VÃO DE 5 M, PARA TELHA CERÂMICA OU DE CONCRETO, INCLUSO IÇAMENTO. AF_07/2019 | UN | 1305.13 | 1193.42 | 1182.76 | 1022.99 | 1689.71 | 1283.92 | 1559.26 | 1513.63 | 1451.06 | 1437.97 | 2033.74 | 1385.53 | 1127.44 | 1284.06 | 1182.59 | 1223.69 | 1156.28 | 1775.14 | 1650.82 | 1134.3 | 1059.62 | 1026.75 | 1094.76 | 1461.38 | 1355.88 | 1532.2 | 1284.97
COMPOSICAO | 100369 | FABRICAÇÃO E INSTALAÇÃO DE MEIA TESOURA DE MADEIRA NÃO APARELHADA, COM VÃO DE 5 M, PARA TELHA ONDULADA DE FIBROCIMENTO, ALUMÍNIO, PLÁSTICA OU TERMOACÚSTICA, INCLUSO IÇAMENTO. AF_07/2019 | UN | 1276.65 | 1165.38 | 1159.28 | 1002.13 | 1646.78 | 1255.24 | 1520.39 | 1478.15 | 1415.31 | 1398.83 | 1971.12 | 1351.68 | 1104 | 1256.11 | 1155.86 | 1197.6 | 1131.49 | 1729.49 | 1612.48 | 1110.82 | 1040.76 | 1011.55 | 1074.03 | 1429.42 | 1320.66 | 1495.67 | 1253.67
COMPOSICAO | 100360 | FABRICAÇÃO E INSTALAÇÃO DE MEIA TESOURA DE MADEIRA NÃO APARELHADA, COM VÃO DE 6 M, PARA TELHA CERÂMICA OU DE CONCRETO, INCLUSO IÇAMENTO. AF_07/2019 | UN | 1445.64 | 1321.8 | 1308.85 | 1131.42 | 1877.2 | 1422.81 | 1732.11 | 1678.61 | 1611.82 | 1598.12 | 2266.83 | 1537.77 | 1247.87 | 1422.41 | 1310.45 | 1355.12 | 1279.37 | 1973.63 | 1832.5 | 1254.2 | 1171.3 | 1133.68 | 1210.78 | 1621.13 | 1505.78 | 1701.34 | 1424.98
COMPOSICAO | 100370 | FABRICAÇÃO E INSTALAÇÃO DE MEIA TESOURA DE MADEIRA NÃO APARELHADA, COM VÃO DE 6 M, PARA TELHA ONDULADA DE FIBROCIMENTO, ALUMÍNIO, PLÁSTICA OU TERMOACÚSTICA, INCLUSO IÇAMENTO. AF_07/2019 | UN | 1505.41 | 1380.66 | 1358.1 | 1175.22 | 1967.22 | 1483.02 | 1813.66 | 1753.03 | 1686.81 | 1680.24 | 2398.18 | 1608.83 | 1297.09 | 1481.02 | 1366.57 | 1409.86 | 1331.36 | 2069.42 | 1912.98 | 1303.45 | 1210.88 | 1165.61 | 1254.3 | 1688.19 | 1579.67 | 1777.97 | 1490.67
COMPOSICAO | 100361 | FABRICAÇÃO E INSTALAÇÃO DE MEIA TESOURA DE MADEIRA NÃO APARELHADA, COM VÃO DE 7 M, PARA TELHA CERÂMICA OU DE CONCRETO, INCLUSO IÇAMENTO. AF_07/2019 | UN | 1795.41 | 1627.41 | 1635.21 | 1408.01 | 2321.59 | 1767.5 | 2143.49 | 2077.75 | 1998.19 | 1961.47 | 2771.3 | 1899.76 | 1550.59 | 1768.92 | 1622.35 | 1683.57 | 1586.01 | 2445.17 | 2285.09 | 1556.44 | 1472.51 | 1435.31 | 1514.75 | 2024.4 | 1853.67 | 2116.2 | 1757.5
COMPOSICAO | 100371 | FABRICAÇÃO E INSTALAÇÃO DE MEIA TESOURA DE MADEIRA NÃO APARELHADA, COM VÃO DE 7 M, PARA TELHA ONDULADA DE FIBROCIMENTO, ALUMÍNIO, PLÁSTICA OU TERMOACÚSTICA, INCLUSO IÇAMENTO. AF_07/2019 | UN | 1719.47 | 1552.62 | 1572.6 | 1352.37 | 2207.1 | 1691.02 | 2039.83 | 1983.12 | 1902.84 | 1857.09 | 2604.29 | 1809.49 | 1488.1 | 1694.39 | 1551.06 | 1613.99 | 1519.91 | 2323.43 | 2182.85 | 1493.83 | 1422.23 | 1394.78 | 1459.47 | 1939.17 | 1759.75 | 2018.79 | 1674.03
COMPOSICAO | 100362 | FABRICAÇÃO E INSTALAÇÃO DE MEIA TESOURA DE MADEIRA NÃO APARELHADA, COM VÃO DE 8 M, PARA TELHA CERÂMICA OU DE CONCRETO, INCLUSO IÇAMENTO. AF_07/2019 | UN | 2456.89 | 2285.36 | 2246.89 | 1963.97 | 3150.89 | 2477.43 | 2932 | 2832.28 | 2748 | 2722.64 | 3691.14 | 2595.25 | 2139.62 | 2389.72 | 2224.3 | 2346.44 | 2193.05 | 3303.22 | 3083.13 | 2117.07 | 2064.68 | 2063.12 | 2139.59 | 2749.16 | 2591.46 | 2876.3 | 2468.68
COMPOSICAO | 100372 | FABRICAÇÃO E INSTALAÇÃO DE MEIA TESOURA DE MADEIRA NÃO APARELHADA, COM VÃO DE 8 M, PARA TELHA ONDULADA DE FIBROCIMENTO, ALUMÍNIO, PLÁSTICA OU TERMOACÚSTICA, INCLUSO IÇAMENTO. AF_07/2019 | UN | 2326.75 | 2157.2 | 2139.62 | 1868.62 | 2954.75 | 2346.37 | 2754.38 | 2670.16 | 2584.66 | 2543.8 | 3404.99 | 2440.57 | 2032.53 | 2262.04 | 2102.13 | 2227.23 | 2079.79 | 3094.61 | 2907.93 | 2009.8 | 1978.53 | 1993.67 | 2044.85 | 2603.13 | 2430.55 | 2709.4 | 2325.64
COMPOSICAO | 100363 | FABRICAÇÃO E INSTALAÇÃO DE MEIA TESOURA DE MADEIRA NÃO APARELHADA, COM VÃO DE 9 M, PARA TELHA CERÂMICA OU DE CONCRETO, INCLUSO IÇAMENTO. AF_07/2019 | UN | 2534.97 | 2363.32 | 2311.69 | 2021.3 | 3261.97 | 2554.18 | 3034.61 | 2928.65 | 2841.33 | 2824.96 | 3846.84 | 2686.73 | 2206.34 | 2465.16 | 2298.6 | 2419.73 | 2261.67 | 3419.42 | 3180.34 | 2182.55 | 2116.63 | 2108.66 | 2198.16 | 2834.4 | 2684.17 | 2970.19 | 2552.68
COMPOSICAO | 100373 | FABRICAÇÃO E INSTALAÇÃO DE MEIA TESOURA DE MADEIRA NÃO APARELHADA, COM VÃO DE 9 M, PARA TELHA ONDULADA DE FIBROCIMENTO, ALUMÍNIO, PLÁSTICA OU TERMOACÚSTICA, INCLUSO IÇAMENTO. AF_07/2019 | UN | 2401.99 | 2231.8 | 2201.83 | 1923.79 | 3064.77 | 2421.19 | 2855.04 | 2763.38 | 2676.69 | 2644.64 | 3562.34 | 2529.31 | 2095.68 | 2335.22 | 2173.24 | 2296.99 | 2145.57 | 3210.69 | 3005.24 | 2072.35 | 2028.45 | 2035.75 | 2100.48 | 2686.32 | 2521.62 | 2802.72 | 2407.41
COMPOSICAO | 100381 | FABRICAÇÃO E INSTALAÇÃO DE PONTALETES DE MADEIRA NÃO APARELHADA PARA TELHADOS COM ATÉ 2 ÁGUAS E COM TELHA CERÂMICA OU DE CONCRETO EM EDIFÍCIO INSTITUCIONAL TÉRREO, INCLUSO TRANSPORTE VERTICAL. AF_07/2019 | M2 | 49.91 | 45.18 | 45.59 | 38.81 | 63.14 | 48.55 | 58.94 | 57.67 | 54.68 | 53.22 | 73.23 | 52.75 | 43.69 | 48.76 | 45.38 | 47.5 | 44.01 | 66.13 | 61.82 | 43.21 | 40.91 | 41.09 | 42.6 | 56.1 | 50.62 | 57.48 | 48.18
COMPOSICAO | 100380 | FABRICAÇÃO E INSTALAÇÃO DE PONTALETES DE MADEIRA NÃO APARELHADA PARA TELHADOS COM ATÉ 2 ÁGUAS E COM TELHA CERÂMICA OU DE CONCRETO EM EDIFÍCIO RESIDENCIAL DE MÚLTIPLOS PAVIMENTOS, INCLUSO TRANSPORTE VERTICAL. AF_07/2019 | M2 | 44.73 | 40.99 | 40.57 | 34.73 | 56.81 | 43.46 | 53.12 | 52.01 | 49.21 | 48.65 | 66.99 | 47.66 | 39.22 | 43.63 | 40.92 | 42.53 | 39.48 | 59.65 | 54.88 | 38.68 | 36.09 | 36.03 | 37.92 | 49.93 | 45.91 | 51.38 | 43.64
COMPOSICAO | 100379 | FABRICAÇÃO E INSTALAÇÃO DE PONTALETES DE MADEIRA NÃO APARELHADA PARA TELHADOS COM ATÉ 2 ÁGUAS E COM TELHA CERÂMICA OU DE CONCRETO EM EDIFÍCIO RESIDENCIAL TÉRREO, INCLUSO TRANSPORTE VERTICAL. AF_07/2019 | M2 | 34.05 | 31.76 | 30.41 | 26.07 | 43.69 | 32.96 | 40.86 | 39.94 | 37.58 | 37.84 | 52.63 | 36.86 | 29.9 | 33.01 | 31.42 | 32.57 | 30.1 | 45.47 | 41.3 | 29.41 | 26.56 | 26.36 | 28.4 | 37.66 | 35.6 | 38.88 | 33.6
COMPOSICAO | 100384 | FABRICAÇÃO E INSTALAÇÃO DE PONTALETES DE MADEIRA NÃO APARELHADA PARA TELHADOS COM ATÉ 2 ÁGUAS E COM TELHA ONDULADA DE FIBROCIMENTO, ALUMÍNIO OU PLÁSTICA EM EDIFÍCIO INSTITUCIONAL TÉRREO, INCLUSO TRANSPORTE VERTICAL. AF_07/2019 | M2 | 23.51 | 22.12 | 20.67 | 17.8 | 31.38 | 22.98 | 29.05 | 27.92 | 26.75 | 27.44 | 39.79 | 25.97 | 20.28 | 22.83 | 21.74 | 22.28 | 20.72 | 32.84 | 29.36 | 20.08 | 17.76 | 16.94 | 19.05 | 26.11 | 25.57 | 27.63 | 23.72
COMPOSICAO | 100383 | FABRICAÇÃO E INSTALAÇÃO DE PONTALETES DE MADEIRA NÃO APARELHADA PARA TELHADOS COM ATÉ 2 ÁGUAS E COM TELHA ONDULADA DE FIBROCIMENTO, ALUMÍNIO OU PLÁSTICA EM EDIFÍCIO RESIDENCIAL DE MÚLTIPLOS PAVIMENTOS, INCLUSO TRANSPORTE VERTICAL. AF_07/2019 | M2 | 22.47 | 21.37 | 19.64 | 17.06 | 30.07 | 21.94 | 27.87 | 26.84 | 25.7 | 26.74 | 38.67 | 24.99 | 19.43 | 21.82 | 20.88 | 21.23 | 19.8 | 31.67 | 27.8 | 19.17 | 16.76 | 15.86 | 18.11 | 24.79 | 24.7 | 26.37 | 22.92
COMPOSICAO | 100382 | FABRICAÇÃO E INSTALAÇÃO DE PONTALETES DE MADEIRA NÃO APARELHADA PARA TELHADOS COM ATÉ 2 ÁGUAS E COM TELHA ONDULADA DE FIBROCIMENTO, ALUMÍNIO OU PLÁSTICA EM EDIFÍCIO RESIDENCIAL TÉRREO, INCLUSO TRANSPORTE VERTICAL. AF_07/2019 | M2 | 20.66 | 19.69 | 17.95 | 15.53 | 27.88 | 20.17 | 25.79 | 24.74 | 23.66 | 24.66 | 36.03 | 23.11 | 17.8 | 20.01 | 19.21 | 19.6 | 18.22 | 29.1 | 25.68 | 17.61 | 15.21 | 14.33 | 16.52 | 22.8 | 22.86 | 24.28 | 21.1
COMPOSICAO | 100387 | FABRICAÇÃO E INSTALAÇÃO DE PONTALETES DE MADEIRA NÃO APARELHADA PARA TELHADOS COM MAIS QUE 2 ÁGUAS E COM TELHA CERÂMICA OU DE CONCRETO EM EDIFÍCIO INSTITUCIONAL TÉRREO, INCLUSO TRANSPORTE VERTICAL. AF_07/2019 | M2 | 47.17 | 43.69 | 42.18 | 36.17 | 61.48 | 45.99 | 57.13 | 55.36 | 52.75 | 52.95 | 75.05 | 51.12 | 40.99 | 45.95 | 43.32 | 44.82 | 41.6 | 64.34 | 58.62 | 40.56 | 36.99 | 36.15 | 39.15 | 52.65 | 49.79 | 54.92 | 46.71
COMPOSICAO | 100386 | FABRICAÇÃO E INSTALAÇÃO DE PONTALETES DE MADEIRA NÃO APARELHADA PARA TELHADOS COM MAIS QUE 2 ÁGUAS E COM TELHA CERÂMICA OU DE CONCRETO EM EDIFÍCIO RESIDENCIAL DE MÚLTIPLOS PAVIMENTOS. AF_07/2019 | M2 | 39.06 | 36.42 | 34.93 | 30.07 | 50.28 | 37.91 | 47 | 45.88 | 43.4 | 43.83 | 61.1 | 42.28 | 34.21 | 37.98 | 36.05 | 37.18 | 34.51 | 52.76 | 47.6 | 33.69 | 30.56 | 30.12 | 32.56 | 43.23 | 41.04 | 44.86 | 38.72
COMPOSICAO | 100385 | FABRICAÇÃO E INSTALAÇÃO DE PONTALETES DE MADEIRA NÃO APARELHADA PARA TELHADOS COM MAIS QUE 2 ÁGUAS E COM TELHA CERÂMICA OU DE CONCRETO EM EDIFÍCIO RESIDENCIAL TÉRREO, INCLUSO TRANSPORTE VERTICAL. AF_07/2019 | M2 | 30.65 | 28.96 | 27.07 | 23.27 | 39.67 | 29.61 | 37.11 | 36.19 | 34.02 | 34.77 | 48.79 | 33.55 | 26.88 | 29.59 | 28.48 | 29.36 | 27.11 | 41.2 | 36.92 | 26.41 | 23.31 | 22.93 | 25.2 | 33.64 | 32.58 | 34.93 | 30.57
COMPOSICAO | 100377 | FABRICAÇÃO E INSTALAÇÃO DE TESOURA (INTEIRA OU MEIA) EM AÇO, VÃOS MAIORES OU IGUAIS A 3,0 M E MENORES OU IGUAL A 6,0 M, INCLUSO IÇAMENTO. AF_07/2019 | KG | 12.79 | 12.34 | 13.12 | 12.37 | 13.44 | 12.72 | 12.64 | 15.23 | 13.05 | 12.56 | 11.23 | 12.1 | 12.37 | 12.71 | 12.47 | 14.64 | 12.69 | 17.36 | 13.53 | 13.04 | 12.72 | 12.75 | 15.78 | 14.6 | 12.71 | 13.01 | 12.39
COMPOSICAO | 100378 | FABRICAÇÃO E INSTALAÇÃO DE TESOURA (INTEIRA OU MEIA) EM AÇO, VÃOS MAIORES QUE 6,0 M E MENORES QUE 12,0 M, INCLUSO IÇAMENTO. AF_07/2019 | KG | 12.06 | 11.7 | 12.39 | 11.68 | 12.63 | 11.94 | 11.92 | 14.48 | 12.33 | 11.83 | 10.45 | 11.38 | 11.66 | 11.98 | 11.76 | 13.86 | 11.98 | 16.47 | 12.71 | 12.33 | 12.05 | 12.03 | 14.99 | 13.8 | 12 | 12.26 | 11.68
COMPOSICAO | 92596 | FABRICAÇÃO E INSTALAÇÃO DE TESOURA INTEIRA EM AÇO, VÃO DE 10 M, PARA TELHA CERÂMICA OU DE CONCRETO, INCLUSO IÇAMENTO. AF_12/2015 | UN | 2111.86 | 2035.69 | 2178.22 | 2032.06 | 2232.77 | 2082.66 | 2081.24 | 2528.3 | 2164.81 | 2062.25 | 1834.66 | 1993.15 | 2030.59 | 2090 | 2048.52 | 2428.28 | 2090.78 | 2872.48 | 2238.74 | 2164.66 | 2109.21 | 2103.1 | 2611.8 | 2407 | 2097.4 | 2148.65 | 2032.26
COMPOSICAO | 92616 | FABRICAÇÃO E INSTALAÇÃO DE TESOURA INTEIRA EM AÇO, VÃO DE 10 M, PARA TELHA ONDULADA DE FIBROCIMENTO, METÁLICA, PLÁSTICA OU TERMOACÚSTICA, INCLUSO IÇAMENTO. AF_12/2015 | UN | 2004.8 | 1928.63 | 2071.16 | 1925 | 2128.24 | 1975.6 | 1974.18 | 2398.4 | 2057.75 | 1955.19 | 1745.72 | 1894 | 1923.53 | 1982.94 | 1941.46 | 2306.84 | 1983.72 | 2722.71 | 2131.68 | 2057.6 | 2002.15 | 1996.04 | 2475.32 | 2283.03 | 1990.34 | 2041.59 | 1925.2
COMPOSICAO | 92598 | FABRICAÇÃO E INSTALAÇÃO DE TESOURA INTEIRA EM AÇO, VÃO DE 11 M, PARA TELHA CERÂMICA OU DE CONCRETO, INCLUSO IÇAMENTO. AF_12/2015 | UN | 2252.81 | 2176.64 | 2319.17 | 2173.01 | 2370.42 | 2223.61 | 2222.19 | 2699.33 | 2305.76 | 2203.2 | 1951.82 | 2123.67 | 2171.54 | 2230.95 | 2189.47 | 2588.18 | 2231.73 | 3069.74 | 2379.69 | 2305.61 | 2250.16 | 2244.05 | 2791.6 | 2570.31 | 2238.35 | 2289.6 | 2173.21
COMPOSICAO | 92618 | FABRICAÇÃO E INSTALAÇÃO DE TESOURA INTEIRA EM AÇO, VÃO DE 11 M, PARA TELHA ONDULADA DE FIBROCIMENTO, METÁLICA, PLÁSTICA OU TERMOACÚSTICA, INCLUSO IÇAMENTO. AF_12/2015 | UN | 2145.76 | 2069.59 | 2212.12 | 2065.96 | 2265.89 | 2116.56 | 2115.14 | 2569.44 | 2198.71 | 2096.15 | 1862.89 | 2024.52 | 2064.49 | 2123.9 | 2082.42 | 2466.74 | 2124.68 | 2919.97 | 2272.64 | 2198.56 | 2143.11 | 2137 | 2655.12 | 2446.34 | 2131.3 | 2182.55 | 2066.16
COMPOSICAO | 92600 | FABRICAÇÃO E INSTALAÇÃO DE TESOURA INTEIRA EM AÇO, VÃO DE 12 M, PARA TELHA CERÂMICA OU DE CONCRETO, INCLUSO IÇAMENTO. AF_12/2015 | UN | 2429.44 | 2353.27 | 2495.8 | 2349.64 | 2542.91 | 2400.24 | 2398.82 | 2913.67 | 2482.39 | 2379.83 | 2098.64 | 2287.24 | 2348.17 | 2407.58 | 2366.1 | 2788.57 | 2408.36 | 3316.92 | 2556.32 | 2482.24 | 2426.79 | 2420.68 | 3016.89 | 2774.94 | 2414.98 | 2466.23 | 2349.84
COMPOSICAO | 92620 | FABRICAÇÃO E INSTALAÇÃO DE TESOURA INTEIRA EM AÇO, VÃO DE 12 M, PARA TELHA ONDULADA DE FIBROCIMENTO, METÁLICA, PLÁSTICA OU TERMOACÚSTICA, INCLUSO IÇAMENTO. AF_12/2015 | UN | 2286.7 | 2210.53 | 2353.06 | 2206.9 | 2403.53 | 2257.5 | 2256.08 | 2740.48 | 2339.65 | 2237.09 | 1980.05 | 2155.04 | 2205.43 | 2264.84 | 2223.36 | 2626.65 | 2265.62 | 3117.23 | 2413.58 | 2339.5 | 2284.05 | 2277.94 | 2834.91 | 2609.65 | 2272.24 | 2323.49 | 2207.1
COMPOSICAO | 92582 | FABRICAÇÃO E INSTALAÇÃO DE TESOURA INTEIRA EM AÇO, VÃO DE 3 M, PARA TELHA CERÂMICA OU DE CONCRETO, INCLUSO IÇAMENTO. AF_12/2015 | UN | 754.54 | 719.77 | 779.98 | 722.74 | 810.31 | 749.93 | 742.88 | 892.92 | 774.17 | 736.03 | 673.68 | 717.65 | 722.45 | 747.31 | 729.06 | 864.51 | 745.94 | 1013.34 | 811.76 | 773.48 | 749.94 | 750.88 | 920.19 | 855.9 | 748.32 | 771.42 | 723
COMPOSICAO | 92602 | FABRICAÇÃO E INSTALAÇÃO DE TESOURA INTEIRA EM AÇO, VÃO DE 3 M, PARA TELHA ONDULADA DE FIBROCIMENTO, METÁLICA, PLÁSTICA OU TERMOACÚSTICA, INCLUSO IÇAMENTO.. AF_12/2015 | UN | 754.54 | 719.77 | 779.98 | 722.74 | 810.31 | 749.93 | 742.88 | 892.92 | 774.17 | 736.03 | 673.68 | 717.65 | 722.45 | 747.31 | 729.06 | 864.51 | 745.94 | 1013.34 | 811.76 | 773.48 | 749.94 | 750.88 | 920.19 | 855.9 | 748.32 | 771.42 | 723
COMPOSICAO | 92584 | FABRICAÇÃO E INSTALAÇÃO DE TESOURA INTEIRA EM AÇO, VÃO DE 4 M, PARA TELHA CERÂMICA OU DE CONCRETO, INCLUSO IÇAMENTO. AF_12/2015 | UN | 895.49 | 860.72 | 920.93 | 863.69 | 947.96 | 890.88 | 883.83 | 1063.96 | 915.12 | 876.98 | 790.84 | 848.17 | 863.4 | 888.26 | 870.01 | 1024.42 | 886.89 | 1210.59 | 952.71 | 914.43 | 890.89 | 891.83 | 1099.98 | 1019.21 | 889.27 | 912.37 | 863.95
COMPOSICAO | 92604 | FABRICAÇÃO E INSTALAÇÃO DE TESOURA INTEIRA EM AÇO, VÃO DE 4 M, PARA TELHA ONDULADA DE FIBROCIMENTO, METÁLICA, PLÁSTICA OU TERMOACÚSTICA, INCLUSO IÇAMENTO. AF_12/2015 | UN | 859.8 | 825.03 | 885.24 | 828 | 913.11 | 855.19 | 848.14 | 1020.66 | 879.43 | 841.29 | 761.19 | 815.12 | 827.71 | 852.57 | 834.32 | 983.94 | 851.2 | 1160.67 | 917.02 | 878.74 | 855.2 | 856.14 | 1054.49 | 977.89 | 853.58 | 876.68 | 828.26
COMPOSICAO | 92586 | FABRICAÇÃO E INSTALAÇÃO DE TESOURA INTEIRA EM AÇO, VÃO DE 5 M, PARA TELHA CERÂMICA OU DE CONCRETO, INCLUSO IÇAMENTO. AF_12/2015 | UN | 1036.44 | 1001.67 | 1061.88 | 1004.64 | 1085.61 | 1031.83 | 1024.78 | 1234.99 | 1056.07 | 1017.93 | 908.01 | 978.69 | 1004.35 | 1029.21 | 1010.96 | 1184.32 | 1027.84 | 1407.86 | 1093.66 | 1055.38 | 1031.84 | 1032.78 | 1279.78 | 1182.52 | 1030.22 | 1053.32 | 1004.9
COMPOSICAO | 92606 | FABRICAÇÃO E INSTALAÇÃO DE TESOURA INTEIRA EM AÇO, VÃO DE 5 M, PARA TELHA ONDULADA DE FIBROCIMENTO, METÁLICA, PLÁSTICA OU TERMOACÚSTICA, INCLUSO IÇAMENTO. AF_12/2015 | UN | 1000.76 | 965.99 | 1026.2 | 968.96 | 1050.77 | 996.15 | 989.1 | 1191.7 | 1020.39 | 982.25 | 878.36 | 945.64 | 968.67 | 993.53 | 975.28 | 1143.84 | 992.16 | 1357.93 | 1057.98 | 1019.7 | 996.16 | 997.1 | 1234.29 | 1141.2 | 994.54 | 1017.64 | 969.22
COMPOSICAO | 92588 | FABRICAÇÃO E INSTALAÇÃO DE TESOURA INTEIRA EM AÇO, VÃO DE 6 M, PARA TELHA CERÂMICA OU DE CONCRETO, INCLUSO IÇAMENTO. AF_12/2015 | UN | 1310.61 | 1263.44 | 1349.21 | 1263.78 | 1385.82 | 1298.59 | 1293.02 | 1564.08 | 1341.45 | 1282.61 | 1148.43 | 1239.39 | 1262.54 | 1298.87 | 1273.31 | 1503.61 | 1298.29 | 1778.53 | 1391.2 | 1340.86 | 1306.74 | 1305.13 | 1618.34 | 1493.47 | 1302.39 | 1334.53 | 1263.99
COMPOSICAO | 92608 | FABRICAÇÃO E INSTALAÇÃO DE TESOURA INTEIRA EM AÇO, VÃO DE 6 M, PARA TELHA ONDULADA DE FIBROCIMENTO, METÁLICA, PLÁSTICA OU TERMOACÚSTICA, INCLUSO IÇAMENTO. AF_12/2015 | UN | 1239.24 | 1192.07 | 1277.84 | 1192.41 | 1316.13 | 1227.22 | 1221.65 | 1477.48 | 1270.08 | 1211.24 | 1089.14 | 1173.29 | 1191.17 | 1227.5 | 1201.94 | 1422.65 | 1226.92 | 1678.69 | 1319.83 | 1269.49 | 1235.37 | 1233.76 | 1527.35 | 1410.82 | 1231.02 | 1263.16 | 1192.62
COMPOSICAO | 92590 | FABRICAÇÃO E INSTALAÇÃO DE TESOURA INTEIRA EM AÇO, VÃO DE 7 M, PARA TELHA CERÂMICA OU DE CONCRETO, INCLUSO IÇAMENTO. AF_12/2015 | UN | 1451.56 | 1404.39 | 1490.16 | 1404.73 | 1523.47 | 1439.54 | 1433.97 | 1735.12 | 1482.4 | 1423.56 | 1265.6 | 1369.91 | 1403.49 | 1439.82 | 1414.26 | 1663.52 | 1439.24 | 1975.79 | 1532.15 | 1481.81 | 1447.69 | 1446.08 | 1798.13 | 1656.79 | 1443.34 | 1475.48 | 1404.94
COMPOSICAO | 92610 | FABRICAÇÃO E INSTALAÇÃO DE TESOURA INTEIRA EM AÇO, VÃO DE 7 M, PARA TELHA ONDULADA DE FIBROCIMENTO, METÁLICA, PLÁSTICA OU TERMOACÚSTICA, INCLUSO IÇAMENTO. AF_12/2015 | UN | 1380.19 | 1333.02 | 1418.79 | 1333.36 | 1453.79 | 1368.17 | 1362.6 | 1648.52 | 1411.03 | 1352.19 | 1206.31 | 1303.81 | 1332.12 | 1368.45 | 1342.89 | 1582.56 | 1367.87 | 1875.94 | 1460.78 | 1410.44 | 1376.32 | 1374.71 | 1707.14 | 1574.14 | 1371.97 | 1404.11 | 1333.57
COMPOSICAO | 92592 | FABRICAÇÃO E INSTALAÇÃO DE TESOURA INTEIRA EM AÇO, VÃO DE 8 M, PARA TELHA CERÂMICA OU DE CONCRETO, INCLUSO IÇAMENTO. AF_12/2015 | UN | 1631.71 | 1574.05 | 1679.48 | 1573.56 | 1719.62 | 1613.48 | 1609.57 | 1950.96 | 1669.47 | 1596.06 | 1420.15 | 1539.81 | 1572.72 | 1616.36 | 1585.4 | 1872.59 | 1616.2 | 2218.85 | 1726.64 | 1669.06 | 1628.07 | 1625.3 | 2016.96 | 1860.34 | 1620.83 | 1659.15 | 1573.77
COMPOSICAO | 92612 | FABRICAÇÃO E INSTALAÇÃO DE TESOURA INTEIRA EM AÇO, VÃO DE 8 M, PARA TELHA ONDULADA DE FIBROCIMENTO, METÁLICA, PLÁSTICA OU TERMOACÚSTICA, INCLUSO IÇAMENTO, INCLUSO IÇAMENTO. AF_12/2015 | UN | 1560.34 | 1502.68 | 1608.11 | 1502.19 | 1649.93 | 1542.11 | 1538.2 | 1864.37 | 1598.1 | 1524.69 | 1360.85 | 1473.71 | 1501.35 | 1544.99 | 1514.03 | 1791.63 | 1544.83 | 2119 | 1655.27 | 1597.69 | 1556.7 | 1553.93 | 1925.98 | 1777.7 | 1549.46 | 1587.78 | 1502.4
COMPOSICAO | 92594 | FABRICAÇÃO E INSTALAÇÃO DE TESOURA INTEIRA EM AÇO, VÃO DE 9 M, PARA TELHA CERÂMICA OU DE CONCRETO, INCLUSO IÇAMENTO. AF_12/2015 | UN | 1901.84 | 1842.54 | 1953.43 | 1840.22 | 1995.12 | 1882.59 | 1878.52 | 2277.87 | 1943.65 | 1864.49 | 1652.33 | 1793.69 | 1838.11 | 1885.78 | 1852.95 | 2182.43 | 1885.86 | 2593.12 | 2005.63 | 1943.18 | 1898.79 | 1894.56 | 2361.56 | 2171.95 | 1891.64 | 1932.94 | 1840.43
COMPOSICAO | 92614 | FABRICAÇÃO E INSTALAÇÃO DE TESOURA INTEIRA EM AÇO, VÃO DE 9 M, PARA TELHA ONDULADA DE FIBROCIMENTO, METÁLICA, PLÁSTICA OU TERMOACÚSTICA, INCLUSO IÇAMENTO. AF_12/2015 | UN | 1759.1 | 1699.8 | 1810.69 | 1697.48 | 1855.75 | 1739.85 | 1735.78 | 2104.68 | 1800.91 | 1721.75 | 1533.75 | 1661.49 | 1695.37 | 1743.04 | 1710.21 | 2020.51 | 1743.12 | 2393.43 | 1862.89 | 1800.44 | 1756.05 | 1751.82 | 2179.58 | 2006.67 | 1748.9 | 1790.2 | 1697.69
COMPOSICAO | 92552 | FABRICAÇÃO E INSTALAÇÃO DE TESOURA INTEIRA EM MADEIRA NÃO APARELHADA, VÃO DE 10 M, PARA TELHA CERÂMICA OU DE CONCRETO, INCLUSO IÇAMENTO. AF_07/2019 | UN | 2255.57 | 2084.49 | 2050.39 | 1781.96 | 2911.32 | 2247.88 | 2701.66 | 2612.17 | 2521.6 | 2502.28 | 3464.89 | 2395.56 | 1958.24 | 2203.45 | 2046.4 | 2138.01 | 2003.75 | 3055.86 | 2838.35 | 1946.67 | 1857.98 | 1832.75 | 1927.78 | 2526.59 | 2369.32 | 2645.46 | 2248.48
COMPOSICAO | 92562 | FABRICAÇÃO E INSTALAÇÃO DE TESOURA INTEIRA EM MADEIRA NÃO APARELHADA, VÃO DE 10 M, PARA TELHA ONDULADA DE FIBROCIMENTO, METÁLICA, PLÁSTICA OU TERMOACÚSTICA, INCLUSO IÇAMENTO. AF_07/2019 | UN | 2206.86 | 2036.52 | 2010.24 | 1746.27 | 2837.91 | 2198.82 | 2635.18 | 2551.49 | 2460.46 | 2435.34 | 3357.79 | 2337.66 | 1918.15 | 2155.66 | 2000.67 | 2093.39 | 1961.36 | 2977.78 | 2772.77 | 1906.52 | 1825.73 | 1806.75 | 1892.32 | 2471.93 | 2309.09 | 2582.99 | 2194.94
COMPOSICAO | 92553 | FABRICAÇÃO E INSTALAÇÃO DE TESOURA INTEIRA EM MADEIRA NÃO APARELHADA, VÃO DE 11 M, PARA TELHA CERÂMICA OU DE CONCRETO, INCLUSO IÇAMENTO. AF_07/2019 | UN | 2586.35 | 2372.13 | 2361.37 | 2044.73 | 3322.43 | 2572.12 | 3084.33 | 2987 | 2880.81 | 2835.99 | 3916.37 | 2734.01 | 2247.04 | 2530.48 | 2341.15 | 2450.28 | 2294.33 | 3490.66 | 3259.81 | 2234.04 | 2146.79 | 2126.95 | 2219.14 | 2906.84 | 2691 | 3031.56 | 2558.84
COMPOSICAO | 92563 | FABRICAÇÃO E INSTALAÇÃO DE TESOURA INTEIRA EM MADEIRA NÃO APARELHADA, VÃO DE 11 M, PARA TELHA ONDULADA DE FIBROCIMENTO, METÁLICA, PLÁSTICA OU TERMOACÚSTICA, INCLUSO IÇAMENTO. AF_07/2019 | UN | 2529.4 | 2316.04 | 2314.42 | 2003 | 3236.58 | 2514.76 | 3006.59 | 2916.04 | 2809.31 | 2757.71 | 3791.13 | 2666.31 | 2200.17 | 2474.59 | 2287.68 | 2398.1 | 2244.76 | 3399.36 | 3183.13 | 2187.09 | 2109.08 | 2096.55 | 2177.68 | 2842.92 | 2620.57 | 2958.51 | 2496.24
COMPOSICAO | 92554 | FABRICAÇÃO E INSTALAÇÃO DE TESOURA INTEIRA EM MADEIRA NÃO APARELHADA, VÃO DE 12 M, PARA TELHA CERÂMICA OU DE CONCRETO, INCLUSO IÇAMENTO. AF_07/2019 | UN | 2676.18 | 2461.24 | 2435.66 | 2110.61 | 3453.44 | 2661.34 | 3204.3 | 3098.26 | 2990.44 | 2956.12 | 4103.39 | 2839.87 | 2322.57 | 2617.8 | 2426.11 | 2533.66 | 2372.91 | 3628.77 | 3375.56 | 2308.79 | 2206.4 | 2177.38 | 2285.65 | 3006.04 | 2799.53 | 3142.65 | 2656.37
COMPOSICAO | 92564 | FABRICAÇÃO E INSTALAÇÃO DE TESOURA INTEIRA EM MADEIRA NÃO APARELHADA, VÃO DE 12 M, PARA TELHA ONDULADA DE FIBROCIMENTO, METÁLICA, PLÁSTICA OU TERMOACÚSTICA, INCLUSO IÇAMENTO. AF_07/2019 | UN | 2606.42 | 2392.54 | 2378.15 | 2059.5 | 3348.28 | 2591.08 | 3109.08 | 3011.34 | 2902.86 | 2860.24 | 3949.98 | 2756.95 | 2265.16 | 2549.34 | 2360.62 | 2469.75 | 2312.19 | 3516.94 | 3281.64 | 2251.28 | 2160.21 | 2140.15 | 2234.87 | 2927.75 | 2713.26 | 3053.17 | 2579.69
COMPOSICAO | 92545 | FABRICAÇÃO E INSTALAÇÃO DE TESOURA INTEIRA EM MADEIRA NÃO APARELHADA, VÃO DE 3 M, PARA TELHA CERÂMICA OU DE CONCRETO, INCLUSO IÇAMENTO. AF_07/2019 | UN | 887.5 | 820.84 | 800.43 | 696.67 | 1144.08 | 871.17 | 1055.89 | 1030.12 | 980.27 | 982.18 | 1382.54 | 943.12 | 768.51 | 871.2 | 806.84 | 832.84 | 790.5 | 1196.21 | 1108.06 | 775.95 | 713.44 | 688.32 | 741.13 | 982.37 | 924.69 | 1031.27 | 878.14
COMPOSICAO | 92555 | FABRICAÇÃO E INSTALAÇÃO DE TESOURA INTEIRA EM MADEIRA NÃO APARELHADA, VÃO DE 3 M, PARA TELHA ONDULADA DE FIBROCIMENTO, METÁLICA, PLÁSTICA OU TERMOACÚSTICA, INCLUSO IÇAMENTO. AF_07/2019 | UN | 875.96 | 809.47 | 790.92 | 688.21 | 1126.69 | 859.54 | 1040.14 | 1015.74 | 965.78 | 966.32 | 1357.16 | 929.4 | 759.01 | 859.88 | 796 | 822.27 | 780.46 | 1177.71 | 1092.52 | 766.44 | 705.8 | 682.16 | 732.73 | 969.42 | 910.42 | 1016.47 | 865.45
COMPOSICAO | 92546 | FABRICAÇÃO E INSTALAÇÃO DE TESOURA INTEIRA EM MADEIRA NÃO APARELHADA, VÃO DE 4 M, PARA TELHA CERÂMICA OU DE CONCRETO, INCLUSO IÇAMENTO. AF_07/2019 | UN | 1088.57 | 999.76 | 985.31 | 854.18 | 1403.53 | 1069.27 | 1295.99 | 1261.97 | 1204.74 | 1198.16 | 1687.09 | 1154.78 | 942.22 | 1069.72 | 987.69 | 1021.59 | 966.81 | 1471 | 1367.02 | 949 | 881.46 | 854.35 | 912.75 | 1212.57 | 1129.73 | 1270.21 | 1072.59
COMPOSICAO | 92556 | FABRICAÇÃO E INSTALAÇÃO DE TESOURA INTEIRA EM MADEIRA NÃO APARELHADA, VÃO DE 4 M, PARA TELHA ONDULADA DE FIBROCIMENTO, METÁLICA, PLÁSTICA OU TERMOACÚSTICA, INCLUSO IÇAMENTO. AF_07/2019 | UN | 1068.34 | 979.84 | 968.64 | 839.36 | 1373.05 | 1048.89 | 1268.39 | 1236.77 | 1179.35 | 1170.37 | 1642.61 | 1130.74 | 925.57 | 1049.88 | 968.7 | 1003.07 | 949.21 | 1438.58 | 1339.79 | 932.33 | 868.07 | 843.56 | 898.03 | 1189.88 | 1104.72 | 1244.27 | 1050.35
COMPOSICAO | 92547 | FABRICAÇÃO E INSTALAÇÃO DE TESOURA INTEIRA EM MADEIRA NÃO APARELHADA, VÃO DE 5 M, PARA TELHA CERÂMICA OU DE CONCRETO, INCLUSO IÇAMENTO. AF_07/2019 | UN | 1149.96 | 1060.78 | 1036.12 | 899.23 | 1492.35 | 1130.04 | 1377.55 | 1337.9 | 1279.16 | 1279.74 | 1813.2 | 1226.99 | 994.1 | 1129.26 | 1045.87 | 1078.77 | 1020.57 | 1564.43 | 1445.29 | 1000.18 | 922.22 | 889.24 | 958.39 | 1280.1 | 1203.48 | 1345.46 | 1139.05
COMPOSICAO | 92557 | FABRICAÇÃO E INSTALAÇÃO DE TESOURA INTEIRA EM MADEIRA NÃO APARELHADA, VÃO DE 5 M, PARA TELHA ONDULADA DE FIBROCIMENTO, METÁLICA, PLÁSTICA OU TERMOACÚSTICA, INCLUSO IÇAMENTO. AF_07/2019 | UN | 1129.73 | 1040.85 | 1019.45 | 884.4 | 1461.87 | 1109.66 | 1349.94 | 1312.7 | 1253.77 | 1251.94 | 1768.72 | 1202.94 | 977.45 | 1109.42 | 1026.87 | 1060.24 | 1002.97 | 1532 | 1418.05 | 983.51 | 908.83 | 878.44 | 943.66 | 1257.4 | 1178.47 | 1319.52 | 1116.81
COMPOSICAO | 92548 | FABRICAÇÃO E INSTALAÇÃO DE TESOURA INTEIRA EM MADEIRA NÃO APARELHADA, VÃO DE 6 M, PARA TELHA CERÂMICA OU DE CONCRETO, INCLUSO IÇAMENTO. AF_07/2019 | UN | 1278.86 | 1177.81 | 1152.67 | 999.14 | 1661.66 | 1257.04 | 1534.13 | 1488.29 | 1424.85 | 1423.4 | 2019.11 | 1365.28 | 1105.22 | 1256.09 | 1162.91 | 1199.72 | 1133.62 | 1743.4 | 1610.53 | 1110.62 | 1026.24 | 990.35 | 1066.13 | 1426.57 | 1338.62 | 1499.07 | 1266.1
COMPOSICAO | 92558 | FABRICAÇÃO E INSTALAÇÃO DE TESOURA INTEIRA EM MADEIRA NÃO APARELHADA, VÃO DE 6 M, PARA TELHA ONDULADA DE FIBROCIMENTO, METÁLICA, PLÁSTICA OU TERMOACÚSTICA, INCLUSO IÇAMENTO. AF_07/2019 | UN | 1267.31 | 1166.44 | 1143.15 | 990.68 | 1644.26 | 1245.41 | 1518.37 | 1473.91 | 1410.36 | 1407.53 | 1993.73 | 1351.55 | 1095.71 | 1244.76 | 1152.07 | 1189.14 | 1123.57 | 1724.89 | 1594.98 | 1101.1 | 1018.59 | 984.18 | 1057.72 | 1413.61 | 1324.34 | 1484.26 | 1253.41
COMPOSICAO | 92549 | FABRICAÇÃO E INSTALAÇÃO DE TESOURA INTEIRA EM MADEIRA NÃO APARELHADA, VÃO DE 7 M, PARA TELHA CERÂMICA OU DE CONCRETO, INCLUSO IÇAMENTO. AF_07/2019 | UN | 1599.27 | 1454.63 | 1454.86 | 1254.25 | 2061.15 | 1571.97 | 1905.05 | 1850.78 | 1773.9 | 1745.89 | 2457.42 | 1692.23 | 1384.02 | 1573.66 | 1447.35 | 1501.45 | 1414.76 | 2166.97 | 2022.81 | 1388.79 | 1308.03 | 1276.69 | 1348.89 | 1796.64 | 1649.81 | 1875.65 | 1566.17
COMPOSICAO | 92559 | FABRICAÇÃO E INSTALAÇÃO DE TESOURA INTEIRA EM MADEIRA NÃO APARELHADA, VÃO DE 7 M, PARA TELHA ONDULADA DE FIBROCIMENTO, METÁLICA, PLÁSTICA OU TERMOACÚSTICA, INCLUSO IÇAMENTO. AF_07/2019 | UN | 1577.77 | 1433.46 | 1437.14 | 1238.5 | 2028.75 | 1550.32 | 1875.71 | 1824 | 1746.92 | 1716.35 | 2410.15 | 1666.68 | 1366.33 | 1552.57 | 1427.17 | 1481.76 | 1396.05 | 2132.51 | 1993.87 | 1371.07 | 1293.8 | 1265.22 | 1333.24 | 1772.52 | 1623.23 | 1848.08 | 1542.54
COMPOSICAO | 92550 | FABRICAÇÃO E INSTALAÇÃO DE TESOURA INTEIRA EM MADEIRA NÃO APARELHADA, VÃO DE 8 M, PARA TELHA CERÂMICA OU DE CONCRETO, INCLUSO IÇAMENTO. AF_07/2019 | UN | 1999.68 | 1847.63 | 1823.25 | 1585.92 | 2566.94 | 1995.24 | 2384 | 2309.64 | 2227.2 | 2204.65 | 3028.77 | 2115.19 | 1738.95 | 1952.28 | 1812.04 | 1898.54 | 1779.5 | 2691.94 | 2509.54 | 1728.86 | 1659.35 | 1644.43 | 1719.21 | 2237.46 | 2092.1 | 2337.74 | 1990.72
COMPOSICAO | 92560 | FABRICAÇÃO E INSTALAÇÃO DE TESOURA INTEIRA EM MADEIRA NÃO APARELHADA, VÃO DE 8 M, PARA TELHA ONDULADA DE FIBROCIMENTO, METÁLICA, PLÁSTICA OU TERMOACÚSTICA, INCLUSO IÇAMENTO. AF_07/2019 | UN | 1970.41 | 1818.8 | 1799.12 | 1564.47 | 2522.82 | 1965.75 | 2344.04 | 2273.17 | 2190.45 | 2164.41 | 2964.4 | 2080.39 | 1714.85 | 1923.55 | 1784.55 | 1871.72 | 1754.02 | 2645.01 | 2470.12 | 1704.73 | 1639.96 | 1628.8 | 1697.9 | 2204.6 | 2055.9 | 2300.19 | 1958.54
COMPOSICAO | 92551 | FABRICAÇÃO E INSTALAÇÃO DE TESOURA INTEIRA EM MADEIRA NÃO APARELHADA, VÃO DE 9 M, PARA TELHA CERÂMICA OU DE CONCRETO, INCLUSO IÇAMENTO. AF_07/2019 | UN | 2078.16 | 1925.53 | 1888.18 | 1643.48 | 2681.19 | 2073.14 | 2488.69 | 2406.81 | 2322.84 | 2309.45 | 3191.65 | 2207.65 | 1805.02 | 2028.53 | 1886.3 | 1971.45 | 1848.17 | 2812.32 | 2610.42 | 1794.2 | 1711.44 | 1688.63 | 1777.38 | 2324.05 | 2186.8 | 2434.59 | 2075.87
COMPOSICAO | 92561 | FABRICAÇÃO E INSTALAÇÃO DE TESOURA INTEIRA EM MADEIRA NÃO APARELHADA, VÃO DE 9 M, PARA TELHA ONDULADA DE FIBROCIMENTO, METÁLICA, PLÁSTICA OU TERMOACÚSTICA, INCLUSO IÇAMENTO. AF_07/2019 | UN | 2049.68 | 1897.48 | 1864.7 | 1622.61 | 2638.26 | 2044.46 | 2449.81 | 2371.33 | 2287.09 | 2270.3 | 3129.03 | 2173.79 | 1781.58 | 2000.58 | 1859.56 | 1945.35 | 1823.38 | 2766.66 | 2572.07 | 1770.72 | 1692.58 | 1673.42 | 1756.64 | 2292.08 | 2151.58 | 2398.06 | 2044.57
COMPOSICAO | 96537 | FABRICAÇÃO, MONTAGEM E DESMONTAGEM DE FÔRMA PARA BLOCO DE COROAMENTO, EM CHAPA DE MADEIRA COMPENSADA RESINADA, E=17 MM, 2 UTILIZAÇÕES. AF_06/2017 | M2 | 153.71 | 180.77 | 166.19 | 166.79 | 205.68 | 192.34 | 194.09 | 193.57 | 178.39 | 174.98 | 209.84 | 172.97 | 168.69 | 180.81 | 168.54 | 185.32 | 166.93 | 193.4 | 192.22 | 203.35 | 158.78 | 155.35 | 174.93 | 200.03 | 183.86 | 195 | 175.03
COMPOSICAO | 96540 | FABRICAÇÃO, MONTAGEM E DESMONTAGEM DE FÔRMA PARA BLOCO DE COROAMENTO, EM CHAPA DE MADEIRA COMPENSADA RESINADA, E=17 MM, 4 UTILIZAÇÕES. AF_06/2017 | M2 | 109.13 | 118 | 115.83 | 111.29 | 140.14 | 128.92 | 132.18 | 132.33 | 122.53 | 115.62 | 138.07 | 117.6 | 114.02 | 123.47 | 113.12 | 124.58 | 112.83 | 135.47 | 136.92 | 132.44 | 111.5 | 111.88 | 119.18 | 138.39 | 120.81 | 134.61 | 116.51
COMPOSICAO | 96528 | FABRICAÇÃO, MONTAGEM E DESMONTAGEM DE FÔRMA PARA BLOCO DE COROAMENTO, EM MADEIRA SERRADA, E=25 MM, 1 UTILIZAÇÃO. AF_06/2017 | M2 | 162.64 | 183.88 | 152.45 | 149.29 | 235.42 | 188.43 | 214.5 | 204.23 | 203.88 | 206.72 | 283.34 | 190.32 | 159.5 | 181.95 | 182.74 | 176.13 | 164.67 | 234.59 | 220.66 | 178.34 | 135.62 | 123.14 | 146.03 | 192.57 | 200.19 | 211.41 | 184.51
COMPOSICAO | 96531 | FABRICAÇÃO, MONTAGEM E DESMONTAGEM DE FÔRMA PARA BLOCO DE COROAMENTO, EM MADEIRA SERRADA, E=25 MM, 2 UTILIZAÇÕES. AF_06/2017 | M2 | 104.59 | 111.73 | 99.34 | 94.16 | 144.86 | 117.42 | 132.7 | 127.73 | 126.19 | 124.05 | 166.63 | 117.76 | 100.8 | 114.56 | 112.29 | 110.68 | 103.29 | 145.7 | 139.89 | 110.56 | 90.23 | 85.39 | 95.08 | 123.47 | 120.99 | 132.39 | 113.13
COMPOSICAO | 96534 | FABRICAÇÃO, MONTAGEM E DESMONTAGEM DE FÔRMA PARA BLOCO DE COROAMENTO, EM MADEIRA SERRADA, E=25 MM, 4 UTILIZAÇÕES. AF_06/2017 | M2 | 74.3 | 74.13 | 71.58 | 65.41 | 97.63 | 80.39 | 90.07 | 87.81 | 85.68 | 80.96 | 105.84 | 79.93 | 70.16 | 79.42 | 75.54 | 76.53 | 71.26 | 99.33 | 97.75 | 75.2 | 66.51 | 65.64 | 68.45 | 87.41 | 79.71 | 91.19 | 75.91
COMPOSICAO | 102727 | FABRICAÇÃO, MONTAGEM E DESMONTAGEM DE FÔRMA PARA BOCA PARA BUEIRO, EM CHAPA DE MADEIRA COMPENSADA RESINADA, E = 17 MM, 2 UTILIZAÇÕES. AF_07/2021 | M2 | 74.23 | 90.66 | 86.44 | 92.34 | 95.7 | 94.48 | 93.6 | 94.22 | 83.29 | 80.12 | 91.51 | 84.64 | 90.13 | 88.67 | 75.96 | 93.48 | 82.4 | 87.29 | 88.42 | 104.9 | 85.39 | 86.21 | 99.94 | 105.54 | 89.83 | 94.85 | 87.96
COMPOSICAO | 100341 | FABRICAÇÃO, MONTAGEM E DESMONTAGEM DE FÔRMA PARA CORTINA DE CONTENÇÃO, EM CHAPA DE MADEIRA COMPENSADA PLASTIFICADA, E = 18 MM, 10 UTILIZAÇÕES. AF_07/2019 | M2 | 29.07 | 33.25 | 33.2 | 36 | 36.44 | 33.47 | 35.9 | 35.57 | 32.42 | 29.18 | 34.82 | 33.17 | 35.33 | 32.95 | 26.61 | 34 | 30.15 | 34.63 | 35.71 | 35.8 | 32.93 | 34.27 | 39.59 | 41.55 | 33.36 | 37.17 | 33.47
COMPOSICAO | 97086 | FABRICAÇÃO, MONTAGEM E DESMONTAGEM DE FORMA PARA RADIER, PISO DE CONCRETO OU LAJE SOBRE SOLO, EM MADEIRA SERRADA, 4 UTILIZAÇÕES. AF_09/2021 | M2 | 109.26 | 97.21 | 106.36 | 91.57 | 133.63 | 111.06 | 124.52 | 123.12 | 118.09 | 105.45 | 134.36 | 110.16 | 99 | 111.76 | 101 | 106.75 | 99.28 | 139.25 | 140.65 | 101.66 | 101.32 | 104.54 | 101.04 | 127.35 | 104.74 | 128.41 | 102.4
COMPOSICAO | 96538 | FABRICAÇÃO, MONTAGEM E DESMONTAGEM DE FÔRMA PARA SAPATA, EM CHAPA DE MADEIRA COMPENSADA RESINADA, E=17 MM, 2 UTILIZAÇÕES. AF_06/2017 | M2 | 216.23 | 257.49 | 241.88 | 242.6 | 281.97 | 275.85 | 265.2 | 270.08 | 248.79 | 232.7 | 254.98 | 238.91 | 243.94 | 260.94 | 246.25 | 269.26 | 241.77 | 259.66 | 272.67 | 297.83 | 235.04 | 236.05 | 254.93 | 283.1 | 251.71 | 273.33 | 242.64
COMPOSICAO | 96541 | FABRICAÇÃO, MONTAGEM E DESMONTAGEM DE FÔRMA PARA SAPATA, EM CHAPA DE MADEIRA COMPENSADA RESINADA, E=17 MM, 4 UTILIZAÇÕES. AF_06/2017 | M2 | 156.29 | 169.9 | 170.18 | 163.13 | 196.48 | 186.92 | 184.78 | 187.97 | 174.12 | 157.79 | 175.66 | 165.74 | 166.41 | 180.04 | 166.39 | 182.47 | 164.91 | 187.42 | 197.56 | 195.07 | 165.93 | 169.76 | 175.11 | 198.96 | 168.64 | 192.11 | 164.37
COMPOSICAO | 96529 | FABRICAÇÃO, MONTAGEM E DESMONTAGEM DE FÔRMA PARA SAPATA, EM MADEIRA SERRADA, E=25 MM, 1 UTILIZAÇÃO. AF_06/2017 | M2 | 273.99 | 303.36 | 267.19 | 255.92 | 382.18 | 316.45 | 347.89 | 338.49 | 334.53 | 325.74 | 426.03 | 311.43 | 271.48 | 307.94 | 305.82 | 301.67 | 279.72 | 377.83 | 369.33 | 305.79 | 242.79 | 230.74 | 256.97 | 326.44 | 322.1 | 350.2 | 300.41
COMPOSICAO | 96532 | FABRICAÇÃO, MONTAGEM E DESMONTAGEM DE FÔRMA PARA SAPATA, EM MADEIRA SERRADA, E=25 MM, 2 UTILIZAÇÕES. AF_06/2017 | M2 | 176.27 | 184.7 | 172.9 | 161.03 | 236.78 | 197.5 | 216.66 | 212.26 | 208.15 | 197.23 | 254.25 | 193.55 | 171.17 | 193.9 | 188 | 188.99 | 175.21 | 236.84 | 235.06 | 189.07 | 159.79 | 156.19 | 166 | 209.38 | 195.92 | 220.39 | 185.11
COMPOSICAO | 96535 | FABRICAÇÃO, MONTAGEM E DESMONTAGEM DE FÔRMA PARA SAPATA, EM MADEIRA SERRADA, E=25 MM, 4 UTILIZAÇÕES. AF_06/2017 | M2 | 125.38 | 122.92 | 123.82 | 111.64 | 161.09 | 135.53 | 148.36 | 146.53 | 142.35 | 130.29 | 164.83 | 132.16 | 118.94 | 134.52 | 126.65 | 130.31 | 120.76 | 163.4 | 165.12 | 128.27 | 116.55 | 117.36 | 118.61 | 148.42 | 130.24 | 152.78 | 125.11
COMPOSICAO | 96539 | FABRICAÇÃO, MONTAGEM E DESMONTAGEM DE FÔRMA PARA VIGA BALDRAME, EM CHAPA DE MADEIRA COMPENSADA RESINADA, E=17 MM, 2 UTILIZAÇÕES. AF_06/2017 | M2 | 100.2 | 118.65 | 114.28 | 115.57 | 128.68 | 128.85 | 123.79 | 125.75 | 111.62 | 107.55 | 119.87 | 110.16 | 114.53 | 119.88 | 107.5 | 125.15 | 111.24 | 118.01 | 120.52 | 141.29 | 112.29 | 112.53 | 124.27 | 135.56 | 117.46 | 125.5 | 113.76
COMPOSICAO | 96542 | FABRICAÇÃO, MONTAGEM E DESMONTAGEM DE FÔRMA PARA VIGA BALDRAME, EM CHAPA DE MADEIRA COMPENSADA RESINADA, E=17 MM, 4 UTILIZAÇÕES. AF_06/2017 | M2 | 76.57 | 81.69 | 84.18 | 80.7 | 94.66 | 91.18 | 90.49 | 91.87 | 82.92 | 76.38 | 86.3 | 80.37 | 81.58 | 87 | 77.12 | 88.68 | 79.65 | 90.56 | 93.71 | 95.83 | 82.81 | 84.77 | 88.37 | 99.38 | 82.06 | 93.09 | 80.4
COMPOSICAO | 96530 | FABRICAÇÃO, MONTAGEM E DESMONTAGEM DE FÔRMA PARA VIGA BALDRAME, EM MADEIRA SERRADA, E=25 MM, 1 UTILIZAÇÃO. AF_06/2017 | M2 | 148.28 | 166.25 | 138 | 134.2 | 214.65 | 170.01 | 195.59 | 186.07 | 185.47 | 189.07 | 261.51 | 173.63 | 143.98 | 164.35 | 164.8 | 159.16 | 148.79 | 214.65 | 200.31 | 159.96 | 121.9 | 110.34 | 131.59 | 174.65 | 182.23 | 191.93 | 167.62
COMPOSICAO | 96533 | FABRICAÇÃO, MONTAGEM E DESMONTAGEM DE FÔRMA PARA VIGA BALDRAME, EM MADEIRA SERRADA, E=25 MM, 2 UTILIZAÇÕES. AF_06/2017 | M2 | 92.87 | 99.14 | 87.54 | 82.81 | 129.28 | 103.74 | 118.38 | 113.7 | 112.33 | 111.34 | 151.15 | 105.1 | 88.93 | 101.17 | 99.28 | 97.79 | 91.28 | 130.29 | 123.98 | 97.21 | 78.92 | 74.2 | 83.5 | 109.21 | 108.06 | 117.5 | 100.69
COMPOSICAO | 96536 | FABRICAÇÃO, MONTAGEM E DESMONTAGEM DE FÔRMA PARA VIGA BALDRAME, EM MADEIRA SERRADA, E=25 MM, 4 UTILIZAÇÕES. AF_06/2017 | M2 | 64.06 | 64.23 | 61.3 | 56.08 | 84.87 | 69.25 | 78.22 | 76.06 | 74.28 | 70.91 | 93.75 | 69.43 | 60.27 | 68.31 | 65.2 | 65.88 | 61.35 | 86.37 | 84.26 | 64.56 | 56.54 | 55.4 | 58.49 | 75.16 | 69.46 | 78.77 | 65.89
COMPOSICAO | 90830 | FECHADURA DE EMBUTIR COM CILINDRO, EXTERNA, COMPLETA, ACABAMENTO PADRÃO MÉDIO, INCLUSO EXECUÇÃO DE FURO - FORNECIMENTO E INSTALAÇÃO. AF_12/2019 | UN | 139.99 | 142.24 | 142.8 | 124.71 | 194.37 | 150.26 | 152.95 | 137.49 | 196.6 | 144.02 | 147.79 | 146.86 | 147.55 | 150.62 | 141.68 | 166.77 | 131.7 | 158.23 | 217.55 | 131.65 | 129.3 | 129.83 | 155.32 | 170.37 | 131.72 | 192.52 | 138.73
COMPOSICAO | 91304 | FECHADURA DE EMBUTIR COM CILINDRO, EXTERNA, COMPLETA, ACABAMENTO PADRÃO POPULAR, INCLUSO EXECUÇÃO DE FURO - FORNECIMENTO E INSTALAÇÃO. AF_12/2019 | UN | 86.64 | 85 | 91.38 | 76.33 | 116 | 91.06 | 94.24 | 84.95 | 118.32 | 85.31 | 89.08 | 90.28 | 89.83 | 92.4 | 85.13 | 99.35 | 80.38 | 97.57 | 131.54 | 80.72 | 81.75 | 82.38 | 93.12 | 105.84 | 79.96 | 116.32 | 83.99
COMPOSICAO | 90831 | FECHADURA DE EMBUTIR PARA PORTA DE BANHEIRO, COMPLETA, ACABAMENTO PADRÃO MÉDIO, INCLUSO EXECUÇÃO DE FURO - FORNECIMENTO E INSTALAÇÃO. AF_12/2019 | UN | 122.35 | 125.17 | 123.95 | 109.23 | 171.08 | 131.86 | 133.79 | 120.2 | 172.76 | 126.95 | 129.83 | 128.52 | 129.36 | 131.86 | 124.55 | 146.83 | 115.42 | 138.39 | 191.01 | 115.26 | 112.51 | 112.88 | 136.6 | 148.77 | 115.56 | 169.05 | 121.76
COMPOSICAO | 91305 | FECHADURA DE EMBUTIR PARA PORTA DE BANHEIRO, COMPLETA, ACABAMENTO PADRÃO POPULAR, INCLUSO EXECUÇÃO DE FURO - FORNECIMENTO E INSTALAÇÃO. AF_12/2019 | UN | 85.64 | 85.79 | 88.57 | 75.94 | 117.16 | 91.14 | 93.4 | 84.05 | 118.91 | 86.56 | 89.44 | 89.6 | 89.66 | 91.81 | 85.64 | 100.45 | 80.11 | 96.66 | 131.84 | 80.22 | 79.79 | 80.23 | 93.8 | 104.38 | 79.95 | 116.63 | 84.1
COMPOSICAO | 91306 | FECHADURA DE EMBUTIR PARA PORTAS INTERNAS, COMPLETA, ACABAMENTO PADRÃO MÉDIO, COM EXECUÇÃO DE FURO - FORNECIMENTO E INSTALAÇÃO. AF_12/2019 | UN | 122.35 | 125.17 | 123.95 | 109.23 | 171.08 | 131.86 | 133.79 | 120.2 | 172.76 | 126.95 | 129.83 | 128.52 | 129.36 | 131.86 | 124.55 | 146.83 | 115.42 | 138.39 | 191.01 | 115.26 | 112.51 | 112.88 | 136.6 | 148.77 | 115.56 | 169.05 | 121.76
COMPOSICAO | 91307 | FECHADURA DE EMBUTIR PARA PORTAS INTERNAS, COMPLETA, ACABAMENTO PADRÃO POPULAR, COM EXECUÇÃO DE FURO - FORNECIMENTO E INSTALAÇÃO. AF_12/2019 | UN | 73.26 | 72.5 | 76.64 | 64.71 | 98.97 | 77.4 | 79.77 | 71.86 | 100.74 | 72.93 | 75.81 | 76.46 | 76.26 | 78.29 | 72.52 | 84.81 | 68.2 | 82.58 | 111.87 | 68.4 | 68.76 | 69.22 | 79.37 | 89.4 | 67.93 | 98.94 | 71.4
COMPOSICAO | 97040 | FECHAMENTO REMOVÍVEL DE ABERTURA DE CAIXILHO, EM MADEIRA <U+0096> 4 MONTAGENS EM OBRA. AF_11/2017 | M2 | 12.49 | 17.57 | 13.84 | 14.83 | 17.81 | 17.43 | 16.08 | 16.48 | 16.21 | 15.11 | 15.43 | 15.01 | 15.19 | 16.61 | 17.97 | 17.17 | 15.6 | 15.59 | 17.14 | 19.12 | 12.99 | 12.69 | 14.15 | 15.75 | 16.24 | 16.75 | 15.31
COMPOSICAO | 97041 | FECHAMENTO REMOVÍVEL DE ABERTURA NO PISO, EM MADEIRA <U+0096> 1 MONTAGEM EM OBRA. AF_11/2017 | M2 | 213.21 | 217.92 | 183.99 | 167.17 | 316.89 | 223.31 | 286.72 | 266.14 | 266.98 | 284.94 | 437.83 | 251.93 | 184.61 | 217.18 | 210.75 | 206.32 | 194.32 | 330.9 | 287.64 | 192.4 | 152.38 | 128.89 | 166.3 | 242.86 | 262.14 | 273.87 | 235.09
COMPOSICAO | 97039 | FECHAMENTO REMOVÍVEL DE VÃO DE PORTAS, EM MADEIRA (VÃO DO ELEVADOR) <U+0096> 1 MONTAGEM EM OBRA. AF_11/2017 | M2 | 37.86 | 50.99 | 46.37 | 49.37 | 50.79 | 53.59 | 49.47 | 50.9 | 42.96 | 44.52 | 49.15 | 44.42 | 47.56 | 48.04 | 42.61 | 52.83 | 45.81 | 43.43 | 42.74 | 62.75 | 45.11 | 44.11 | 53.03 | 54.8 | 49.98 | 48.73 | 47.51
COMPOSICAO | 100707 | FECHO DE EMBUTIR TIPO UNHA 22CM. AF_12/2019 | UN | 136.93 | 133.26 | 140.43 | 118.11 | 143.05 | 134.71 | 140.67 | 128.2 | 125.5 | 126.73 | 139.29 | 137.94 | 146.41 | 138.13 | 128.75 | 137.19 | 128.95 | 143.73 | 159.88 | 125.83 | 137.36 | 130.39 | 148.15 | 151.96 | 133.9 | 138.27 | 134.21
COMPOSICAO | 100708 | FECHO DE EMBUTIR TIPO UNHA 40CM. AF_12/2019 | UN | 171.92 | 168.39 | 175 | 148.46 | 179.08 | 169.37 | 176.34 | 160.71 | 155.58 | 160.1 | 175.68 | 173.16 | 184.62 | 173.31 | 162.29 | 172.63 | 162.42 | 180.04 | 199.35 | 158.19 | 172.26 | 162.96 | 187.15 | 189.83 | 169.08 | 172.25 | 169.28
COMPOSICAO | 98058 | FILTRO ANAERÓBIO CIRCULAR, EM CONCRETO PRÉ-MOLDADO, DIÂMETRO INTERNO = 1,10 M, ALTURA INTERNA = 1,50 M, VOLUME ÚTIL: 1140,4 L (PARA 5 CONTRIBUINTES). AF_12/2020 | UN | 1814.84 | 1339.19 | 1783.31 | 1779.15 | 1741.95 | 1634.03 | 1801.91 | 1407.3 | 1286.53 | 1760.93 | 1712.45 | 1765.52 | 1616.51 | 1636.59 | 1555.99 | 1661.95 | 1671.71 | 1336.77 | 1571.57 | 1623.5 | 1546.74 | 1842.43 | 1655 | 1486.07 | 1642.45 | 1676.83 | 1620.93
COMPOSICAO | 98059 | FILTRO ANAERÓBIO CIRCULAR, EM CONCRETO PRÉ-MOLDADO, DIÂMETRO INTERNO = 1,88 M, ALTURA INTERNA = 1,50 M, VOLUME ÚTIL: 3331,1 L (PARA 19 CONTRIBUINTES). AF_12/2020 | UN | 3982.93 | 2882.64 | 3825.47 | 3938.96 | 3680.01 | 3488.66 | 3878.25 | 2971.09 | 2701.41 | 3792.82 | 3654.3 | 3779.27 | 3467.34 | 3483.12 | 3359.09 | 3536.32 | 3623.16 | 2759.06 | 3294.25 | 3467.52 | 3316.87 | 4016.19 | 3514.99 | 3109.83 | 3538.78 | 3518.71 | 3475.69
COMPOSICAO | 98060 | FILTRO ANAERÓBIO CIRCULAR, EM CONCRETO PRÉ-MOLDADO, DIÂMETRO INTERNO = 2,38 M, ALTURA INTERNA = 1,50 M, VOLUME ÚTIL: 5338,6 L (PARA 34 CONTRIBUINTES). AF_12/2020 | UN | 5632.55 | 4048.73 | 5359.22 | 5569.96 | 5115.4 | 4851.34 | 5417.94 | 4180.16 | 3803.08 | 5224.61 | 5073.99 | 5229.57 | 4815.36 | 4857.89 | 4664.8 | 4913.72 | 5069.1 | 3864.35 | 4601.82 | 4848.25 | 4676.87 | 5665.75 | 4885.46 | 4372.31 | 4930.08 | 4882.64 | 4829.64
COMPOSICAO | 98061 | FILTRO ANAERÓBIO CIRCULAR, EM CONCRETO PRÉ-MOLDADO, DIÂMETRO INTERNO = 2,88 M, ALTURA INTERNA = 1,50 M, VOLUME ÚTIL: 7817,3 L (PARA 75 CONTRIBUINTES). AF_12/2020 | UN | 7845.62 | 5615.53 | 7434.62 | 7768.24 | 7074.69 | 6719.49 | 7518.14 | 5794.55 | 5262.45 | 7231.04 | 7028.76 | 7238.14 | 6670.45 | 6726.07 | 6463.87 | 6798.66 | 7039.74 | 5337.41 | 6367.31 | 6724.75 | 6493.25 | 7883.66 | 6758.13 | 6052.53 | 6832.83 | 6750.65 | 6686.03
COMPOSICAO | 98088 | FILTRO ANAERÓBIO RETANGULAR, EM ALVENARIA COM BLOCOS DE CONCRETO, DIMENSÕES INTERNAS: 0,8 X 1,2 X 1,67 M, VOLUME ÚTIL: 1152 L (PARA 5 CONTRIBUINTES). AF_12/2020 | UN | 3783.99 | 2934.16 | 3584.93 | 3344.59 | 3327.72 | 3027.67 | 3483.96 | 3122.36 | 3171.16 | 2775.74 | 2970.77 | 3173.77 | 3124.77 | 3355.14 | 2908.14 | 3139.6 | 3046.93 | 3263.22 | 3558.1 | 2890.24 | 3877.19 | 3693.06 | 3224.47 | 3471.19 | 3031.05 | 3310.43 | 3107.47
COMPOSICAO | 98089 | FILTRO ANAERÓBIO RETANGULAR, EM ALVENARIA COM BLOCOS DE CONCRETO, DIMENSÕES INTERNAS: 1,2 X 1,8 X 1,67 M, VOLUME ÚTIL: 2592 L (PARA 13 CONTRIBUINTES). AF_12/2020 | UN | 6020.86 | 4623.55 | 5669.12 | 5345.75 | 5254.87 | 4774.38 | 5505.07 | 4938.74 | 4989.36 | 4360.11 | 4699.67 | 4984.14 | 4896.84 | 5279.88 | 4582.64 | 4940.85 | 4841.84 | 5133.58 | 5606.95 | 4590.45 | 6064.52 | 5882.47 | 5050.4 | 5460.59 | 4786.62 | 5209.54 | 4874.93
COMPOSICAO | 98090 | FILTRO ANAERÓBIO RETANGULAR, EM ALVENARIA COM BLOCOS DE CONCRETO, DIMENSÕES INTERNAS: 1,4 X 3,0 X 1,67 M, VOLUME ÚTIL: 5040 L (PARA 32 CONTRIBUINTES). AF_12/2020 | UN | 9530.5 | 7247.62 | 8915.91 | 8496.98 | 8247.87 | 7485.09 | 8648.95 | 7764.86 | 7805.57 | 6813.38 | 7389.75 | 7786.48 | 7636.04 | 8264.82 | 7181.81 | 7732.12 | 7649.22 | 8024.77 | 8780.31 | 7244.09 | 9444.8 | 9318.41 | 7868.78 | 8539.64 | 7517.51 | 8146.97 | 7609.93
COMPOSICAO | 98091 | FILTRO ANAERÓBIO RETANGULAR, EM ALVENARIA COM BLOCOS DE CONCRETO, DIMENSÕES INTERNAS: 1,4 X 4,2 X 1,67 M, VOLUME ÚTIL: 7056 L (PARA 67 CONTRIBUINTES). AF_12/2020 | UN | 12369.29 | 9360.25 | 11521.9 | 11057.49 | 10621.67 | 9660.03 | 11191.72 | 10009.82 | 10048.98 | 8774.48 | 9533.49 | 10019.47 | 9845.96 | 10671.78 | 9266.75 | 9945.13 | 9904.47 | 10334.42 | 11320.02 | 9356.79 | 12188.19 | 12100.25 | 10114.32 | 11007.92 | 9705.06 | 10493.99 | 9814.41
COMPOSICAO | 98092 | FILTRO ANAERÓBIO RETANGULAR, EM ALVENARIA COM BLOCOS DE CONCRETO, DIMENSÕES INTERNAS: 1,6 X 4,6 X 1,67 M, VOLUME ÚTIL: 8832 L (PARA 84 CONTRIBUINTES). AF_12/2020 | UN | 14550.05 | 10982.13 | 13543.22 | 13014.63 | 12507.31 | 11340.28 | 13124.12 | 11790.22 | 11803.13 | 10294.59 | 11221.44 | 11763.62 | 11519.42 | 12505.7 | 10876.94 | 11697.49 | 11659.58 | 12125.81 | 13287.39 | 11030.51 | 14229.16 | 14238.41 | 11859.09 | 12908.8 | 11407.27 | 12314.47 | 11488.22
COMPOSICAO | 98093 | FILTRO ANAERÓBIO RETANGULAR, EM ALVENARIA COM BLOCOS DE CONCRETO, DIMENSÕES INTERNAS: 1,6 X 5,6 X 1,67 M, VOLUME ÚTIL: 10752 L (PARA 103 CONTRIBUINTES). AF_12/2020 | UN | 17205.93 | 12958.4 | 15991.86 | 15403.38 | 14761.11 | 13380.85 | 15493.57 | 13920.2 | 13921.12 | 12139.4 | 13248.96 | 13870.62 | 13577.58 | 14752.03 | 12833.81 | 13797.19 | 13780.85 | 14298.13 | 15674 | 13033.49 | 16768.92 | 16838.82 | 13975.2 | 15223.69 | 13465.41 | 14522.24 | 13544.3
COMPOSICAO | 98072 | FILTRO ANAERÓBIO RETANGULAR, EM ALVENARIA COM TIJOLOS CERÂMICOS MACIÇOS, DIMENSÕES INTERNAS: 0,8 X 1,2 X 1,67 M, VOLUME ÚTIL: 1152 L (PARA 5 CONTRIBUINTES). AF_12/2020 | UN | 4803.7 | 3942.49 | 4725.55 | 4532.51 | 4522.88 | 4122.3 | 4621.86 | 3954.97 | 4431.31 | 3962.2 | 4121.87 | 4457.83 | 4275.38 | 4536.62 | 3850.36 | 3948.21 | 4524.83 | 4555.09 | 5051.63 | 3912.26 | 4463.53 | 4735.16 | 4247.32 | 5037.19 | 3824.49 | 4483.05 | 4310.21
COMPOSICAO | 98073 | FILTRO ANAERÓBIO RETANGULAR, EM ALVENARIA COM TIJOLOS CERÂMICOS MACIÇOS, DIMENSÕES INTERNAS: 1,2 X 1,8 X 1,67 M, VOLUME ÚTIL: 2592 L (PARA 13 CONTRIBUINTES). AF_12/2020 | UN | 7539.13 | 6113.44 | 7356.16 | 7093.53 | 7014.57 | 6385.88 | 7182.78 | 6181.6 | 6833.43 | 6094.86 | 6388.57 | 6866.44 | 6588.83 | 7019.2 | 5974.28 | 6149.39 | 6995.12 | 7025.37 | 7791.82 | 6092.96 | 6964.59 | 7436.76 | 6559.24 | 7743.6 | 5972.3 | 6933.21 | 6637.07
COMPOSICAO | 98074 | FILTRO ANAERÓBIO RETANGULAR, EM ALVENARIA COM TIJOLOS CERÂMICOS MACIÇOS, DIMENSÕES INTERNAS: 1,4 X 3,0 X 1,67 M, VOLUME ÚTIL: 5040 L (PARA 32 CONTRIBUINTES). AF_12/2020 | UN | 11760.14 | 9423.69 | 11382.26 | 11039.49 | 10815.14 | 9834.01 | 11095.57 | 9598.67 | 10482.3 | 9328.88 | 9846.37 | 10521.58 | 10098.41 | 10798.19 | 9215.77 | 9516.81 | 10761.01 | 10772.73 | 11950.03 | 9434.01 | 10797.16 | 11602.39 | 10073.47 | 11842.21 | 9265.45 | 10658.47 | 10167.35
COMPOSICAO | 98075 | FILTRO ANAERÓBIO RETANGULAR, EM ALVENARIA COM TIJOLOS CERÂMICOS MACIÇOS, DIMENSÕES INTERNAS: 1,4 X 4,2 X 1,67 M, VOLUME ÚTIL: 7056 L (PARA 67 CONTRIBUINTES). AF_12/2020 | UN | 15327.22 | 12218.34 | 14781.95 | 14376.79 | 14022.36 | 12744.97 | 14400.55 | 12480.77 | 13564.32 | 12061.49 | 12766.05 | 13608.7 | 13062.84 | 13990.01 | 11952.52 | 12356.56 | 13945.36 | 13936.36 | 15461.68 | 12254.93 | 14032.78 | 15120.66 | 13040.18 | 15305.42 | 12043.81 | 13802.99 | 13150.71
COMPOSICAO | 98076 | FILTRO ANAERÓBIO RETANGULAR, EM ALVENARIA COM TIJOLOS CERÂMICOS MACIÇOS, DIMENSÕES INTERNAS: 1,6 X 4,6 X 1,67 M, VOLUME ÚTIL: 8832 L (PARA 84 CONTRIBUINTES). AF_12/2020 | UN | 17692.05 | 14039.94 | 17010.09 | 16576.82 | 16113.23 | 14637.53 | 16558.41 | 14385 | 15550.72 | 13814.21 | 14665.37 | 15595.37 | 14972 | 16058.88 | 13736.84 | 14223.75 | 16002.93 | 15975.45 | 17724.35 | 14104.51 | 16161.82 | 17458.04 | 14958.78 | 17522.46 | 13877.46 | 15839.86 | 15067.41
COMPOSICAO | 98077 | FILTRO ANAERÓBIO RETANGULAR, EM ALVENARIA COM TIJOLOS CERÂMICOS MACIÇOS, DIMENSÕES INTERNAS: 1,6 X 5,6 X 1,67 M, VOLUME ÚTIL: 10752 L (PARA 103 CONTRIBUINTES). AF_12/2020 | UN | 20853.71 | 16504.73 | 20013.2 | 19531.2 | 18941.94 | 17203.29 | 19475.22 | 16935.52 | 18261.81 | 16215.25 | 17239.59 | 18309.79 | 17578.87 | 18870.45 | 16150.99 | 16733.35 | 18807.05 | 18757.72 | 20812.75 | 16596.84 | 19022.7 | 20577.3 | 17570.22 | 20563.84 | 16335.46 | 18608.77 | 17689.85
COMPOSICAO | 93200 | FIXAÇÃO (ENCUNHAMENTO) DE ALVENARIA DE VEDAÇÃO COM ARGAMASSA APLICADA COM BISNAGA. AF_03/2016 | M | 3.24 | 2.55 | 3.53 | 2.55 | 3.24 | 2.62 | 3.05 | 2.69 | 2.99 | 2.31 | 2.6 | 2.7 | 2.46 | 3.45 | 2.37 | 2.95 | 2.55 | 2.76 | 3.08 | 2.32 | 2.81 | 2.89 | 2.61 | 2.83 | 2.7 | 2.74 | 2.59
COMPOSICAO | 93201 | FIXAÇÃO (ENCUNHAMENTO) DE ALVENARIA DE VEDAÇÃO COM ARGAMASSA APLICADA COM COLHER. AF_03/2016 | M | 6.14 | 4.9 | 6.48 | 4.97 | 6.49 | 5.45 | 6.13 | 5.77 | 5.92 | 4.74 | 5.42 | 5.44 | 5.07 | 6.39 | 4.9 | 5.75 | 5.12 | 6.25 | 6.82 | 4.94 | 5.69 | 5.98 | 5.45 | 6.2 | 5.18 | 6.11 | 5.09
COMPOSICAO | 93203 | FIXAÇÃO (ENCUNHAMENTO) DE ALVENARIA DE VEDAÇÃO COM ESPUMA DE POLIURETANO EXPANSIVA. AF_03/2016 | M | 12.17 | 14.61 | 13.08 | 13.86 | 15.15 | 15.13 | 15.17 | 13.17 | 14.42 | 12.4 | 14.66 | 14.68 | 14.2 | 17.3 | 12.57 | 16.53 | 16.25 | 12.97 | 17.07 | 12.84 | 15.62 | 11.71 | 15.36 | 15.6 | 13.69 | 14.72 | 12.49
COMPOSICAO | 93202 | FIXAÇÃO (ENCUNHAMENTO) DE ALVENARIA DE VEDAÇÃO COM TIJOLO MACIÇO. AF_03/2016 | M | 24.96 | 20.75 | 25.6 | 23.3 | 25.57 | 23.18 | 25.78 | 22.22 | 25.8 | 22.16 | 23.08 | 25.17 | 23.87 | 25.4 | 20.8 | 21.37 | 25.09 | 27.05 | 30.46 | 21.11 | 23.22 | 24.01 | 23.74 | 29.83 | 19.29 | 25.91 | 23.27
COMPOSICAO | 91166 | FIXAÇÃO DE TUBOS HORIZONTAIS DE PEX DIAMETROS IGUAIS OU INFERIORES A 40 MM COM ABRAÇADEIRA PLÁSTICA 390 MM, FIXADA EM LAJE. AF_05/2015 | M | 3.26 | 3.25 | 3.43 | 3.49 | 4.06 | 3.06 | 3.06 | 3.49 | 3.38 | 3.1 | 3.22 | 3.14 | 3.65 | 3.51 | 2.68 | 3.48 | 3.42 | 4.11 | 3.7 | 2.95 | 3.22 | 3.17 | 3.29 | 3.68 | 2.97 | 3.99 | 3.51
COMPOSICAO | 91183 | FIXAÇÃO DE TUBOS HORIZONTAIS DE PPR DIÂMETROS MAIORES QUE 40 MM E MENORES OU IGUAIS A 75 MM COM ABRAÇADEIRA METÁLICA FLEXÍVEL 18 MM, FIXADA DIRETAMENTE NA LAJE. AF_05/2015 | M | 12.28 | 11.48 | 12.3 | 10.47 | 14.48 | 12.51 | 12.93 | 11.77 | 12.44 | 10.42 | 12.96 | 11.59 | 11.34 | 12.28 | 10.77 | 12.02 | 10.99 | 14.74 | 15.68 | 11.46 | 11.69 | 13.08 | 11.94 | 14.06 | 10.59 | 14.64 | 11.87
COMPOSICAO | 91177 | FIXAÇÃO DE TUBOS HORIZONTAIS DE PPR DIÂMETROS MAIORES QUE 40 MM E MENORES OU IGUAIS A 75 MM COM ABRAÇADEIRA METÁLICA RÍGIDA TIPO D 1 1/2" , FIXADA DIRETAMENTE NA LAJE. AF_05/2015 | M | 12.02 | 11.14 | 11.75 | 11.12 | 13.85 | 12.16 | 12.48 | 12.02 | 11.46 | 11.68 | 11.99 | 11.06 | 11.59 | 11.86 | 11.1 | 12.05 | 10.57 | 13.88 | 14.2 | 11.59 | 12.07 | 12.59 | 11.69 | 12.72 | 10.66 | 13.35 | 10.97
COMPOSICAO | 91168 | FIXAÇÃO DE TUBOS HORIZONTAIS DE PPR DIÂMETROS MAIORES QUE 40 MM E MENORES OU IGUAIS A 75 MM COM ABRAÇADEIRA METÁLICA RÍGIDA TIPO D 1 1/2", FIXADA EM PERFILADO EM LAJE. AF_05/2015 | M | 8.07 | 7.84 | 7.91 | 8.37 | 8.38 | 7.82 | 8.68 | 8.89 | 7.07 | 9.7 | 7.57 | 7.06 | 8.46 | 7.89 | 7.94 | 8.29 | 6.73 | 9.23 | 8.96 | 8.52 | 9.63 | 8.78 | 7.81 | 7.44 | 7.07 | 8.69 | 6.78
COMPOSICAO | 91184 | FIXAÇÃO DE TUBOS HORIZONTAIS DE PPR DIÂMETROS MAIORES QUE 75 MM COM ABRAÇADEIRA METÁLICA FLEXÍVEL 18 MM, FIXADA DIRETAMENTE NA LAJE. AF_05/2015 | M | 11.43 | 10.73 | 11.45 | 9.68 | 13.38 | 11.52 | 12.03 | 10.94 | 11.58 | 9.65 | 11.94 | 10.76 | 10.52 | 11.42 | 9.99 | 11.12 | 10.2 | 13.7 | 14.59 | 10.63 | 10.93 | 12.18 | 11.09 | 13.05 | 9.8 | 13.68 | 11.04
COMPOSICAO | 91178 | FIXAÇÃO DE TUBOS HORIZONTAIS DE PPR DIÂMETROS MAIORES QUE 75 MM COM ABRAÇADEIRA METÁLICA RÍGIDA TIPO D 3" , FIXADA DIRETAMENTE NA LAJE. AF_05/2015 | M | 13.57 | 12.83 | 13.25 | 13.48 | 14.94 | 13.51 | 14.3 | 14.32 | 12.34 | 14.94 | 13.18 | 12.17 | 13.74 | 13.32 | 13.04 | 13.86 | 11.64 | 15.51 | 15.39 | 13.75 | 14.9 | 14.44 | 13.18 | 13.33 | 12.05 | 14.66 | 11.83
COMPOSICAO | 91169 | FIXAÇÃO DE TUBOS HORIZONTAIS DE PPR DIÂMETROS MAIORES QUE 75 MM COM ABRAÇADEIRA METÁLICA RÍGIDA TIPO D 3", FIXADA EM PERFILADO EM LAJE. AF_05/2015 | M | 9.56 | 9.28 | 9.38 | 9.89 | 9.95 | 9.27 | 10.3 | 10.49 | 8.41 | 11.44 | 8.96 | 8.37 | 10 | 9.36 | 9.38 | 9.81 | 7.98 | 10.94 | 10.64 | 10.06 | 11.36 | 10.4 | 9.26 | 8.85 | 8.39 | 10.33 | 8.06
COMPOSICAO | 91182 | FIXAÇÃO DE TUBOS HORIZONTAIS DE PPR DIÂMETROS MENORES OU IGUAIS A 40 MM COM ABRAÇADEIRA METÁLICA FLEXÍVEL 18 MM, FIXADA DIRETAMENTE NA LAJE. AF_05/2015 | M | 25.05 | 23.26 | 25.05 | 21.41 | 29.59 | 25.77 | 26.32 | 24.03 | 25.36 | 21.34 | 26.53 | 23.68 | 23.16 | 25.04 | 22.03 | 24.67 | 22.47 | 30.15 | 32.02 | 23.4 | 23.66 | 26.63 | 24.36 | 28.77 | 21.66 | 29.76 | 24.21
COMPOSICAO | 91176 | FIXAÇÃO DE TUBOS HORIZONTAIS DE PPR DIÂMETROS MENORES OU IGUAIS A 40 MM COM ABRAÇADEIRA METÁLICA RÍGIDA TIPO D 1/2" , FIXADA DIRETAMENTE NA LAJE. AF_05/2015 | M | 24.87 | 22.89 | 24.17 | 23.65 | 28.8 | 25.41 | 25.68 | 25.2 | 23.35 | 25.08 | 24.96 | 22.79 | 24.36 | 24.46 | 23.41 | 25.25 | 21.87 | 28.43 | 28.79 | 24.27 | 25.15 | 25.9 | 24.23 | 25.83 | 22.37 | 26.93 | 22.42
COMPOSICAO | 91167 | FIXAÇÃO DE TUBOS HORIZONTAIS DE PPR DIÂMETROS MENORES OU IGUAIS A 40 MM COM ABRAÇADEIRA METÁLICA RÍGIDA TIPO D 1/2", FIXADA EM PERFILADO EM LAJE. AF_05/2015 | M | 10.65 | 10.33 | 10.46 | 10.97 | 11.1 | 10.33 | 11.47 | 11.65 | 9.41 | 12.63 | 9.98 | 9.34 | 11.1 | 10.43 | 10.4 | 10.89 | 8.9 | 12.19 | 11.91 | 11.18 | 12.6 | 11.6 | 10.33 | 9.91 | 9.33 | 11.55 | 9
COMPOSICAO | 91186 | FIXAÇÃO DE TUBOS HORIZONTAIS DE PVC, CPVC OU COBRE DIÂMETROS MAIORES QUE 40 MM E MENORES OU IGUAIS A 75 MM COM ABRAÇADEIRA METÁLICA FLEXÍVEL 18 MM, FIXADA DIRETAMENTE NA LAJE. AF_05/2015 | M | 5.25 | 4.9 | 5.25 | 4.47 | 6.19 | 5.35 | 5.52 | 5.02 | 5.32 | 4.45 | 5.54 | 4.96 | 4.85 | 5.25 | 4.6 | 5.13 | 4.7 | 6.29 | 6.71 | 4.89 | 4.98 | 5.59 | 5.1 | 6 | 4.52 | 6.25 | 5.07
COMPOSICAO | 91180 | FIXAÇÃO DE TUBOS HORIZONTAIS DE PVC, CPVC OU COBRE DIÂMETROS MAIORES QUE 40 MM E MENORES OU IGUAIS A 75 MM COM ABRAÇADEIRA METÁLICA RÍGIDA TIPO <U+0093>D<U+0094> 1 1/2<U+0094>, FIXADA DIRETAMENTE NA LAJE. AF_05/2015 | M | 5.76 | 5.38 | 5.6 | 5.62 | 6.45 | 5.79 | 6.01 | 5.98 | 5.28 | 6.16 | 5.66 | 5.2 | 5.77 | 5.65 | 5.5 | 5.88 | 4.97 | 6.58 | 6.57 | 5.76 | 6.14 | 6.07 | 5.59 | 5.78 | 5.15 | 6.2 | 5.07
COMPOSICAO | 91171 | FIXAÇÃO DE TUBOS HORIZONTAIS DE PVC, CPVC OU COBRE DIÂMETROS MAIORES QUE 40 MM E MENORES OU IGUAIS A 75 MM COM ABRAÇADEIRA METÁLICA RÍGIDA TIPO D 1 1/2", FIXADA EM PERFILADO EM LAJE. AF_05/2015 | M | 3.43 | 3.34 | 3.38 | 3.56 | 3.56 | 3.33 | 3.7 | 3.78 | 3.01 | 4.14 | 3.21 | 3.01 | 3.6 | 3.36 | 3.38 | 3.53 | 2.85 | 3.93 | 3.81 | 3.63 | 4.1 | 3.73 | 3.32 | 3.16 | 3.02 | 3.7 | 2.88
COMPOSICAO | 91187 | FIXAÇÃO DE TUBOS HORIZONTAIS DE PVC, CPVC OU COBRE DIÂMETROS MAIORES QUE 75 MM COM ABRAÇADEIRA METÁLICA FLEXÍVEL 18 MM, FIXADA DIRETAMENTE NA LAJE. AF_05/2015 | M | 6.03 | 5.66 | 6.05 | 5.11 | 7.06 | 6.09 | 6.35 | 5.77 | 6.11 | 5.09 | 6.28 | 5.68 | 5.55 | 6.03 | 5.26 | 5.87 | 5.37 | 7.24 | 7.7 | 5.61 | 5.76 | 6.44 | 5.86 | 6.89 | 5.18 | 7.23 | 5.82
COMPOSICAO | 91181 | FIXAÇÃO DE TUBOS HORIZONTAIS DE PVC, CPVC OU COBRE DIÂMETROS MAIORES QUE 75 MM COM ABRAÇADEIRA METÁLICA RÍGIDA TIPO D 3" , FIXADA DIRETAMENTE NA LAJE. AF_05/2015 | M | 6.48 | 6.07 | 6.34 | 6.13 | 7.27 | 6.47 | 6.79 | 6.63 | 6.07 | 6.62 | 6.36 | 5.88 | 6.38 | 6.38 | 6.06 | 6.51 | 5.61 | 7.47 | 7.55 | 6.38 | 6.79 | 6.86 | 6.29 | 6.65 | 5.7 | 7.17 | 5.82
COMPOSICAO | 91172 | FIXAÇÃO DE TUBOS HORIZONTAIS DE PVC, CPVC OU COBRE DIÂMETROS MAIORES QUE 75 MM COM ABRAÇADEIRA METÁLICA RÍGIDA TIPO D 3", FIXADA EM PERFILADO EM LAJE. AF_05/2015 | M | 5.05 | 4.9 | 4.96 | 5.22 | 5.25 | 4.88 | 5.43 | 5.55 | 4.44 | 6.04 | 4.74 | 4.42 | 5.28 | 4.94 | 4.95 | 5.18 | 4.2 | 5.78 | 5.61 | 5.32 | 6.01 | 5.49 | 4.89 | 4.67 | 4.42 | 5.45 | 4.25
COMPOSICAO | 91185 | FIXAÇÃO DE TUBOS HORIZONTAIS DE PVC, CPVC OU COBRE DIÂMETROS MENORES OU IGUAIS A 40 MM COM ABRAÇADEIRA METÁLICA FLEXÍVEL 18 MM, FIXADA DIRETAMENTE NA LAJE. AF_05/2015 | M | 6.43 | 5.97 | 6.43 | 5.5 | 7.6 | 6.62 | 6.76 | 6.16 | 6.51 | 5.48 | 6.81 | 6.07 | 5.94 | 6.43 | 5.65 | 6.32 | 5.76 | 7.74 | 8.22 | 6 | 6.06 | 6.84 | 6.25 | 7.38 | 5.56 | 7.64 | 6.21
COMPOSICAO | 91179 | FIXAÇÃO DE TUBOS HORIZONTAIS DE PVC, CPVC OU COBRE DIÂMETROS MENORES OU IGUAIS A 40 MM COM ABRAÇADEIRA METÁLICA RÍGIDA TIPO D 1/2" , FIXADA DIRETAMENTE NA LAJE. AF_05/2015 | M | 6.39 | 5.87 | 6.21 | 6.08 | 7.41 | 6.53 | 6.6 | 6.48 | 6 | 6.44 | 6.41 | 5.86 | 6.26 | 6.3 | 6.02 | 6.49 | 5.62 | 7.31 | 7.39 | 6.24 | 6.47 | 6.67 | 6.23 | 6.64 | 5.75 | 6.92 | 5.77
COMPOSICAO | 91170 | FIXAÇÃO DE TUBOS HORIZONTAIS DE PVC, CPVC OU COBRE DIÂMETROS MENORES OU IGUAIS A 40 MM OU ELETROCALHAS ATÉ 150MM DE LARGURA, COM ABRAÇADEIRA METÁLICA RÍGIDA TIPO D 1/2<U+0094>, FIXADA EM PERFILADO EM LAJE. AF_05/2015 | M | 2.74 | 2.66 | 2.69 | 2.82 | 2.86 | 2.66 | 2.95 | 3 | 2.42 | 3.25 | 2.57 | 2.4 | 2.86 | 2.69 | 2.68 | 2.8 | 2.28 | 3.14 | 3.06 | 2.87 | 3.24 | 2.99 | 2.66 | 2.55 | 2.4 | 2.97 | 2.32
COMPOSICAO | 91174 | FIXAÇÃO DE TUBOS VERTICAIS DE PPR DIÂMETROS MAIORES QUE 40 MM E MENORES OU IGUAIS A 75 MM COM ABRAÇADEIRA METÁLICA RÍGIDA TIPO D 1 1/2", FIXADA EM PERFILADO EM ALVENARIA. AF_05/2015 | M | 2.73 | 2.65 | 2.67 | 2.83 | 2.83 | 2.64 | 2.93 | 3 | 2.39 | 3.28 | 2.55 | 2.39 | 2.85 | 2.67 | 2.68 | 2.8 | 2.27 | 3.11 | 3.02 | 2.88 | 3.25 | 2.97 | 2.64 | 2.5 | 2.39 | 2.93 | 2.29
COMPOSICAO | 91175 | FIXAÇÃO DE TUBOS VERTICAIS DE PPR DIÂMETROS MAIORES QUE 75 MM COM ABRAÇADEIRA METÁLICA RÍGIDA TIPO D 3", FIXADA EM PERFILADO EM ALVENARIA. AF_05/2015 | M | 4.43 | 4.31 | 4.36 | 4.59 | 4.62 | 4.3 | 4.78 | 4.87 | 3.9 | 5.31 | 4.16 | 3.89 | 4.65 | 4.35 | 4.35 | 4.55 | 3.7 | 5.08 | 4.94 | 4.68 | 5.28 | 4.83 | 4.29 | 4.11 | 3.89 | 4.78 | 3.73
COMPOSICAO | 91173 | FIXAÇÃO DE TUBOS VERTICAIS DE PPR DIÂMETROS MENORES OU IGUAIS A 40 MM COM ABRAÇADEIRA METÁLICA RÍGIDA TIPO D 1/2", FIXADA EM PERFILADO EM ALVENARIA. AF_05/2015 | M | 1.38 | 1.35 | 1.36 | 1.43 | 1.45 | 1.34 | 1.49 | 1.51 | 1.23 | 1.65 | 1.29 | 1.21 | 1.45 | 1.36 | 1.35 | 1.41 | 1.15 | 1.59 | 1.55 | 1.46 | 1.64 | 1.51 | 1.34 | 1.28 | 1.21 | 1.49 | 1.16
COMPOSICAO | 95541 | FIXAÇÃO UTILIZANDO PARAFUSO E BUCHA DE NYLON, SOMENTE MÃO DE OBRA. AF_10/2016 | UN | 4.14 | 3.95 | 4.15 | 3.42 | 4.68 | 4.03 | 4.39 | 3.94 | 4.21 | 3.41 | 4.02 | 3.87 | 3.76 | 4.13 | 3.54 | 3.93 | 3.62 | 4.97 | 5.29 | 3.81 | 4.03 | 4.45 | 4 | 4.72 | 3.47 | 5.07 | 3.98
COMPOSICAO | 97425 | FLANGE EM AÇO, DN 15 MM X 1/2'', INSTALADO EM RESERVAÇÃO DE ÁGUA DE EDIFICAÇÃO QUE POSSUA RESERVATÓRIO DE FIBRA/FIBROCIMENTO - FORNECIMENTO E INSTALAÇÃO. AF_06/2016 | UN | 22.94 | 26.87 | 27.55 | 25.45 | 26.61 | 27.26 | 28.16 | 27 | 27.61 | 25.48 | 30.09 | 23.71 | 24.69 | 27.47 | 25.82 | 26.96 | 24.85 | 29.66 | 30.44 | 26.63 | 27.19 | 28.14 | 26.52 | 30.41 | 25.73 | 29.83 | 26.95
COMPOSICAO | 97426 | FLANGE EM AÇO, DN 20 MM X 3/4'', INSTALADO EM RESERVAÇÃO DE ÁGUA DE EDIFICAÇÃO QUE POSSUA RESERVATÓRIO DE FIBRA/FIBROCIMENTO - FORNECIMENTO E INSTALAÇÃO. AF_06/2016 | UN | 27.32 | 32.91 | 33.59 | 31.49 | 31.8 | 33.3 | 34.2 | 33.04 | 33.65 | 31.52 | 37.21 | 28.6 | 30.07 | 33.51 | 31.86 | 33 | 30.39 | 35.7 | 36.48 | 32.67 | 33.23 | 34.18 | 32.35 | 37.07 | 31.77 | 35.87 | 32.99
COMPOSICAO | 97427 | FLANGE EM AÇO, DN 25 MM X 1'', INSTALADO EM RESERVAÇÃO DE ÁGUA DE EDIFICAÇÃO QUE POSSUA RESERVATÓRIO DE FIBRA/FIBROCIMENTO - FORNECIMENTO E INSTALAÇÃO. AF_06/2016 | UN | 30.63 | 37.48 | 38.16 | 36.06 | 35.72 | 37.87 | 38.77 | 37.61 | 38.22 | 36.09 | 42.59 | 32.29 | 34.13 | 38.08 | 36.43 | 37.57 | 34.58 | 40.27 | 41.05 | 37.24 | 37.8 | 38.75 | 36.76 | 42.11 | 36.34 | 40.44 | 37.56
COMPOSICAO | 97428 | FLANGE EM AÇO, DN 32 MM X 1 1/4'', INSTALADO EM RESERVAÇÃO DE ÁGUA DE EDIFICAÇÃO QUE POSSUA RESERVATÓRIO DE FIBRA/FIBROCIMENTO - FORNECIMENTO E INSTALAÇÃO. AF_06/2016 | UN | 38.31 | 48.07 | 48.75 | 46.65 | 44.83 | 48.46 | 49.36 | 48.2 | 48.81 | 46.68 | 55.07 | 40.87 | 43.55 | 48.67 | 47.02 | 48.16 | 44.3 | 50.86 | 51.64 | 47.83 | 48.39 | 49.34 | 46.99 | 53.78 | 46.93 | 51.03 | 48.15
COMPOSICAO | 97429 | FLANGE EM AÇO, DN 40 MM X 1 1/2'', INSTALADO EM RESERVAÇÃO DE ÁGUA DE EDIFICAÇÃO QUE POSSUA RESERVATÓRIO DE FIBRA/FIBROCIMENTO - FORNECIMENTO E INSTALAÇÃO. AF_06/2016 | UN | 45.38 | 57.82 | 58.5 | 56.4 | 53.22 | 58.21 | 59.11 | 57.95 | 58.56 | 56.43 | 66.56 | 48.77 | 52.23 | 58.42 | 56.77 | 57.91 | 53.25 | 60.61 | 61.39 | 57.58 | 58.14 | 59.09 | 56.41 | 64.54 | 56.68 | 60.78 | 57.9
COMPOSICAO | 96486 | FORRO DE PVC, LISO, PARA AMBIENTES COMERCIAIS, INCLUSIVE ESTRUTURA DE FIXAÇÃO. AF_05/2017_P | M2 | 92.24 | 89.96 | 84.63 | 86.45 | 104.61 | 85.12 | 84.13 | 84.1 | 84.26 | 81.63 | 81.02 | 95.47 | 86.61 | 90.43 | 85.99 | 91.79 | 85.5 | 84.45 | 80.97 | 91.98 | 84.57 | 85.17 | 103.15 | 91.37 | 97.93 | 85.75 | 74.16
COMPOSICAO | 96114 | FORRO EM DRYWALL, PARA AMBIENTES COMERCIAIS, INCLUSIVE ESTRUTURA DE FIXAÇÃO. AF_05/2017_P | M2 | 95.08 | 73.46 | 71.17 | 75.45 | 87.41 | 79.14 | 67.83 | 75.63 | 71.25 | 66.99 | 67.71 | 77.37 | 73.2 | 74.85 | 77.76 | 76.05 | 69.68 | 73.84 | 73.77 | 67.97 | 67.39 | 66.89 | 83.25 | 77.58 | 84.76 | 69.52 | 69.95
COMPOSICAO | 96110 | FORRO EM DRYWALL, PARA AMBIENTES RESIDENCIAIS, INCLUSIVE ESTRUTURA DE FIXAÇÃO. AF_05/2017_P | M2 | 88.22 | 68.78 | 68.7 | 70.02 | 82.82 | 74.81 | 64.38 | 72.08 | 67.96 | 63.09 | 64.51 | 72.93 | 68.02 | 69.45 | 71.87 | 71.97 | 65.41 | 71.25 | 71.61 | 66.03 | 64.37 | 63.55 | 77.36 | 73.05 | 78 | 66.79 | 65.62
COMPOSICAO | 96117 | FORRO EM MADEIRA PINUS, PARA AMBIENTES COMERCIAIS, INCLUSIVE ESTRUTURA DE FIXAÇÃO. AF_05/2017 | M2 | 166.44 | 149.21 | 140.64 | 129.28 | 211.48 | 157.67 | 190.06 | 177.01 | 175.41 | 175.85 | 248.66 | 159.96 | 138.48 | 155.62 | 148.62 | 148.83 | 141.56 | 209.43 | 193.08 | 142.57 | 129.28 | 121.26 | 130.54 | 181.05 | 167.66 | 182.8 | 157.48
COMPOSICAO | 96112 | FORRO EM MADEIRA PINUS, PARA AMBIENTES RESIDENCIAIS, INCLUSIVE ESTRUTURA DE FIXAÇÃO. AF_05/2017 | M2 | 136.58 | 117.93 | 118.56 | 108.72 | 162.28 | 127.62 | 146.16 | 138.44 | 135.6 | 128.74 | 168.92 | 122.17 | 115.04 | 127 | 120 | 122.35 | 116.03 | 157.43 | 152.72 | 119.03 | 113.67 | 112.09 | 111.96 | 148.5 | 126.44 | 143.35 | 122.14
COMPOSICAO | 96113 | FORRO EM PLACAS DE GESSO, PARA AMBIENTES COMERCIAIS. AF_05/2017_P | M2 | 35.25 | 29.94 | 33.7 | 31.71 | 37.16 | 37.8 | 34.3 | 32.24 | 30.81 | 30.74 | 32.94 | 36.05 | 32.98 | 33.26 | 32.72 | 32.05 | 30.78 | 38.42 | 38.83 | 31.65 | 32.14 | 30.99 | 34.4 | 37.53 | 32.76 | 36.23 | 32.53
COMPOSICAO | 96109 | FORRO EM PLACAS DE GESSO, PARA AMBIENTES RESIDENCIAIS. AF_05/2017_P | M2 | 38.78 | 33.26 | 38.82 | 35.43 | 42.64 | 42.42 | 39.57 | 36.65 | 35.2 | 34.76 | 37.71 | 41.19 | 37.36 | 38.31 | 36.93 | 36.88 | 35.17 | 44.47 | 45.38 | 36.14 | 37.08 | 35.57 | 39.09 | 43.29 | 36.9 | 42.21 | 36.68
COMPOSICAO | 96116 | FORRO EM RÉGUAS DE PVC, FRISADO, PARA AMBIENTES COMERCIAIS, INCLUSIVE ESTRUTURA DE FIXAÇÃO. AF_05/2017_P | M2 | 81.61 | 76.14 | 73.48 | 74.25 | 91.89 | 72.92 | 71.93 | 73.83 | 73.55 | 69.43 | 69.87 | 81.68 | 73.99 | 78.45 | 74.88 | 80.55 | 73.72 | 73.35 | 71.55 | 77.88 | 72.37 | 72.97 | 88.75 | 79.17 | 85.35 | 73.55 | 64.06
COMPOSICAO | 96111 | FORRO EM RÉGUAS DE PVC, FRISADO, PARA AMBIENTES RESIDENCIAIS, INCLUSIVE ESTRUTURA DE FIXAÇÃO. AF_05/2017_P | M2 | 71.84 | 68.24 | 67.34 | 65.91 | 83.37 | 65.47 | 64.99 | 66.98 | 66.96 | 62.46 | 63.46 | 73.58 | 65.63 | 69.56 | 66.06 | 72.86 | 66.2 | 66.99 | 65.49 | 72.07 | 65.65 | 66.16 | 79.07 | 70.96 | 75.33 | 66.72 | 57.01
COMPOSICAO | 96485 | FORRO EM RÉGUAS DE PVC, LISO, PARA AMBIENTES RESIDENCIAIS, INCLUSIVE ESTRUTURA DE FIXAÇÃO. AF_05/2017_P | M2 | 81.87 | 81.26 | 77.85 | 77.4 | 95.36 | 76.96 | 76.48 | 76.66 | 77.04 | 73.95 | 73.97 | 86.57 | 77.53 | 80.86 | 76.53 | 83.45 | 77.3 | 77.45 | 74.37 | 85.36 | 77.14 | 77.65 | 92.63 | 82.45 | 87.18 | 78.21 | 66.53
COMPOSICAO | 89235 | FRESADORA DE ASFALTO A FRIO SOBRE RODAS, LARGURA FRESAGEM DE 1,0 M, POTÊNCIA 208 HP - CHI DIURNO. AF_11/2014 | CHI | 207.75 | 197.4 | 210.82 | 197.92 | 210.48 | 201.79 | 201.45 | 206.77 | 210.42 | 200.87 | 203.04 | 204.37 | 197.59 | 201.88 | 200.5 | 213.83 | 203.16 | 205.16 | 211.93 | 208.05 | 201.96 | 204.56 | 206.91 | 204.4 | 203.69 | 209.55 | 198.78
COMPOSICAO | 89234 | FRESADORA DE ASFALTO A FRIO SOBRE RODAS, LARGURA FRESAGEM DE 1,0 M, POTÊNCIA 208 HP - CHP DIURNO. AF_11/2014 | CHP | 663.97 | 626.53 | 634.64 | 623.42 | 637.09 | 636.78 | 629.18 | 624.17 | 637.31 | 626.93 | 626.3 | 625.12 | 632.02 | 637.71 | 625.16 | 644.35 | 631.73 | 622.56 | 632.68 | 637.46 | 635.56 | 636.2 | 628.5 | 625.99 | 632.82 | 631.42 | 624
COMPOSICAO | 89230 | FRESADORA DE ASFALTO A FRIO SOBRE RODAS, LARGURA FRESAGEM DE 1,0 M, POTÊNCIA 208 HP - DEPRECIAÇÃO. AF_11/2014 | H | 153.99 | 153.99 | 153.99 | 153.99 | 153.99 | 153.99 | 153.99 | 153.99 | 153.99 | 153.99 | 153.99 | 153.99 | 153.99 | 153.99 | 153.99 | 153.99 | 153.99 | 153.99 | 153.99 | 153.99 | 153.99 | 153.99 | 153.99 | 153.99 | 153.99 | 153.99 | 153.99
COMPOSICAO | 89231 | FRESADORA DE ASFALTO A FRIO SOBRE RODAS, LARGURA FRESAGEM DE 1,0 M, POTÊNCIA 208 HP - JUROS. AF_11/2014 | H | 24.4 | 24.4 | 24.4 | 24.4 | 24.4 | 24.4 | 24.4 | 24.4 | 24.4 | 24.4 | 24.4 | 24.4 | 24.4 | 24.4 | 24.4 | 24.4 | 24.4 | 24.4 | 24.4 | 24.4 | 24.4 | 24.4 | 24.4 | 24.4 | 24.4 | 24.4 | 24.4
COMPOSICAO | 89232 | FRESADORA DE ASFALTO A FRIO SOBRE RODAS, LARGURA FRESAGEM DE 1,0 M, POTÊNCIA 208 HP - MANUTENÇÃO. AF_11/2014 | H | 274.68 | 274.68 | 274.68 | 274.68 | 274.68 | 274.68 | 274.68 | 274.68 | 274.68 | 274.68 | 274.68 | 274.68 | 274.68 | 274.68 | 274.68 | 274.68 | 274.68 | 274.68 | 274.68 | 274.68 | 274.68 | 274.68 | 274.68 | 274.68 | 274.68 | 274.68 | 274.68
COMPOSICAO | 89233 | FRESADORA DE ASFALTO A FRIO SOBRE RODAS, LARGURA FRESAGEM DE 1,0 M, POTÊNCIA 208 HP - MATERIAIS NA OPERAÇÃO. AF_11/2014 | H | 181.54 | 154.45 | 149.14 | 150.82 | 151.93 | 160.31 | 153.05 | 142.72 | 152.21 | 151.38 | 148.58 | 146.07 | 159.75 | 161.15 | 149.98 | 155.84 | 153.89 | 142.72 | 146.07 | 154.73 | 158.92 | 156.96 | 146.91 | 146.91 | 154.45 | 147.19 | 150.54
COMPOSICAO | 89243 | FRESADORA DE ASFALTO A FRIO SOBRE RODAS, LARGURA FRESAGEM DE 2,0 M, POTÊNCIA 550 HP - CHI DIURNO. AF_11/2014 | CHI | 446.09 | 435.74 | 449.16 | 436.26 | 448.82 | 440.13 | 439.79 | 445.11 | 448.76 | 439.21 | 441.38 | 442.71 | 435.93 | 440.22 | 438.84 | 452.17 | 441.5 | 443.5 | 450.27 | 446.39 | 440.3 | 442.9 | 445.25 | 442.74 | 442.03 | 447.89 | 437.12
COMPOSICAO | 89242 | FRESADORA DE ASFALTO A FRIO SOBRE RODAS, LARGURA FRESAGEM DE 2,0 M, POTÊNCIA 550 HP - CHP DIURNO. AF_11/2014 | CHP | 1567.84 | 1485.84 | 1485.23 | 1476.76 | 1492.27 | 1505.74 | 1486.2 | 1464.19 | 1492.95 | 1481.19 | 1475.97 | 1470.65 | 1500.06 | 1508.05 | 1477.12 | 1505.96 | 1490.12 | 1462.58 | 1478.21 | 1497.23 | 1502.22 | 1499.65 | 1475.41 | 1472.9 | 1492.13 | 1478.79 | 1476.88
COMPOSICAO | 89236 | FRESADORA DE ASFALTO A FRIO SOBRE RODAS, LARGURA FRESAGEM DE 2,0 M, POTÊNCIA 550 HP - DEPRECIAÇÃO. AF_11/2014 | H | 359.73 | 359.73 | 359.73 | 359.73 | 359.73 | 359.73 | 359.73 | 359.73 | 359.73 | 359.73 | 359.73 | 359.73 | 359.73 | 359.73 | 359.73 | 359.73 | 359.73 | 359.73 | 359.73 | 359.73 | 359.73 | 359.73 | 359.73 | 359.73 | 359.73 | 359.73 | 359.73
COMPOSICAO | 89237 | FRESADORA DE ASFALTO A FRIO SOBRE RODAS, LARGURA FRESAGEM DE 2,0 M, POTÊNCIA 550 HP - JUROS. AF_11/2014 | H | 57 | 57 | 57 | 57 | 57 | 57 | 57 | 57 | 57 | 57 | 57 | 57 | 57 | 57 | 57 | 57 | 57 | 57 | 57 | 57 | 57 | 57 | 57 | 57 | 57 | 57 | 57
COMPOSICAO | 89238 | FRESADORA DE ASFALTO A FRIO SOBRE RODAS, LARGURA FRESAGEM DE 2,0 M, POTÊNCIA 550 HP - MANUTENÇÃO. AF_11/2014 | H | 641.66 | 641.66 | 641.66 | 641.66 | 641.66 | 641.66 | 641.66 | 641.66 | 641.66 | 641.66 | 641.66 | 641.66 | 641.66 | 641.66 | 641.66 | 641.66 | 641.66 | 641.66 | 641.66 | 641.66 | 641.66 | 641.66 | 641.66 | 641.66 | 641.66 | 641.66 | 641.66
COMPOSICAO | 89239 | FRESADORA DE ASFALTO A FRIO SOBRE RODAS, LARGURA FRESAGEM DE 2,0 M, POTÊNCIA 550 HP - MATERIAIS NA OPERAÇÃO. AF_11/2014 | H | 480.09 | 408.44 | 394.41 | 398.84 | 401.79 | 423.95 | 404.75 | 377.42 | 402.53 | 400.32 | 392.93 | 386.28 | 422.47 | 426.17 | 396.62 | 412.13 | 406.96 | 377.42 | 386.28 | 409.18 | 420.26 | 415.09 | 388.5 | 388.5 | 408.44 | 389.24 | 398.1
COMPOSICAO | 96001 | FRESAGEM DE PAVIMENTO ASFÁLTICO (PROFUNDIDADE ATÉ 5,0 CM) - EXCLUSIVE TRANSPORTE. AF_11/2019 | M2 | 8.23 | 7.79 | 8.22 | 7.75 | 8.32 | 8.05 | 7.95 | 7.99 | 8.09 | 7.86 | 7.92 | 7.95 | 7.85 | 8.06 | 7.84 | 8.25 | 8 | 8.04 | 8.26 | 8.07 | 8.03 | 8.01 | 8.1 | 8.05 | 8 | 8.17 | 7.79
COMPOSICAO | 102933 | FURADEIRA ELETROMAGNÉTICA, VELOCIDADE (SEM CARGA/ COM CARGA) 450/ 270 RPM, ESPESSURA MÁXIMA DA CHAPA A SER FURADA 50 MM, PORÇA DE ADESÃO MAGNÉTICA 17000 N, POTÊNCIA 1100 W, ALIMENTÇÃO 220 - 60 HZ, MONOFÁSICA - MATERIAIS NA OPERAÇÃO. AF_08/2019 | H | 0.82 | 1.04 | 0.84 | 0.72 | 0.86 | 0.75 | 0.77 | 0.93 | 1.04 | 0.7 | 1.06 | 0.8 | 0.85 | 1.02 | 0.61 | 1.02 | 0.95 | 0.81 | 0.84 | 0.67 | 0.75 | 0.62 | 0.97 | 0.68 | 0.85 | 0.63 | 0.85
COMPOSICAO | 90437 | FURO EM ALVENARIA PARA DIÂMETROS MAIORES QUE 40 MM E MENORES OU IGUAIS A 75 MM. AF_05/2015 | UN | 31.04 | 29.58 | 31.2 | 25.66 | 35.07 | 30.25 | 32.93 | 29.53 | 31.51 | 25.54 | 30.19 | 29.01 | 28.25 | 31.04 | 26.58 | 29.49 | 27.23 | 37.31 | 39.63 | 28.59 | 30.25 | 33.38 | 30.02 | 35.33 | 26.03 | 38 | 29.87
COMPOSICAO | 90438 | FURO EM ALVENARIA PARA DIÂMETROS MAIORES QUE 75 MM. AF_05/2015 | UN | 44.5 | 42.4 | 44.72 | 36.76 | 50.28 | 43.35 | 47.19 | 42.33 | 45.17 | 36.61 | 43.28 | 41.57 | 40.49 | 44.49 | 38.09 | 42.27 | 39.02 | 53.47 | 56.8 | 40.98 | 43.37 | 47.84 | 43.02 | 50.63 | 37.3 | 54.46 | 42.81
COMPOSICAO | 90436 | FURO EM ALVENARIA PARA DIÂMETROS MENORES OU IGUAIS A 40 MM. AF_05/2015 | UN | 12.77 | 12.17 | 12.84 | 10.56 | 14.44 | 12.45 | 13.55 | 12.15 | 12.97 | 10.51 | 12.43 | 11.93 | 11.62 | 12.77 | 10.94 | 12.13 | 11.2 | 15.36 | 16.31 | 11.77 | 12.45 | 13.74 | 12.35 | 14.54 | 10.7 | 15.64 | 12.29
COMPOSICAO | 102603 | FURO EM CAIXA D'ÁGUA COM ESPESSURA DE 2 ATÉ 5 MM E DIÂMETRO DE 100 MM. AF_06/2021 | UN | 8.35 | 7.92 | 8.47 | 6.82 | 9.48 | 8.17 | 8.88 | 7.97 | 8.46 | 6.78 | 8.08 | 7.82 | 7.57 | 8.38 | 7.11 | 7.93 | 7.34 | 10.02 | 10.67 | 7.74 | 8.15 | 8.93 | 8.03 | 9.35 | 7.03 | 10.21 | 7.99
COMPOSICAO | 102587 | FURO EM CAIXA D'ÁGUA COM ESPESSURA DE 2 ATÉ 5 MM E DIÂMETRO DE 15 MM. AF_06/2021 | UN | 2.86 | 2.71 | 2.9 | 2.34 | 3.25 | 2.8 | 3.05 | 2.73 | 2.9 | 2.32 | 2.77 | 2.68 | 2.6 | 2.87 | 2.43 | 2.71 | 2.51 | 3.44 | 3.66 | 2.65 | 2.79 | 3.07 | 2.75 | 3.2 | 2.41 | 3.49 | 2.74
COMPOSICAO | 102589 | FURO EM CAIXA D'ÁGUA COM ESPESSURA DE 2 ATÉ 5 MM E DIÂMETRO DE 20 MM. AF_06/2021 | UN | 3.18 | 3.01 | 3.22 | 2.59 | 3.61 | 3.11 | 3.39 | 3.03 | 3.22 | 2.59 | 3.07 | 2.98 | 2.88 | 3.19 | 2.71 | 3.02 | 2.8 | 3.81 | 4.07 | 2.95 | 3.1 | 3.4 | 3.05 | 3.56 | 2.68 | 3.88 | 3.05
COMPOSICAO | 102591 | FURO EM CAIXA D'ÁGUA COM ESPESSURA DE 2 ATÉ 5 MM E DIÂMETRO DE 25 MM. AF_06/2021 | UN | 3.5 | 3.32 | 3.56 | 2.86 | 3.98 | 3.43 | 3.73 | 3.35 | 3.54 | 2.85 | 3.39 | 3.28 | 3.18 | 3.51 | 2.98 | 3.33 | 3.08 | 4.2 | 4.48 | 3.24 | 3.42 | 3.75 | 3.37 | 3.93 | 2.95 | 4.29 | 3.35
COMPOSICAO | 102593 | FURO EM CAIXA D'ÁGUA COM ESPESSURA DE 2 ATÉ 5 MM E DIÂMETRO DE 32 MM. AF_06/2021 | UN | 3.96 | 3.75 | 4.01 | 3.23 | 4.49 | 3.87 | 4.21 | 3.78 | 4 | 3.21 | 3.83 | 3.71 | 3.59 | 3.96 | 3.37 | 3.76 | 3.48 | 4.75 | 5.05 | 3.67 | 3.86 | 4.23 | 3.81 | 4.43 | 3.32 | 4.84 | 3.79
COMPOSICAO | 102595 | FURO EM CAIXA D'ÁGUA COM ESPESSURA DE 2 ATÉ 5 MM E DIÂMETRO DE 40 MM. AF_06/2021 | UN | 4.47 | 4.23 | 4.53 | 3.65 | 5.08 | 4.37 | 4.76 | 4.26 | 4.53 | 3.63 | 4.32 | 4.19 | 4.05 | 4.49 | 3.81 | 4.24 | 3.94 | 5.37 | 5.71 | 4.14 | 4.36 | 4.78 | 4.3 | 5.01 | 3.77 | 5.46 | 4.28
COMPOSICAO | 102597 | FURO EM CAIXA D'ÁGUA COM ESPESSURA DE 2 ATÉ 5 MM E DIÂMETRO DE 50 MM. AF_06/2021 | UN | 5.12 | 4.85 | 5.19 | 4.18 | 5.81 | 5.01 | 5.44 | 4.89 | 5.19 | 4.16 | 4.95 | 4.8 | 4.65 | 5.13 | 4.36 | 4.86 | 4.51 | 6.15 | 6.54 | 4.75 | 5 | 5.47 | 4.92 | 5.74 | 4.31 | 6.26 | 4.9
COMPOSICAO | 102599 | FURO EM CAIXA D'ÁGUA COM ESPESSURA DE 2 ATÉ 5 MM E DIÂMETRO DE 60 MM. AF_06/2021 | UN | 5.77 | 5.46 | 5.84 | 4.7 | 6.55 | 5.64 | 6.13 | 5.5 | 5.84 | 4.68 | 5.57 | 5.4 | 5.23 | 5.78 | 4.9 | 5.46 | 5.06 | 6.91 | 7.36 | 5.34 | 5.62 | 6.17 | 5.54 | 6.45 | 4.85 | 7.05 | 5.52
COMPOSICAO | 102601 | FURO EM CAIXA D'ÁGUA COM ESPESSURA DE 2 ATÉ 5 MM E DIÂMETRO DE 75 MM. AF_06/2021 | UN | 6.73 | 6.38 | 6.83 | 5.5 | 7.65 | 6.58 | 7.17 | 6.42 | 6.82 | 5.47 | 6.51 | 6.31 | 6.1 | 6.75 | 5.73 | 6.39 | 5.92 | 8.08 | 8.6 | 6.25 | 6.57 | 7.2 | 6.48 | 7.54 | 5.66 | 8.24 | 6.45
COMPOSICAO | 102604 | FURO EM CAIXA D'ÁGUA COM ESPESSURA DE 6 ATÉ 8 MM E DIÂMETRO DE 100 MM. AF_06/2021 | UN | 9.63 | 9.13 | 9.76 | 7.87 | 10.94 | 9.42 | 10.25 | 9.19 | 9.75 | 7.83 | 9.31 | 9.02 | 8.73 | 9.66 | 8.2 | 9.13 | 8.47 | 11.55 | 12.3 | 8.92 | 9.39 | 10.3 | 9.26 | 10.78 | 8.11 | 11.77 | 9.22
COMPOSICAO | 102588 | FURO EM CAIXA D'ÁGUA COM ESPESSURA DE 6 ATÉ 8 MM E DIÂMETRO DE 15 MM. AF_06/2021 | UN | 4.14 | 3.93 | 4.2 | 3.38 | 4.7 | 4.05 | 4.41 | 3.95 | 4.19 | 3.36 | 4 | 3.88 | 3.75 | 4.15 | 3.52 | 3.93 | 3.64 | 4.96 | 5.29 | 3.83 | 4.04 | 4.43 | 3.98 | 4.64 | 3.48 | 5.07 | 3.97
COMPOSICAO | 102590 | FURO EM CAIXA D'ÁGUA COM ESPESSURA DE 6 ATÉ 8 MM E DIÂMETRO DE 20 MM. AF_06/2021 | UN | 4.46 | 4.23 | 4.53 | 3.64 | 5.07 | 4.37 | 4.75 | 4.26 | 4.52 | 3.63 | 4.32 | 4.19 | 4.05 | 4.47 | 3.8 | 4.24 | 3.92 | 5.35 | 5.7 | 4.14 | 4.36 | 4.78 | 4.29 | 5 | 3.75 | 5.46 | 4.27
COMPOSICAO | 102592 | FURO EM CAIXA D'ÁGUA COM ESPESSURA DE 6 ATÉ 8 MM E DIÂMETRO DE 25 MM. AF_06/2021 | UN | 4.78 | 4.53 | 4.85 | 3.9 | 5.43 | 4.67 | 5.09 | 4.56 | 4.85 | 3.88 | 4.62 | 4.48 | 4.33 | 4.8 | 4.07 | 4.54 | 4.21 | 5.74 | 6.11 | 4.44 | 4.66 | 5.12 | 4.6 | 5.36 | 4.02 | 5.85 | 4.58
COMPOSICAO | 102594 | FURO EM CAIXA D'ÁGUA COM ESPESSURA DE 6 ATÉ 8 MM E DIÂMETRO DE 32 MM. AF_06/2021 | UN | 5.24 | 4.97 | 5.32 | 4.28 | 5.95 | 5.12 | 5.58 | 5 | 5.31 | 4.26 | 5.06 | 4.9 | 4.75 | 5.26 | 4.46 | 4.97 | 4.6 | 6.29 | 6.7 | 4.85 | 5.11 | 5.61 | 5.04 | 5.87 | 4.41 | 6.4 | 5.01
COMPOSICAO | 102596 | FURO EM CAIXA D'ÁGUA COM ESPESSURA DE 6 ATÉ 8 MM E DIÂMETRO DE 40 MM. AF_06/2021 | UN | 5.75 | 5.45 | 5.84 | 4.7 | 6.54 | 5.62 | 6.12 | 5.49 | 5.83 | 4.68 | 5.57 | 5.39 | 5.22 | 5.77 | 4.9 | 5.46 | 5.06 | 6.91 | 7.36 | 5.34 | 5.62 | 6.16 | 5.54 | 6.45 | 4.84 | 7.04 | 5.51
COMPOSICAO | 102598 | FURO EM CAIXA D'ÁGUA COM ESPESSURA DE 6 ATÉ 8 MM E DIÂMETRO DE 50 MM. AF_06/2021 | UN | 6.39 | 6.07 | 6.49 | 5.23 | 7.27 | 6.26 | 6.81 | 6.1 | 6.48 | 5.21 | 6.19 | 5.99 | 5.8 | 6.42 | 5.45 | 6.07 | 5.63 | 7.67 | 8.18 | 5.93 | 6.24 | 6.84 | 6.16 | 7.16 | 5.39 | 7.82 | 6.12
COMPOSICAO | 102600 | FURO EM CAIXA D'ÁGUA COM ESPESSURA DE 6 ATÉ 8 MM E DIÂMETRO DE 60 MM. AF_06/2021 | UN | 7.05 | 6.68 | 7.15 | 5.75 | 8.01 | 6.89 | 7.49 | 6.72 | 7.13 | 5.73 | 6.82 | 6.6 | 6.39 | 7.06 | 6 | 6.69 | 6.2 | 8.45 | 9.01 | 6.53 | 6.88 | 7.53 | 6.78 | 7.89 | 5.93 | 8.61 | 6.74
COMPOSICAO | 102602 | FURO EM CAIXA D'ÁGUA COM ESPESSURA DE 6 ATÉ 8 MM E DIÂMETRO DE 75 MM. AF_06/2021 | UN | 8.01 | 7.6 | 8.13 | 6.54 | 9.1 | 7.83 | 8.53 | 7.65 | 8.11 | 6.52 | 7.76 | 7.51 | 7.27 | 8.04 | 6.82 | 7.61 | 7.04 | 9.62 | 10.24 | 7.43 | 7.82 | 8.57 | 7.71 | 8.97 | 6.75 | 9.8 | 7.67
COMPOSICAO | 90440 | FURO EM CONCRETO PARA DIÂMETROS MAIORES QUE 40 MM E MENORES OU IGUAIS A 75 MM. AF_05/2015 | UN | 93.63 | 81.76 | 103.01 | 71.99 | 112.71 | 89.93 | 91.76 | 80.05 | 89.99 | 73.11 | 86.49 | 98.19 | 73.89 | 89.02 | 75 | 103.42 | 87.98 | 106.4 | 124.58 | 91.07 | 93.41 | 96.54 | 97.17 | 99.14 | 83.09 | 107.35 | 78.1
COMPOSICAO | 90441 | FURO EM CONCRETO PARA DIÂMETROS MAIORES QUE 75 MM. AF_05/2015 | UN | 119.6 | 104.43 | 131.58 | 91.95 | 143.96 | 114.86 | 117.2 | 102.25 | 114.93 | 93.39 | 110.48 | 125.42 | 94.38 | 113.71 | 95.81 | 132.09 | 112.38 | 135.9 | 159.11 | 116.33 | 119.31 | 123.31 | 124.11 | 126.63 | 106.12 | 137.12 | 99.76
COMPOSICAO | 90439 | FURO EM CONCRETO PARA DIÂMETROS MENORES OU IGUAIS A 40 MM. AF_05/2015 | UN | 58.46 | 51.04 | 64.31 | 44.94 | 70.37 | 56.14 | 57.28 | 49.98 | 56.19 | 45.65 | 54 | 61.3 | 46.13 | 55.58 | 46.83 | 64.56 | 54.93 | 66.43 | 77.78 | 56.86 | 58.31 | 60.27 | 60.67 | 61.91 | 51.86 | 67.03 | 48.75
COMPOSICAO | 102713 | GEOTÊXTIL NÃO TECIDO 100% POLIÉSTER, RESISTÊNCIA A TRAÇÃO DE 14 KN/M (RT - 14), INSTALADO EM DRENO - FORNECIMENTO E INSTALAÇÃO. AF_07/2021 | M2 | 10.09 | 10.17 | 10.86 | 12.56 | 10.1 | 11.23 | 9.35 | 13.73 | 10.95 | 10.78 | 10.09 | 15.7 | 11.18 | 10.34 | 12.28 | 10.84 | 12.29 | 10.52 | 11.14 | 11.19 | 11.05 | 16.28 | 11.78 | 9.94 | 12.7 | 10.94 | 10.79
COMPOSICAO | 102715 | GEOTÊXTIL NÃO TECIDO 100% POLIÉSTER, RESISTÊNCIA A TRAÇÃO DE 26 KN/M (RT - 26), INSTALADO EM DRENO - FORNECIMENTO E INSTALAÇÃO. AF_07/2021 | M2 | 23.84 | 24.12 | 25.65 | 29.89 | 23.83 | 26.59 | 22.03 | 32.6 | 25.93 | 25.57 | 23.85 | 37.38 | 26.51 | 24.43 | 29.2 | 25.63 | 29.21 | 24.75 | 26.18 | 26.53 | 26.12 | 38.79 | 27.89 | 23.39 | 30.18 | 25.73 | 25.58
COMPOSICAO | 102712 | GEOTÊXTIL NÃO TECIDO 100% POLIÉSTER, RESISTÊNCIA A TRAÇÃO DE 9 KN/M (RT - 9), INSTALADO EM DRENO - FORNECIMENTO E INSTALAÇÃO. AF_07/2021 | M2 | 7.34 | 7.39 | 7.9 | 9.1 | 7.37 | 8.16 | 6.82 | 9.96 | 7.96 | 7.82 | 7.34 | 11.37 | 8.12 | 7.53 | 8.91 | 7.88 | 8.92 | 7.67 | 8.12 | 8.13 | 8.04 | 11.79 | 8.56 | 7.25 | 9.21 | 7.98 | 7.83
COMPOSICAO | 93416 | GERADOR PORTÁTIL MONOFÁSICO, POTÊNCIA 5500 VA, MOTOR A GASOLINA, POTÊNCIA DO MOTOR 13 CV - CHI DIURNO. AF_03/2016 | CHI | 0.29 | 0.29 | 0.29 | 0.29 | 0.29 | 0.29 | 0.29 | 0.29 | 0.29 | 0.29 | 0.2 | 0.29 | 0.29 | 0.29 | 0.29 | 0.29 | 0.29 | 0.26 | 0.29 | 0.29 | 0.29 | 0.29 | 0.29 | 0.29 | 0.29 | 0.29 | 0.29
COMPOSICAO | 93415 | GERADOR PORTÁTIL MONOFÁSICO, POTÊNCIA 5500 VA, MOTOR A GASOLINA, POTÊNCIA DO MOTOR 13 CV - CHP DIURNO. AF_03/2016 | CHP | 18.04 | 16.87 | 16.97 | 15.26 | 17.37 | 17.62 | 17.57 | 17.3 | 17.77 | 16.58 | 17.6 | 16.65 | 17.02 | 17.32 | 16.7 | 17.05 | 17.75 | 16.39 | 18.47 | 17.55 | 17.2 | 16.5 | 17.8 | 16.75 | 17.1 | 16.33 | 17.75
COMPOSICAO | 93411 | GERADOR PORTÁTIL MONOFÁSICO, POTÊNCIA 5500 VA, MOTOR A GASOLINA, POTÊNCIA DO MOTOR 13 CV - DEPRECIAÇÃO. AF_03/2016 | H | 0.25 | 0.25 | 0.25 | 0.25 | 0.25 | 0.25 | 0.25 | 0.25 | 0.25 | 0.25 | 0.17 | 0.25 | 0.25 | 0.25 | 0.25 | 0.25 | 0.25 | 0.22 | 0.25 | 0.25 | 0.25 | 0.25 | 0.25 | 0.25 | 0.25 | 0.25 | 0.25
COMPOSICAO | 93412 | GERADOR PORTÁTIL MONOFÁSICO, POTÊNCIA 5500 VA, MOTOR A GASOLINA, POTÊNCIA DO MOTOR 13 CV - JUROS. AF_03/2016 | H | 0.04 | 0.04 | 0.04 | 0.04 | 0.04 | 0.04 | 0.04 | 0.04 | 0.04 | 0.04 | 0.03 | 0.04 | 0.04 | 0.04 | 0.04 | 0.04 | 0.04 | 0.04 | 0.04 | 0.04 | 0.04 | 0.04 | 0.04 | 0.04 | 0.04 | 0.04 | 0.04
COMPOSICAO | 93413 | GERADOR PORTÁTIL MONOFÁSICO, POTÊNCIA 5500 VA, MOTOR A GASOLINA, POTÊNCIA DO MOTOR 13 CV - MANUTENÇÃO. AF_03/2016 | H | 0.23 | 0.23 | 0.23 | 0.23 | 0.23 | 0.23 | 0.23 | 0.23 | 0.23 | 0.23 | 0.15 | 0.23 | 0.23 | 0.23 | 0.23 | 0.23 | 0.23 | 0.2 | 0.23 | 0.23 | 0.23 | 0.23 | 0.23 | 0.23 | 0.23 | 0.23 | 0.23
COMPOSICAO | 93414 | GERADOR PORTÁTIL MONOFÁSICO, POTÊNCIA 5500 VA, MOTOR A GASOLINA, POTÊNCIA DO MOTOR 13 CV - MATERIAIS NA OPERAÇÃO. AF_03/2016 | H | 17.52 | 16.35 | 16.45 | 14.74 | 16.85 | 17.1 | 17.05 | 16.78 | 17.25 | 16.06 | 17.25 | 16.13 | 16.5 | 16.8 | 16.18 | 16.53 | 17.23 | 15.93 | 17.95 | 17.03 | 16.68 | 15.98 | 17.28 | 16.23 | 16.58 | 15.81 | 17.23
COMPOSICAO | 101407 | GESSEIRO COM ENCARGOS COMPLEMENTARES | MES | 3018.46 | 2776.58 | 4238.18 | 3236.79 | 4743.59 | 4128.23 | 4504.88 | 3623.58 | 3706.02 | 3482.27 | 4116.49 | 4460.27 | 3757.98 | 4179.8 | 3609.89 | 3986.2 | 3731.69 | 5034.5 | 5368.61 | 3741.97 | 3970.67 | 3792.39 | 3913.76 | 4836.87 | 3566.36 | 4776.43 | 3606.23
COMPOSICAO | 88269 | GESSEIRO COM ENCARGOS COMPLEMENTARES | H | 16.78 | 15.51 | 23.61 | 18.35 | 26.51 | 22.96 | 24.93 | 20.16 | 20.65 | 19.56 | 22.94 | 24.96 | 20.97 | 23.54 | 20.28 | 22.4 | 20.73 | 28.22 | 30.04 | 20.9 | 22.36 | 21.35 | 21.88 | 27.24 | 19.83 | 26.74 | 20.2
COMPOSICAO | 5689 | GRADE DE DISCO CONTROLE REMOTO REBOCÁVEL, COM 24 DISCOS 24 X 6 MM COM PNEUS PARA TRANSPORTE - CHP DIURNO. AF_06/2014 | CHP | 7.44 | 7.44 | 7.44 | 7.44 | 7.08 | 7.44 | 7.44 | 7.44 | 7.44 | 7.44 | 7.44 | 7.44 | 7.44 | 7.44 | 7.44 | 7.44 | 7.44 | 7.44 | 6.08 | 7.44 | 7.21 | 7.44 | 7.24 | 7.44 | 7.44 | 7.44 | 7.44
COMPOSICAO | 5690 | GRADE DE DISCO CONTROLE REMOTO REBOCÁVEL, COM 24 DISCOS 24<U+0094> X 6 MM COM PNEUS PARA TRANSPORTE - CHI DIURNO. AF_06/2014 | CHI | 4.62 | 4.62 | 4.62 | 4.62 | 4.4 | 4.62 | 4.62 | 4.62 | 4.62 | 4.62 | 4.62 | 4.62 | 4.62 | 4.62 | 4.62 | 4.62 | 4.62 | 4.62 | 3.78 | 4.62 | 4.48 | 4.62 | 4.5 | 4.62 | 4.62 | 4.62 | 4.62
COMPOSICAO | 88855 | GRADE DE DISCO CONTROLE REMOTO REBOCÁVEL, COM 24 DISCOS 24<U+0094> X 6 MM COM PNEUS PARA TRANSPORTE - DEPRECIAÇÃO. AF_06/2014 | H | 4.06 | 4.06 | 4.06 | 4.06 | 3.86 | 4.06 | 4.06 | 4.06 | 4.06 | 4.06 | 4.06 | 4.06 | 4.06 | 4.06 | 4.06 | 4.06 | 4.06 | 4.06 | 3.32 | 4.06 | 3.93 | 4.06 | 3.95 | 4.06 | 4.06 | 4.06 | 4.06
COMPOSICAO | 88856 | GRADE DE DISCO CONTROLE REMOTO REBOCÁVEL, COM 24 DISCOS 24<U+0094> X 6 MM COM PNEUS PARA TRANSPORTE - JUROS. AF_06/2014 | H | 0.56 | 0.56 | 0.56 | 0.56 | 0.54 | 0.56 | 0.56 | 0.56 | 0.56 | 0.56 | 0.56 | 0.56 | 0.56 | 0.56 | 0.56 | 0.56 | 0.56 | 0.56 | 0.46 | 0.56 | 0.55 | 0.56 | 0.55 | 0.56 | 0.56 | 0.56 | 0.56
COMPOSICAO | 5658 | GRADE DE DISCO CONTROLE REMOTO REBOCÁVEL, COM 24 DISCOS 24<U+0094> X 6 MM COM PNEUS PARA TRANSPORTE - MANUTENÇÃO. AF_06/2014 | H | 2.82 | 2.82 | 2.82 | 2.82 | 2.68 | 2.82 | 2.82 | 2.82 | 2.82 | 2.82 | 2.82 | 2.82 | 2.82 | 2.82 | 2.82 | 2.82 | 2.82 | 2.82 | 2.3 | 2.82 | 2.73 | 2.82 | 2.74 | 2.82 | 2.82 | 2.82 | 2.82
COMPOSICAO | 5923 | GRADE DE DISCO REBOCÁVEL COM 20 DISCOS 24" X 6 MM COM PNEUS PARA TRANSPORTE - CHI DIURNO. AF_06/2014 | CHI | 3.62 | 3.62 | 3.62 | 3.62 | 3.45 | 3.62 | 3.62 | 3.62 | 3.62 | 3.62 | 3.62 | 3.62 | 3.62 | 3.62 | 3.62 | 3.62 | 3.62 | 3.62 | 2.96 | 3.62 | 3.51 | 3.62 | 3.52 | 3.62 | 3.62 | 3.62 | 3.62
COMPOSICAO | 5921 | GRADE DE DISCO REBOCÁVEL COM 20 DISCOS 24" X 6 MM COM PNEUS PARA TRANSPORTE - CHP DIURNO. AF_06/2014 | CHP | 5.83 | 5.83 | 5.83 | 5.83 | 5.55 | 5.83 | 5.83 | 5.83 | 5.83 | 5.83 | 5.83 | 5.83 | 5.83 | 5.83 | 5.83 | 5.83 | 5.83 | 5.83 | 4.76 | 5.83 | 5.65 | 5.83 | 5.67 | 5.83 | 5.83 | 5.83 | 5.83
COMPOSICAO | 53840 | GRADE DE DISCO REBOCÁVEL COM 20 DISCOS 24" X 6 MM COM PNEUS PARA TRANSPORTE - DEPRECIAÇÃO. AF_06/2014 | H | 3.18 | 3.18 | 3.18 | 3.18 | 3.03 | 3.18 | 3.18 | 3.18 | 3.18 | 3.18 | 3.18 | 3.18 | 3.18 | 3.18 | 3.18 | 3.18 | 3.18 | 3.18 | 2.6 | 3.18 | 3.08 | 3.18 | 3.09 | 3.18 | 3.18 | 3.18 | 3.18
COMPOSICAO | 87026 | GRADE DE DISCO REBOCÁVEL COM 20 DISCOS 24" X 6 MM COM PNEUS PARA TRANSPORTE - JUROS. AF_06/2014 | H | 0.44 | 0.44 | 0.44 | 0.44 | 0.42 | 0.44 | 0.44 | 0.44 | 0.44 | 0.44 | 0.44 | 0.44 | 0.44 | 0.44 | 0.44 | 0.44 | 0.44 | 0.44 | 0.36 | 0.44 | 0.43 | 0.44 | 0.43 | 0.44 | 0.44 | 0.44 | 0.44
COMPOSICAO | 53841 | GRADE DE DISCO REBOCÁVEL COM 20 DISCOS 24" X 6 MM COM PNEUS PARA TRANSPORTE - MANUTENÇÃO. AF_06/2014 | H | 2.21 | 2.21 | 2.21 | 2.21 | 2.1 | 2.21 | 2.21 | 2.21 | 2.21 | 2.21 | 2.21 | 2.21 | 2.21 | 2.21 | 2.21 | 2.21 | 2.21 | 2.21 | 1.8 | 2.21 | 2.14 | 2.21 | 2.15 | 2.21 | 2.21 | 2.21 | 2.21
COMPOSICAO | 99862 | GRADIL EM ALUMÍNIO FIXADO EM VÃOS DE JANELAS, FORMADO POR TUBOS DE 3/4". AF_04/2019 | M2 | 503.71 | 481.34 | 553.06 | 489.15 | 677.78 | 542.37 | 572.56 | 572.63 | 554.02 | 488.01 | 623.41 | 646.27 | 510.09 | 552.26 | 501.11 | 535.65 | 507.83 | 637.86 | 645.52 | 513.87 | 540.59 | 572.7 | 572.77 | 679.76 | 495.78 | 596.66 | 500.05
COMPOSICAO | 99861 | GRADIL EM FERRO FIXADO EM VÃOS DE JANELAS, FORMADO POR BARRAS CHATAS DE 25X4,8 MM. AF_04/2019 | M2 | 608.12 | 552.67 | 602.71 | 497.81 | 624.81 | 577.17 | 631.67 | 657.28 | 615.06 | 528.34 | 567.93 | 562.49 | 580.3 | 581.75 | 552.7 | 590.01 | 557.55 | 699.59 | 670.61 | 559.33 | 616.37 | 642.63 | 587.55 | 657.13 | 504.76 | 652.79 | 554.41
COMPOSICAO | 101549 | GRAMPO PARALELO METÁLICO, PARA REDES AÉREAS DE DISTRIBUIÇÃO DE ENERGIA ELÉTRICA DE BAIXA TENSÃO - FORNECIMENTO E INSTALAÇÃO. AF_07/2020 | UN | 15.15 | 15.79 | 17.4 | 16.19 | 21.37 | 14 | 21.02 | 17.08 | 15.98 | 20.29 | 19.07 | 19.9 | 13.77 | 23.44 | 14.71 | 21.07 | 18.04 | 18.63 | 18.1 | 17.37 | 20.01 | 18.96 | 20.21 | 21.54 | 22.26 | 22.24 | 15.8
COMPOSICAO | 90278 | GRAUTE FGK=15 MPA; TRAÇO 1:0,04:2,2:2,5 (EM MASSA SECA DE CIMENTO/CAL/AREIA GROSSA/BRITA 0) - PREPARO MECÂNICO COM BETONEIRA 400 L. AF_09/2021 | M3 | 670.49 | 419.11 | 596.37 | 576.21 | 488.26 | 406.9 | 494.22 | 399.49 | 430.49 | 375.17 | 424.07 | 436.51 | 420.02 | 535.83 | 382.84 | 411.34 | 480.75 | 391.99 | 418.8 | 409.45 | 537.38 | 665.79 | 426.45 | 439.13 | 463.31 | 393.36 | 449.24
COMPOSICAO | 90282 | GRAUTE FGK=15 MPA; TRAÇO 1:2,2:2,5:0,3 (EM MASSA SECA DE CIMENTO/ AREIA GROSSA/ BRITA 0/ ADITIVO) - PREPARO MECÂNICO COM BETONEIRA 400 L. AF_09/2021 | M3 | 657.2 | 409.18 | 575.22 | 571.63 | 475.46 | 399.48 | 485.37 | 389.59 | 420.66 | 368.42 | 416.41 | 425.49 | 412.76 | 514.2 | 377.96 | 398.86 | 473.9 | 386.45 | 408.72 | 406.77 | 529.79 | 659.5 | 419.6 | 433.59 | 454.76 | 386.99 | 443.68
COMPOSICAO | 90279 | GRAUTE FGK=20 MPA; TRAÇO 1:0,04:1,8:2,1 (EM MASSA SECA DE CIMENTO/ CAL/ AREIA GROSSA/ BRITA 0) - PREPARO MECÂNICO COM BETONEIRA 400 L. AF_09/2021 | M3 | 736.06 | 463.49 | 667.45 | 623.36 | 541.05 | 445.86 | 535.42 | 439.84 | 469.88 | 418.03 | 468.83 | 489.97 | 467.9 | 600.81 | 419.61 | 451.59 | 530.38 | 436.16 | 463.06 | 447.2 | 594.68 | 743.85 | 477.62 | 487.28 | 509.81 | 435.76 | 498.57
COMPOSICAO | 90283 | GRAUTE FGK=20 MPA; TRAÇO 1:1,8:2,1:0,4 (EM MASSA SECA DE CIMENTO/ AREIA GROSSA/ BRITA 0/ ADITIVO) - PREPARO MECÂNICO COM BETONEIRA 400 L. AF_09/2021 | M3 | 722.8 | 453.7 | 644.17 | 620.75 | 527.85 | 439 | 527.06 | 429.92 | 460.23 | 412.28 | 461.25 | 478.49 | 460.92 | 577.56 | 416 | 438.97 | 524.51 | 431.26 | 452.84 | 445.96 | 587.83 | 738.76 | 471.31 | 482.65 | 501.75 | 430.04 | 494.86
COMPOSICAO | 90280 | GRAUTE FGK=25 MPA; TRAÇO 1:0,02:1,3:1,6 (EM MASSA SECA DE CIMENTO/ CAL/ AREIA GROSSA/ BRITA 0) - PREPARO MECÂNICO COM BETONEIRA 400 L. AF_09/2021 | M3 | 815.29 | 515.03 | 750.38 | 681.37 | 600.9 | 489.52 | 581.37 | 483.62 | 512.04 | 468.15 | 521.47 | 553.14 | 525.93 | 675.08 | 461.58 | 492.6 | 589.95 | 486.69 | 510.15 | 490.51 | 664.64 | 845.25 | 538.55 | 544.24 | 564.12 | 482.11 | 558.2
COMPOSICAO | 90284 | GRAUTE FGK=25 MPA; TRAÇO 1:1,3:1,6:0,4 (EM MASSA SECA DE CIMENTO/ AREIA GROSSA/ BRITA 0/ ADITIVO) - PREPARO MECÂNICO COM BETONEIRA 400 L. AF_09/2021 | M3 | 807.23 | 509.4 | 732.96 | 682.87 | 592.15 | 486.17 | 577.02 | 477.41 | 506.42 | 466.31 | 516.79 | 545.28 | 521.93 | 658.8 | 461.32 | 484.7 | 587.8 | 484.49 | 503.47 | 491.71 | 661.45 | 843.76 | 535.28 | 542.65 | 559.9 | 479.4 | 558.95
COMPOSICAO | 90281 | GRAUTE FGK=30 MPA; TRAÇO 1:0,02:0,9:1,2 (EM MASSA SECA DE CIMENTO/ CAL/ AREIA GROSSA/ BRITA 0) - PREPARO MECÂNICO COM BETONEIRA 400 L. AF_09/2021 | M3 | 947.87 | 602.17 | 892.16 | 776.72 | 701.63 | 562.21 | 658.63 | 557.36 | 583.52 | 551.47 | 607.73 | 657.86 | 620.82 | 805.06 | 530.65 | 563.72 | 687.74 | 567.99 | 588.19 | 559.33 | 778.76 | 1008.5 | 637.33 | 636.27 | 654.39 | 557.17 | 656.65
COMPOSICAO | 90285 | GRAUTE FGK=30 MPA; TRAÇO 1:0,9:1,2:0,6 (EM MASSA SECA DE CIMENTO/ AREIA GROSSA/ BRITA 0/ ADITIVO) - PREPARO MECÂNICO COM BETONEIRA 400 L. AF_09/2021 | M3 | 946.25 | 602.08 | 876.4 | 788.32 | 697.67 | 565.12 | 660.87 | 556.14 | 583.75 | 557.12 | 607.49 | 653.71 | 621.7 | 792.51 | 538.21 | 561.53 | 692.98 | 571.98 | 586.61 | 568.21 | 782.49 | 1015.04 | 639.95 | 641.69 | 656.38 | 561.11 | 667.61
COMPOSICAO | 89994 | GRAUTEAMENTO DE CINTA INTERMEDIÁRIA OU DE CONTRAVERGA EM ALVENARIA ESTRUTURAL. AF_09/2021 | M3 | 1055.9 | 699.24 | 980.81 | 892.91 | 840.8 | 704.1 | 825.88 | 710.01 | 735.55 | 646.86 | 729.85 | 754.86 | 719.52 | 898.28 | 655.92 | 711.32 | 791.8 | 732.91 | 780.27 | 696.09 | 890.59 | 1073.83 | 745.9 | 785 | 762.64 | 730.15 | 749.27
COMPOSICAO | 89995 | GRAUTEAMENTO DE CINTA SUPERIOR OU DE VERGA EM ALVENARIA ESTRUTURAL. AF_09/2021 | M3 | 1146.2 | 774.3 | 1075.05 | 968.67 | 941.43 | 792.97 | 922.18 | 805.86 | 825.78 | 723.15 | 817.73 | 842.51 | 802.52 | 991.28 | 736 | 800.37 | 873.28 | 843.23 | 898.53 | 779.87 | 983.41 | 1168.67 | 836.67 | 890.34 | 841.77 | 839.26 | 828.48
COMPOSICAO | 89993 | GRAUTEAMENTO VERTICAL EM ALVENARIA ESTRUTURAL. AF_09/2021 | M3 | 1177.23 | 800.09 | 1107.44 | 994.72 | 976.01 | 823.52 | 955.28 | 838.79 | 856.79 | 749.37 | 847.92 | 872.63 | 831.04 | 1023.24 | 763.51 | 830.97 | 901.27 | 881.14 | 939.17 | 808.65 | 1015.31 | 1201.26 | 867.87 | 926.54 | 868.95 | 876.75 | 855.71
COMPOSICAO | 103001 | GRELHA DE FERRO FUNDIDO SIMPLES COM REQUADRO, 150 X 1000 MM, ASSENTADA COM ARGAMASSA 1 : 3 CIMENTO: AREIA - FORNECIMENTO E INSTALAÇÃO. AF_08/2021 | UN | 245.58 | 241.71 | 246.72 | 242 | 247.2 | 244.3 | 246.33 | 245.46 | 244.62 | 241.53 | 166.21 | 244.51 | 243.41 | 246.11 | 242.46 | 244.51 | 243.11 | 230.94 | 209.76 | 243.32 | 246.12 | 246.55 | 245.22 | 248.14 | 242.82 | 248.95 | 242.72
COMPOSICAO | 103002 | GRELHA DE FERRO FUNDIDO SIMPLES COM REQUADRO, 200 X 1000 MM, ASSENTADA COM ARGAMASSA 1 : 3 CIMENTO: AREIA - FORNECIMENTO E INSTALAÇÃO. AF_08/2021 | UN | 306.97 | 302.96 | 308.18 | 303.24 | 308.68 | 305.66 | 307.77 | 306.86 | 305.99 | 302.76 | 206.44 | 305.88 | 304.72 | 307.54 | 303.72 | 305.87 | 304.42 | 287.6 | 260.3 | 304.63 | 307.56 | 307.99 | 306.61 | 309.65 | 304.11 | 310.5 | 304
COMPOSICAO | 103003 | GRELHA DE FERRO FUNDIDO SIMPLES COM REQUADRO, 300 X 1000 MM, ASSENTADA COM ARGAMASSA 1 : 3 CIMENTO: AREIA - FORNECIMENTO E INSTALAÇÃO. AF_08/2021 | UN | 429.83 | 425.49 | 431.13 | 425.79 | 431.67 | 428.4 | 430.69 | 429.71 | 428.76 | 425.27 | 286.95 | 428.65 | 427.39 | 430.44 | 426.31 | 428.63 | 427.06 | 400.97 | 361.42 | 427.29 | 430.45 | 430.94 | 429.44 | 432.72 | 426.73 | 433.63 | 426.62
COMPOSICAO | 93269 | GRUA ASCENCIONAL, LANÇA DE 30 M, CAPACIDADE DE 1,0 T A 30 M, ALTURA ATÉ 39 M JUROS. AF_03/2016 | H | 4.79 | 4.79 | 4.79 | 4.79 | 5.01 | 4.79 | 4.79 | 4.79 | 4.79 | 4.79 | 4.79 | 4.79 | 4.79 | 4.79 | 4.79 | 4.79 | 4.79 | 4.79 | 4.79 | 4.79 | 4.79 | 4.79 | 5.2 | 4.79 | 4.79 | 4.79 | 4.79
COMPOSICAO | 93270 | GRUA ASCENCIONAL, LANÇA DE 30 M, CAPACIDADE DE 1,0 T A 30 M, ALTURA ATÉ 39 M MANUTENÇÃO. AF_03/2016 | H | 44.15 | 44.15 | 44.15 | 44.15 | 46.17 | 44.15 | 44.15 | 44.15 | 44.15 | 44.15 | 44.15 | 44.15 | 44.15 | 44.15 | 44.15 | 44.15 | 44.15 | 44.15 | 44.15 | 44.15 | 44.15 | 44.15 | 47.9 | 44.15 | 44.15 | 44.15 | 44.15
COMPOSICAO | 93271 | GRUA ASCENCIONAL, LANÇA DE 30 M, CAPACIDADE DE 1,0 T A 30 M, ALTURA ATÉ 39 M MATERIAIS NA OPERAÇÃO. AF_03/2016 | H | 8.22 | 10.37 | 8.41 | 7.19 | 8.6 | 7.48 | 7.66 | 9.25 | 10.37 | 7.01 | 10.56 | 8.04 | 8.5 | 10.19 | 6.07 | 10.19 | 9.53 | 8.13 | 8.41 | 6.73 | 7.48 | 6.26 | 9.72 | 6.82 | 8.5 | 6.35 | 8.5
COMPOSICAO | 93267 | GRUA ASCENCIONAL, LANÇA DE 30 M, CAPACIDADE DE 1,0 T A 30 M, ALTURA ATÉ 39 M <U+0096> DEPRECIAÇÃO. AF_03/2016 | H | 40.36 | 40.36 | 40.36 | 40.36 | 42.21 | 40.36 | 40.36 | 40.36 | 40.36 | 40.36 | 40.36 | 40.36 | 40.36 | 40.36 | 40.36 | 40.36 | 40.36 | 40.36 | 40.36 | 40.36 | 40.36 | 40.36 | 43.79 | 40.36 | 40.36 | 40.36 | 40.36
COMPOSICAO | 95213 | GRUA ASCENCIONAL, LANÇA DE 42 M, CAPACIDADE DE 1,5 T A 30 M, ALTURA ATÉ 39 M - CHI DIURNO. AF_08/2016 | CHI | 79.06 | 65.58 | 81.55 | 70.68 | 79.71 | 70.67 | 70.74 | 92.39 | 79.09 | 82.05 | 71.45 | 76.26 | 66.66 | 75.72 | 68.1 | 80.28 | 74.47 | 107.17 | 84.93 | 75.09 | 78.07 | 78.45 | 81.42 | 76.03 | 73.25 | 76.16 | 69.84
COMPOSICAO | 95212 | GRUA ASCENCIONAL, LANCA DE 42 M, CAPACIDADE DE 1,5 T A 30 M, ALTURA ATE 39 M - CHP DIURNO. AF_08/2016 | CHP | 137.3 | 125.97 | 139.98 | 127.89 | 140.62 | 128.17 | 128.42 | 151.66 | 139.48 | 139.08 | 132.03 | 134.32 | 125.18 | 135.93 | 124.19 | 140.49 | 134.02 | 165.32 | 143.36 | 131.84 | 135.57 | 134.73 | 145.41 | 132.87 | 131.77 | 132.53 | 128.36
COMPOSICAO | 95208 | GRUA ASCENCIONAL, LANÇA DE 42 M, CAPACIDADE DE 1,5 T A 30 M, ALTURA ATÉ 39 M <U+0096> DEPRECIAÇÃO. AF_08/2016 | H | 45.73 | 45.73 | 45.73 | 45.73 | 47.82 | 45.73 | 45.73 | 45.73 | 45.73 | 45.73 | 45.73 | 45.73 | 45.73 | 45.73 | 45.73 | 45.73 | 45.73 | 45.73 | 45.73 | 45.73 | 45.73 | 45.73 | 49.62 | 45.73 | 45.73 | 45.73 | 45.73
COMPOSICAO | 95209 | GRUA ASCENCIONAL, LANCA DE 42 M, CAPACIDADE DE 1,5 T A 30 M, ALTURA ATE 39 M <U+0096> JUROS. AF_08/2016 | H | 5.43 | 5.43 | 5.43 | 5.43 | 5.67 | 5.43 | 5.43 | 5.43 | 5.43 | 5.43 | 5.43 | 5.43 | 5.43 | 5.43 | 5.43 | 5.43 | 5.43 | 5.43 | 5.43 | 5.43 | 5.43 | 5.43 | 5.89 | 5.43 | 5.43 | 5.43 | 5.43
COMPOSICAO | 95210 | GRUA ASCENCIONAL, LANCA DE 42 M, CAPACIDADE DE 1,5 T A 30 M, ALTURA ATE 39 M <U+0096> MANUTENÇÃO. AF_08/2016 | H | 50.02 | 50.02 | 50.02 | 50.02 | 52.31 | 50.02 | 50.02 | 50.02 | 50.02 | 50.02 | 50.02 | 50.02 | 50.02 | 50.02 | 50.02 | 50.02 | 50.02 | 50.02 | 50.02 | 50.02 | 50.02 | 50.02 | 54.27 | 50.02 | 50.02 | 50.02 | 50.02
COMPOSICAO | 95211 | GRUA ASCENCIONAL, LANCA DE 42 M, CAPACIDADE DE 1,5 T A 30 M, ALTURA ATE 39 M <U+0096> MATERIAIS NA OPERAÇÃO. AF_08/2016 | H | 8.22 | 10.37 | 8.41 | 7.19 | 8.6 | 7.48 | 7.66 | 9.25 | 10.37 | 7.01 | 10.56 | 8.04 | 8.5 | 10.19 | 6.07 | 10.19 | 9.53 | 8.13 | 8.41 | 6.73 | 7.48 | 6.26 | 9.72 | 6.82 | 8.5 | 6.35 | 8.5
COMPOSICAO | 93274 | GRUA ASCENSIONAL, LANÇA DE 30 M, CAPACIDADE DE 1,0 T A 30 M, ALTURA ATÉ 39 M - CHI DIURNO. AF_03/2016 | CHI | 73.05 | 59.57 | 75.54 | 64.67 | 73.44 | 64.66 | 64.73 | 86.38 | 73.08 | 76.04 | 65.44 | 70.25 | 60.65 | 69.71 | 62.09 | 74.27 | 68.46 | 101.16 | 78.92 | 69.08 | 72.06 | 72.44 | 74.9 | 70.02 | 67.24 | 70.15 | 63.83
COMPOSICAO | 93272 | GRUA ASCENSIONAL, LANCA DE 30 M, CAPACIDADE DE 1,0 T A 30 M, ALTURA ATE 39 M - CHP DIURNO. AF_03/2016 | CHP | 125.42 | 114.09 | 128.1 | 116.01 | 128.21 | 116.29 | 116.54 | 139.78 | 127.6 | 127.2 | 120.15 | 122.44 | 113.3 | 124.05 | 112.31 | 128.61 | 122.14 | 153.44 | 131.48 | 119.96 | 123.69 | 122.85 | 132.52 | 120.99 | 119.89 | 120.65 | 116.48
COMPOSICAO | 83766 | GRUPO DE SOLDAGEM COM GERADOR A DIESEL 60 CV PARA SOLDA ELÉTRICA, SOBRE 04 RODAS, COM MOTOR 4 CILINDROS 600 A - CHI DIURNO. AF_02/2016 | CHI | 32.82 | 30.87 | 36.38 | 28.89 | 46.56 | 32.21 | 34.18 | 37.03 | 33.18 | 28.81 | 30.11 | 32.08 | 30.22 | 32.79 | 31.21 | 31.67 | 29.98 | 37.1 | 42.9 | 34.01 | 33.14 | 36.44 | 35.78 | 35.44 | 31.26 | 38.78 | 31.47
COMPOSICAO | 83765 | GRUPO DE SOLDAGEM COM GERADOR A DIESEL 60 CV PARA SOLDA ELÉTRICA, SOBRE 04 RODAS, COM MOTOR 4 CILINDROS 600 A - CHP DIURNO. AF_02/2016 | CHP | 93.73 | 83.64 | 87.56 | 80.57 | 98.58 | 86.74 | 86.53 | 86.28 | 85.28 | 80.66 | 79.04 | 82.33 | 84.59 | 87.58 | 82.64 | 84.86 | 82.58 | 85.62 | 93.15 | 86.87 | 87.25 | 89.97 | 86.29 | 85.95 | 84.03 | 89.37 | 83.07
COMPOSICAO | 83761 | GRUPO DE SOLDAGEM COM GERADOR A DIESEL 60 CV PARA SOLDA ELÉTRICA, SOBRE 04 RODAS, COM MOTOR 4 CILINDROS 600 A - DEPRECIAÇÃO. AF_02/2016 | H | 7.15 | 7.15 | 7.15 | 7.15 | 7.15 | 7.15 | 7.15 | 7.15 | 7.15 | 7.15 | 4.81 | 7.15 | 7.15 | 7.15 | 7.15 | 7.15 | 7.15 | 6.33 | 7.15 | 7.15 | 7.15 | 7.15 | 7.15 | 7.15 | 7.15 | 7.15 | 7.15
COMPOSICAO | 83764 | GRUPO DE SOLDAGEM COM GERADOR A DIESEL 60 CV PARA SOLDA ELÉTRICA, SOBRE 04 RODAS, COM MOTOR 4 CILINDROS 600 A - JUROS. AF_02/2016 | H | 1.28 | 1.28 | 1.28 | 1.28 | 1.28 | 1.28 | 1.28 | 1.28 | 1.28 | 1.28 | 0.86 | 1.28 | 1.28 | 1.28 | 1.28 | 1.28 | 1.28 | 1.13 | 1.28 | 1.28 | 1.28 | 1.28 | 1.28 | 1.28 | 1.28 | 1.28 | 1.28
COMPOSICAO | 83762 | GRUPO DE SOLDAGEM COM GERADOR A DIESEL 60 CV PARA SOLDA ELÉTRICA, SOBRE 04 RODAS, COM MOTOR 4 CILINDROS 600 A - MANUTENÇÃO. AF_02/2016 | H | 6.38 | 6.38 | 6.38 | 6.38 | 6.38 | 6.38 | 6.38 | 6.38 | 6.38 | 6.38 | 4.3 | 6.38 | 6.38 | 6.38 | 6.38 | 6.38 | 6.38 | 5.65 | 6.38 | 6.38 | 6.38 | 6.38 | 6.38 | 6.38 | 6.38 | 6.38 | 6.38
COMPOSICAO | 83763 | GRUPO DE SOLDAGEM COM GERADOR A DIESEL 60 CV PARA SOLDA ELÉTRICA, SOBRE 04 RODAS, COM MOTOR 4 CILINDROS 600 A - MATERIAIS NA OPERAÇÃO. AF_02/2016 | H | 54.53 | 46.39 | 44.8 | 45.3 | 45.64 | 48.15 | 45.97 | 42.87 | 45.72 | 45.47 | 44.63 | 43.87 | 47.99 | 48.41 | 45.05 | 46.81 | 46.22 | 42.87 | 43.87 | 46.48 | 47.73 | 47.15 | 44.13 | 44.13 | 46.39 | 44.21 | 45.22
COMPOSICAO | 95873 | GRUPO GERADOR COM CARENAGEM, MOTOR DIESEL POTÊNCIA STANDART ENTRE 250 E 260 KVA - CHI DIURNO. AF_12/2016 | CHI | 9 | 9 | 9 | 9 | 9 | 9 | 9 | 9 | 9 | 9 | 6.06 | 9 | 9 | 9 | 9 | 9 | 9 | 7.97 | 9 | 9 | 9 | 9 | 9 | 9 | 9 | 9 | 9
COMPOSICAO | 95872 | GRUPO GERADOR COM CARENAGEM, MOTOR DIESEL POTÊNCIA STANDART ENTRE 250 E 260 KVA - CHP DIURNO. AF_12/2016 | CHP | 312.47 | 268.19 | 259.52 | 262.26 | 264.09 | 277.78 | 265.91 | 249.03 | 264.54 | 263.17 | 253.45 | 254.5 | 276.87 | 279.15 | 260.89 | 270.48 | 267.28 | 247.22 | 254.5 | 268.65 | 275.5 | 272.3 | 255.87 | 255.87 | 268.19 | 256.33 | 261.8
COMPOSICAO | 95874 | GRUPO GERADOR COM CARENAGEM, MOTOR DIESEL POTÊNCIA STANDART ENTRE 250 E 260 KVA - DEPRECIAÇÃO. AF_12/2016 | H | 7.63 | 7.63 | 7.63 | 7.63 | 7.63 | 7.63 | 7.63 | 7.63 | 7.63 | 7.63 | 5.14 | 7.63 | 7.63 | 7.63 | 7.63 | 7.63 | 7.63 | 6.76 | 7.63 | 7.63 | 7.63 | 7.63 | 7.63 | 7.63 | 7.63 | 7.63 | 7.63
COMPOSICAO | 95869 | GRUPO GERADOR COM CARENAGEM, MOTOR DIESEL POTÊNCIA STANDART ENTRE 250 E 260 KVA - JUROS. AF_12/2016 | H | 1.37 | 1.37 | 1.37 | 1.37 | 1.37 | 1.37 | 1.37 | 1.37 | 1.37 | 1.37 | 0.92 | 1.37 | 1.37 | 1.37 | 1.37 | 1.37 | 1.37 | 1.21 | 1.37 | 1.37 | 1.37 | 1.37 | 1.37 | 1.37 | 1.37 | 1.37 | 1.37
COMPOSICAO | 95870 | GRUPO GERADOR COM CARENAGEM, MOTOR DIESEL POTÊNCIA STANDART ENTRE 250 E 260 KVA - MANUTENÇÃO. AF_12/2016 | H | 6.81 | 6.81 | 6.81 | 6.81 | 6.81 | 6.81 | 6.81 | 6.81 | 6.81 | 6.81 | 4.59 | 6.81 | 6.81 | 6.81 | 6.81 | 6.81 | 6.81 | 6.03 | 6.81 | 6.81 | 6.81 | 6.81 | 6.81 | 6.81 | 6.81 | 6.81 | 6.81
COMPOSICAO | 95871 | GRUPO GERADOR COM CARENAGEM, MOTOR DIESEL POTÊNCIA STANDART ENTRE 250 E 260 KVA - MATERIAIS NA OPERAÇÃO. AF_12/2016 | H | 296.66 | 252.38 | 243.71 | 246.45 | 248.28 | 261.97 | 250.1 | 233.22 | 248.73 | 247.36 | 242.8 | 238.69 | 261.06 | 263.34 | 245.08 | 254.67 | 251.47 | 233.22 | 238.69 | 252.84 | 259.69 | 256.49 | 240.06 | 240.06 | 252.38 | 240.52 | 245.99
COMPOSICAO | 73395 | GRUPO GERADOR ESTACIONÁRIO, MOTOR DIESEL POTÊNCIA 170 KVA - CHI DIURNO. AF_02/2016 | CHI | 6.32 | 6.32 | 6.32 | 6.32 | 6.32 | 6.32 | 6.32 | 6.32 | 6.32 | 6.32 | 4.26 | 6.32 | 6.32 | 6.32 | 6.32 | 6.32 | 6.32 | 5.6 | 6.32 | 6.32 | 6.32 | 6.32 | 6.32 | 6.32 | 6.32 | 6.32 | 6.32
COMPOSICAO | 73417 | GRUPO GERADOR ESTACIONÁRIO, MOTOR DIESEL POTÊNCIA 170 KVA - CHP DIURNO. AF_02/2016 | CHP | 203.64 | 174.76 | 169.11 | 170.89 | 172.08 | 181.01 | 173.27 | 162.26 | 172.38 | 171.49 | 165.2 | 165.83 | 180.42 | 181.91 | 170 | 176.25 | 174.17 | 161.11 | 165.83 | 175.06 | 179.53 | 177.44 | 166.73 | 166.73 | 174.76 | 167.02 | 170.6
COMPOSICAO | 73303 | GRUPO GERADOR ESTACIONÁRIO, MOTOR DIESEL POTÊNCIA 170 KVA - DEPRECIAÇÃO. AF_02/2016 | H | 5.36 | 5.36 | 5.36 | 5.36 | 5.36 | 5.36 | 5.36 | 5.36 | 5.36 | 5.36 | 3.61 | 5.36 | 5.36 | 5.36 | 5.36 | 5.36 | 5.36 | 4.75 | 5.36 | 5.36 | 5.36 | 5.36 | 5.36 | 5.36 | 5.36 | 5.36 | 5.36
COMPOSICAO | 93235 | GRUPO GERADOR ESTACIONÁRIO, MOTOR DIESEL POTÊNCIA 170 KVA - JUROS. AF_02/2016 | H | 0.96 | 0.96 | 0.96 | 0.96 | 0.96 | 0.96 | 0.96 | 0.96 | 0.96 | 0.96 | 0.65 | 0.96 | 0.96 | 0.96 | 0.96 | 0.96 | 0.96 | 0.85 | 0.96 | 0.96 | 0.96 | 0.96 | 0.96 | 0.96 | 0.96 | 0.96 | 0.96
COMPOSICAO | 73307 | GRUPO GERADOR ESTACIONÁRIO, MOTOR DIESEL POTÊNCIA 170 KVA - MANUTENÇÃO. AF_02/2016 | H | 4.78 | 4.78 | 4.78 | 4.78 | 4.78 | 4.78 | 4.78 | 4.78 | 4.78 | 4.78 | 3.22 | 4.78 | 4.78 | 4.78 | 4.78 | 4.78 | 4.78 | 4.24 | 4.78 | 4.78 | 4.78 | 4.78 | 4.78 | 4.78 | 4.78 | 4.78 | 4.78
COMPOSICAO | 73311 | GRUPO GERADOR ESTACIONÁRIO, MOTOR DIESEL POTÊNCIA 170 KVA - MATERIAIS NA OPERAÇÃO. AF_02/2016 | H | 193.5 | 164.62 | 158.97 | 160.75 | 161.94 | 170.87 | 163.13 | 152.12 | 162.24 | 161.35 | 158.37 | 155.69 | 170.28 | 171.77 | 159.86 | 166.11 | 164.03 | 152.12 | 155.69 | 164.92 | 169.39 | 167.3 | 156.59 | 156.59 | 164.62 | 156.88 | 160.46
COMPOSICAO | 93428 | GRUPO GERADOR ESTACIONÁRIO, POTÊNCIA 150 KVA, MOTOR A DIESEL- CHI DIURNO. AF_03/2016 | CHI | 5.63 | 5.63 | 5.63 | 5.63 | 5.63 | 5.63 | 5.63 | 5.63 | 5.63 | 5.63 | 3.78 | 5.63 | 5.63 | 5.63 | 5.63 | 5.63 | 5.63 | 4.99 | 5.63 | 5.63 | 5.63 | 5.63 | 5.63 | 5.63 | 5.63 | 5.63 | 5.63
COMPOSICAO | 93427 | GRUPO GERADOR ESTACIONÁRIO, POTÊNCIA 150 KVA, MOTOR A DIESEL- CHP DIURNO. AF_03/2016 | CHP | 184.02 | 158.03 | 152.94 | 154.55 | 155.62 | 163.66 | 156.69 | 146.78 | 155.89 | 155.09 | 149.17 | 150 | 163.12 | 164.46 | 153.75 | 159.37 | 157.5 | 145.65 | 150 | 158.3 | 162.32 | 160.44 | 150.8 | 150.8 | 158.03 | 151.07 | 154.28
COMPOSICAO | 93423 | GRUPO GERADOR ESTACIONÁRIO, POTÊNCIA 150 KVA, MOTOR A DIESEL- DEPRECIAÇÃO. AF_03/2016 | H | 4.77 | 4.77 | 4.77 | 4.77 | 4.77 | 4.77 | 4.77 | 4.77 | 4.77 | 4.77 | 3.21 | 4.77 | 4.77 | 4.77 | 4.77 | 4.77 | 4.77 | 4.23 | 4.77 | 4.77 | 4.77 | 4.77 | 4.77 | 4.77 | 4.77 | 4.77 | 4.77
COMPOSICAO | 93424 | GRUPO GERADOR ESTACIONÁRIO, POTÊNCIA 150 KVA, MOTOR A DIESEL- JUROS. AF_03/2016 | H | 0.86 | 0.86 | 0.86 | 0.86 | 0.86 | 0.86 | 0.86 | 0.86 | 0.86 | 0.86 | 0.57 | 0.86 | 0.86 | 0.86 | 0.86 | 0.86 | 0.86 | 0.76 | 0.86 | 0.86 | 0.86 | 0.86 | 0.86 | 0.86 | 0.86 | 0.86 | 0.86
COMPOSICAO | 93425 | GRUPO GERADOR ESTACIONÁRIO, POTÊNCIA 150 KVA, MOTOR A DIESEL- MANUTENÇÃO. AF_03/2016 | H | 4.26 | 4.26 | 4.26 | 4.26 | 4.26 | 4.26 | 4.26 | 4.26 | 4.26 | 4.26 | 2.87 | 4.26 | 4.26 | 4.26 | 4.26 | 4.26 | 4.26 | 3.77 | 4.26 | 4.26 | 4.26 | 4.26 | 4.26 | 4.26 | 4.26 | 4.26 | 4.26
COMPOSICAO | 93426 | GRUPO GERADOR ESTACIONÁRIO, POTÊNCIA 150 KVA, MOTOR A DIESEL- MATERIAIS NA OPERAÇÃO. AF_03/2016 | H | 174.13 | 148.14 | 143.05 | 144.66 | 145.73 | 153.77 | 146.8 | 136.89 | 146 | 145.2 | 142.52 | 140.11 | 153.23 | 154.57 | 143.86 | 149.48 | 147.61 | 136.89 | 140.11 | 148.41 | 152.43 | 150.55 | 140.91 | 140.91 | 148.14 | 141.18 | 144.39
COMPOSICAO | 93422 | GRUPO GERADOR REBOCÁVEL, POTÊNCIA 66 KVA, MOTOR A DIESEL - CHI DIURNO. AF_03/2016 | CHI | 3.97 | 3.97 | 3.97 | 3.97 | 3.97 | 3.97 | 3.97 | 3.97 | 3.97 | 3.97 | 2.67 | 3.97 | 3.97 | 3.97 | 3.97 | 3.97 | 3.97 | 3.52 | 3.97 | 3.97 | 3.97 | 3.97 | 3.97 | 3.97 | 3.97 | 3.97 | 3.97
COMPOSICAO | 93421 | GRUPO GERADOR REBOCÁVEL, POTÊNCIA 66 KVA, MOTOR A DIESEL - CHP DIURNO. AF_03/2016 | CHP | 79.84 | 68.97 | 66.84 | 67.51 | 67.96 | 71.32 | 68.41 | 64.26 | 68.07 | 67.73 | 64.33 | 65.6 | 71.1 | 71.66 | 67.17 | 69.53 | 68.74 | 63.46 | 65.6 | 69.08 | 70.76 | 69.98 | 65.94 | 65.94 | 68.97 | 66.05 | 67.4
COMPOSICAO | 93417 | GRUPO GERADOR REBOCÁVEL, POTÊNCIA 66 KVA, MOTOR A DIESEL - DEPRECIAÇÃO. AF_03/2016 | H | 3.37 | 3.37 | 3.37 | 3.37 | 3.37 | 3.37 | 3.37 | 3.37 | 3.37 | 3.37 | 2.27 | 3.37 | 3.37 | 3.37 | 3.37 | 3.37 | 3.37 | 2.99 | 3.37 | 3.37 | 3.37 | 3.37 | 3.37 | 3.37 | 3.37 | 3.37 | 3.37
COMPOSICAO | 93418 | GRUPO GERADOR REBOCÁVEL, POTÊNCIA 66 KVA, MOTOR A DIESEL - JUROS. AF_03/2016 | H | 0.6 | 0.6 | 0.6 | 0.6 | 0.6 | 0.6 | 0.6 | 0.6 | 0.6 | 0.6 | 0.4 | 0.6 | 0.6 | 0.6 | 0.6 | 0.6 | 0.6 | 0.53 | 0.6 | 0.6 | 0.6 | 0.6 | 0.6 | 0.6 | 0.6 | 0.6 | 0.6
COMPOSICAO | 93419 | GRUPO GERADOR REBOCÁVEL, POTÊNCIA 66 KVA, MOTOR A DIESEL - MANUTENÇÃO. AF_03/2016 | H | 3.01 | 3.01 | 3.01 | 3.01 | 3.01 | 3.01 | 3.01 | 3.01 | 3.01 | 3.01 | 2.03 | 3.01 | 3.01 | 3.01 | 3.01 | 3.01 | 3.01 | 2.66 | 3.01 | 3.01 | 3.01 | 3.01 | 3.01 | 3.01 | 3.01 | 3.01 | 3.01
COMPOSICAO | 93420 | GRUPO GERADOR REBOCÁVEL, POTÊNCIA 66 KVA, MOTOR A DIESEL - MATERIAIS NA OPERAÇÃO. AF_03/2016 | H | 72.86 | 61.99 | 59.86 | 60.53 | 60.98 | 64.34 | 61.43 | 57.28 | 61.09 | 60.75 | 59.63 | 58.62 | 64.12 | 64.68 | 60.19 | 62.55 | 61.76 | 57.28 | 58.62 | 62.1 | 63.78 | 63 | 58.96 | 58.96 | 61.99 | 59.07 | 60.42
COMPOSICAO | 99839 | GUARDA-CORPO DE AÇO GALVANIZADO DE 1,10M DE ALTURA, MONTANTES TUBULARES DE 1.1/2<U+0094> ESPAÇADOS DE 1,20M, TRAVESSA SUPERIOR DE 2<U+0094>, GRADIL FORMADO POR BARRAS CHATAS EM FERRO DE 32X4,8MM, FIXADO COM CHUMBADOR MECÂNICO. AF_04/2019_P | M | 551.34 | 473.02 | 507.41 | 439.76 | 546.26 | 495.83 | 529.72 | 576.75 | 518.14 | 461.69 | 496.02 | 486.47 | 490.37 | 494.49 | 473.38 | 470.41 | 477.4 | 555.96 | 560.33 | 425.45 | 514.69 | 535.1 | 491.77 | 523.17 | 448.28 | 544.21 | 477.29
COMPOSICAO | 99837 | GUARDA-CORPO DE AÇO GALVANIZADO DE 1,10M, MONTANTES TUBULARES DE 1.1/4" ESPAÇADOS DE 1,20M, TRAVESSA SUPERIOR DE 1.1/2", GRADIL FORMADO POR TUBOS HORIZONTAIS DE 1" E VERTICAIS DE 3/4", FIXADO COM CHUMBADOR MECÂNICO. AF_04/2019_P | M | 750.63 | 600.55 | 644 | 603.51 | 718.67 | 641.16 | 658.72 | 769.2 | 647.57 | 606.56 | 636.83 | 630.19 | 617.08 | 641.91 | 610.61 | 567.52 | 616.51 | 683.51 | 705.93 | 477.6 | 636.95 | 659.26 | 648.69 | 630.63 | 611.81 | 674.5 | 613.87
COMPOSICAO | 97032 | GUARDA-CORPO EM LAJE PÓS-DESFÔRMA, PARA ESTRUTURAS EM CONCRETO, COM ESCORAS DE MADEIRA ESTRONCADAS NA ESTRUTURA, TRAVESSÕES DE MADEIRA PREGADOS E FECHAMENTO EM TELA DE POLIPROPILENO PARA EDIFICAÇÕES ACIMA DE 4 PAV. (2 MONTAGENS POR OBRA). AF_11/2017 | M | 44.71 | 53.04 | 42.7 | 42.41 | 65.22 | 52.9 | 59.62 | 56.95 | 57.48 | 57.88 | 78.08 | 53.48 | 45.21 | 51.41 | 51.91 | 49.65 | 46.26 | 64.49 | 61.15 | 50.85 | 37.87 | 34.44 | 41.74 | 53.81 | 56.11 | 58.53 | 51.88
COMPOSICAO | 97031 | GUARDA-CORPO EM LAJE PÓS-DESFÔRMA, PARA ESTRUTURAS EM CONCRETO, COM ESCORAS DE MADEIRA ESTRONCADAS NA ESTRUTURA, TRAVESSÕES DE MADEIRA PREGADOS E FECHAMENTO EM TELA DE POLIPROPILENO PARA EDIFICAÇÕES COM ALTURA ATÉ 4 PAVIMENTOS (1 MONTAGEM POR OBRA). AF_11/2017 | M | 70.82 | 89.54 | 66.66 | 69.09 | 108.29 | 87.02 | 98.62 | 93.03 | 95.1 | 98.69 | 135.47 | 88.4 | 73.39 | 83.69 | 86.63 | 80.72 | 75.45 | 106.1 | 98.56 | 84.08 | 57.89 | 50.04 | 65.61 | 85.86 | 94.99 | 95.58 | 86.74
COMPOSICAO | 97034 | GUARDA-CORPO EM LAJE PÓS-DESFORMA, PARA ESTRUTURAS EM CONCRETO, COM ESCORAS METÁLICAS ESTRONCADAS NA ESTRUTURA, TRAVESSÕES DE MADEIRA E FECHAMENTO EM TELA DE POLIPROPILENO PARA EDIFICAÇÕES ACIMA DE 4 PAVIMENTOS (2 MONTAGENS POR OBRA). AF_11/2017 | M | 45.73 | 48.09 | 43.44 | 46.12 | 63.31 | 42.95 | 59.21 | 54.71 | 57.6 | 52.1 | 77.43 | 55.85 | 48.58 | 46.88 | 40.57 | 43.56 | 40.79 | 66.57 | 64.46 | 36.75 | 39 | 38.91 | 48.67 | 58.37 | 52.94 | 60.4 | 51.44
COMPOSICAO | 97033 | GUARDA-CORPO EM LAJE PÓS-DESFORMA, PARA ESTRUTURAS EM CONCRETO, COM ESCORAS METÁLICAS ESTRONCADAS NA ESTRUTURA, TRAVESSÕES DE MADEIRA E FECHAMENTO EM TELA DE POLIPROPILENO PARA EDIFICAÇÕES COM ALTURA ATÉ 4 PAVIMENTOS (1 MONTAGEM POR OBRA). AF_11/2017 | M | 74.71 | 82.23 | 70.24 | 78.52 | 106.99 | 69.49 | 100.07 | 91.03 | 97.63 | 89.31 | 136.3 | 95.39 | 82.31 | 76.94 | 66.55 | 71.13 | 66.8 | 112.37 | 107.41 | 58.62 | 61.92 | 60.83 | 81.52 | 97.16 | 90.99 | 101.55 | 88.05
COMPOSICAO | 97014 | GUARDA-CORPO FIXADO EM FÔRMA DE MADEIRA COM TRAVESSÕES EM MADEIRA PREGADA E FECHAMENTO EM PAINEL COMPENSADO PARA EDIFICAÇÕES COM 3 PAVIMENTOS. AF_11/2017 | M | 63.09 | 63.69 | 70.47 | 65.62 | 78.99 | 72.31 | 78.07 | 78.24 | 64.02 | 68.21 | 92.65 | 68.05 | 64.66 | 65.94 | 48.66 | 70.92 | 61.3 | 76.83 | 67.58 | 77.45 | 67.07 | 66.23 | 77.35 | 86.4 | 71.65 | 74.68 | 68.13
COMPOSICAO | 97015 | GUARDA-CORPO FIXADO EM FÔRMA DE MADEIRA COM TRAVESSÕES EM MADEIRA PREGADA E FECHAMENTO EM PAINEL COMPENSADO PARA EDIFICAÇÕES COM ALTURA IGUAL OU SUPERIOR A 4 PAVIMENTOS. AF_11/2017 | M | 51.85 | 51.5 | 57.38 | 52.92 | 64.43 | 58.63 | 63.42 | 63.62 | 52.64 | 55.05 | 74.17 | 55.39 | 52.53 | 53.96 | 40.44 | 57.55 | 49.98 | 63.06 | 56.36 | 62.14 | 54.66 | 54.35 | 62.3 | 70.03 | 57.67 | 61.11 | 55.04
COMPOSICAO | 97013 | GUARDA-CORPO FIXADO EM FÔRMA DE MADEIRA COM TRAVESSÕES EM MADEIRA PREGADA E FECHAMENTO EM PAINEL COMPENSADO PARA EDIFICAÇÕES COM ATÉ 2 PAVIMENTOS. AF_11/2017 | M | 85.4 | 87.9 | 96.5 | 90.9 | 107.8 | 99.47 | 107.13 | 107.24 | 86.52 | 94.27 | 129.17 | 93.15 | 88.79 | 89.7 | 64.92 | 97.49 | 83.75 | 104.04 | 89.74 | 107.92 | 91.77 | 89.89 | 107.34 | 118.92 | 99.34 | 101.56 | 94.09
COMPOSICAO | 97011 | GUARDA-CORPO FIXADO EM FÔRMA DE MADEIRA COM TRAVESSÕES EM MADEIRA PREGADA E FECHAMENTO EM TELA DE POLIPROPILENO PARA EDIFICAÇÕES COM 3 PAVIMENTOS. AF_11/2017 | M | 42.81 | 40.21 | 38.88 | 33.3 | 58.25 | 42.63 | 53.43 | 50.95 | 50.38 | 50.14 | 73.82 | 47.42 | 36.81 | 42.75 | 39.35 | 40.43 | 37.76 | 61.66 | 56.36 | 36.9 | 33.89 | 32.05 | 35.85 | 49.17 | 46.74 | 52.23 | 43.34
COMPOSICAO | 97012 | GUARDA-CORPO FIXADO EM FÔRMA DE MADEIRA COM TRAVESSÕES EM MADEIRA PREGADA E FECHAMENTO EM TELA DE POLIPROPILENO PARA EDIFICAÇÕES COM ALTURA IGUAL OU SUPERIOR A 4 PAVIMENTOS. AF_11/2017 | M | 36.55 | 33.88 | 33.58 | 28.61 | 48.83 | 36.29 | 44.88 | 43.1 | 42.39 | 41.51 | 60.13 | 39.9 | 31.57 | 36.49 | 33.41 | 34.61 | 32.25 | 51.63 | 47.86 | 31.64 | 29.66 | 28.56 | 31.1 | 42.03 | 38.98 | 44.19 | 36.41
COMPOSICAO | 97010 | GUARDA-CORPO FIXADO EM FÔRMA DE MADEIRA COM TRAVESSÕES EM MADEIRA PREGADA E FECHAMENTO EM TELA DE POLIPROPILENO PARA EDIFICAÇÕES COM ATÉ 2 PAVIMENTOS. AF_11/2017 | M | 55.35 | 52.86 | 49.44 | 42.67 | 77.11 | 55.3 | 70.54 | 66.66 | 66.36 | 67.4 | 101.22 | 62.5 | 47.29 | 55.24 | 51.25 | 52.09 | 48.75 | 81.71 | 73.36 | 47.38 | 42.38 | 39 | 45.37 | 63.45 | 62.25 | 68.29 | 57.18
COMPOSICAO | 97017 | GUARDA-CORPO FIXADO EM FÔRMA DE MADEIRA COM TRAVESSÕES EM MADEIRA PREGADA PRÉ-MONTADA E ENCAIXE NA FÔRMA PARA EDIFICAÇÕES COM 3 PAVIMENTOS. AF_11/2017 | M | 36.82 | 35.38 | 32.9 | 28.37 | 51.39 | 36.78 | 47 | 44.47 | 44.24 | 45.04 | 67.64 | 41.75 | 31.5 | 36.77 | 34.2 | 34.76 | 32.5 | 54.38 | 48.7 | 31.59 | 28.03 | 25.79 | 30.18 | 42.14 | 41.58 | 45.38 | 38.15
COMPOSICAO | 97018 | GUARDA-CORPO FIXADO EM FÔRMA DE MADEIRA COM TRAVESSÕES EM MADEIRA PREGADA PRÉ-MONTADA E ENCAIXE NA FÔRMA. PARA EDIFICAÇÕES COM ALTURA IGUAL OU SUPERIOR A 4 PAVIMENTOS. AF_11/2017 | M | 30.63 | 29.12 | 27.66 | 23.73 | 42.06 | 30.51 | 38.54 | 36.7 | 36.34 | 36.51 | 54.11 | 34.31 | 26.32 | 30.58 | 28.33 | 29 | 27.05 | 44.45 | 40.3 | 26.39 | 23.85 | 22.33 | 25.48 | 35.09 | 33.9 | 37.43 | 31.3
COMPOSICAO | 97016 | GUARDA-CORPO FIXADO EM FÔRMA DE MADEIRA COM TRAVESSÕES EM MADEIRA PREGADA PRÉ-MONTADA E ENCAIXE NA FÔRMA. PARA EDIFICAÇÕES COM ATÉ 2 PAVIMENTOS. AF_11/2017 | M | 48.78 | 47.46 | 42.98 | 37.31 | 69.36 | 48.86 | 63.3 | 59.45 | 59.48 | 61.49 | 93.75 | 56.13 | 41.5 | 48.68 | 45.54 | 45.87 | 42.98 | 73.48 | 64.91 | 41.59 | 36.13 | 32.42 | 39.27 | 55.76 | 56.37 | 60.69 | 51.34
COMPOSICAO | 99841 | GUARDA-CORPO PANORÂMICO COM PERFIS DE ALUMÍNIO E VIDRO LAMINADO 8 MM, FIXADO COM CHUMBADOR MECÂNICO. AF_04/2019_P | M | 1635.58 | 1120.5 | 1507.72 | 1495.54 | 1349.3 | 1315.06 | 799.26 | 1404.57 | 1211.61 | 1176.76 | 1061.28 | 1274.24 | 1505.13 | 1162.76 | 1188.08 | 1126.63 | 1242.9 | 1257.25 | 998.51 | 1099.87 | 1410.82 | 1233.35 | 996.93 | 1055.14 | 1304.16 | 1334.37 | 1315.23
COMPOSICAO | 94264 | GUIA (MEIO-FIO) CONCRETO, MOLDADA IN LOCO EM TRECHO CURVO COM EXTRUSORA, 13 CM BASE X 22 CM ALTURA. AF_06/2016 | M | 43.8 | 28.57 | 38.18 | 35.74 | 33.83 | 30.86 | 31.69 | 30.7 | 32.9 | 29.24 | 29.94 | 31.9 | 33.86 | 35.24 | 28.76 | 31.37 | 30.56 | 33.98 | 35.9 | 30.68 | 37.11 | 43.9 | 33.3 | 35.16 | 29.16 | 34.71 | 29.37
COMPOSICAO | 94266 | GUIA (MEIO-FIO) CONCRETO, MOLDADA IN LOCO EM TRECHO CURVO COM EXTRUSORA, 15 CM BASE X 30 CM ALTURA. AF_06/2016 | M | 61.08 | 37.24 | 50.85 | 49.29 | 43.43 | 39.76 | 39.95 | 39.03 | 43.03 | 38.64 | 38.45 | 41.45 | 45.26 | 46.28 | 37.11 | 40.26 | 40.02 | 42.39 | 44.61 | 39.79 | 49.16 | 61.19 | 43.26 | 44.89 | 37.6 | 43.28 | 38.17
COMPOSICAO | 94263 | GUIA (MEIO-FIO) CONCRETO, MOLDADA IN LOCO EM TRECHO RETO COM EXTRUSORA, 13 CM BASE X 22 CM ALTURA. AF_06/2016 | M | 40.6 | 25.76 | 34.73 | 32.98 | 30.37 | 27.69 | 28.29 | 27.36 | 29.76 | 26.42 | 26.83 | 28.69 | 30.8 | 31.86 | 25.82 | 28.1 | 27.58 | 30.07 | 31.7 | 27.57 | 33.66 | 40.65 | 29.94 | 31.42 | 26.21 | 30.67 | 26.47
COMPOSICAO | 94265 | GUIA (MEIO-FIO) CONCRETO, MOLDADA IN LOCO EM TRECHO RETO COM EXTRUSORA, 15 CM BASE X 30 CM ALTURA. AF_06/2016 | M | 57.42 | 34.02 | 46.91 | 46.13 | 39.45 | 36.13 | 36.05 | 35.21 | 39.45 | 35.42 | 34.89 | 37.76 | 41.74 | 42.42 | 33.72 | 36.51 | 36.61 | 37.91 | 39.79 | 36.24 | 45.19 | 57.46 | 39.4 | 40.6 | 34.22 | 38.64 | 34.86
COMPOSICAO | 94268 | GUIA (MEIO-FIO) E SARJETA CONJUGADOS DE CONCRETO, MOLDADA IN LOCO EM TRECHO CURVO COM EXTRUSORA, 45 CM BASE (15 CM BASE DA GUIA + 30 CM BASE DA SARJETA) X 22 CM ALTURA. AF_06/2016 | M | 73.75 | 44.25 | 60.56 | 59.54 | 51.24 | 46.93 | 47.23 | 45.54 | 51.32 | 45.75 | 45.31 | 48.83 | 53.9 | 54.86 | 43.87 | 47.49 | 47.4 | 49.2 | 51.58 | 47.02 | 58.42 | 73.53 | 51.01 | 52.72 | 44.67 | 50.13 | 45.33
COMPOSICAO | 94272 | GUIA (MEIO-FIO) E SARJETA CONJUGADOS DE CONCRETO, MOLDADA IN LOCO EM TRECHO CURVO COM EXTRUSORA, 65 CM BASE (15 CM BASE DA GUIA + 50 CM BASE DA SARJETA) X 26 CM ALTURA. AF_06/2016 | M | 134.15 | 77.77 | 107.7 | 107.69 | 89.19 | 81.9 | 81.27 | 78.93 | 90.19 | 81.11 | 78.98 | 85.76 | 96.05 | 96.87 | 76.65 | 82.73 | 83.55 | 84.27 | 88.15 | 82.39 | 103.62 | 133.85 | 89.54 | 91.53 | 77.99 | 85.93 | 79.56
COMPOSICAO | 94267 | GUIA (MEIO-FIO) E SARJETA CONJUGADOS DE CONCRETO, MOLDADA IN LOCO EM TRECHO RETO COM EXTRUSORA, 45 CM BASE (15 CM BASE DA GUIA + 30 CM BASE DA SARJETA) X 22 CM ALTURA. AF_06/2016 | M | 69.72 | 40.71 | 56.21 | 56.07 | 46.87 | 42.93 | 42.94 | 41.31 | 47.38 | 42.23 | 41.39 | 44.78 | 50.05 | 50.6 | 40.15 | 43.37 | 43.65 | 44.26 | 46.28 | 43.1 | 54.07 | 69.42 | 46.77 | 48 | 40.96 | 45.03 | 41.66
COMPOSICAO | 94269 | GUIA (MEIO-FIO) E SARJETA CONJUGADOS DE CONCRETO, MOLDADA IN LOCO EM TRECHO RETO COM EXTRUSORA, 60 CM BASE (15 CM BASE DA GUIA + 45 CM BASE DA SARJETA) X 26 CM ALTURA. AF_06/2016 | M | 103.52 | 58.39 | 81.56 | 82.82 | 66.55 | 61.11 | 60.35 | 58.3 | 68.03 | 60.99 | 58.8 | 64.08 | 72.76 | 72.85 | 57.21 | 61.62 | 62.73 | 61.66 | 64.31 | 61.58 | 78.2 | 103.04 | 66.91 | 67.93 | 58.38 | 62.73 | 59.67
COMPOSICAO | 94271 | GUIA (MEIO-FIO) E SARJETA CONJUGADOS DE CONCRETO, MOLDADA IN LOCO EM TRECHO RETO COM EXTRUSORA, 65 CM BASE (15 CM BASE DA GUIA + 50 CM BASE DA SARJETA) X 26 CM ALTURA. AF_06/2016 | M | 126.68 | 71.21 | 99.66 | 101.24 | 81.06 | 74.48 | 73.3 | 71.1 | 82.86 | 74.56 | 71.69 | 78.24 | 88.91 | 88.97 | 69.74 | 75.06 | 76.59 | 75.1 | 78.31 | 75.13 | 95.52 | 126.25 | 81.68 | 82.8 | 71.11 | 76.45 | 72.78
COMPOSICAO | 94270 | GUIA (MEIO-FIO) E SARJETA CONJUGADOS DE CONCRETO, MOLDADA IN LOCO EM TRECHO CURVO COM EXTRUSORA, 60 CM BASE (15 CM BASE DA GUIA + 45 CM BASE DA SARJETA) X 26 CM ALTURA. AF_06/2016 | M | 109.13 | 63.33 | 87.61 | 87.66 | 72.65 | 66.67 | 66.33 | 64.19 | 73.53 | 65.93 | 64.28 | 69.74 | 78.13 | 78.78 | 62.42 | 67.36 | 67.95 | 68.55 | 71.71 | 67.04 | 84.27 | 108.77 | 72.83 | 74.52 | 63.54 | 69.85 | 64.77
COMPOSICAO | 93282 | GUINCHO ELÉTRICO DE COLUNA, CAPACIDADE 400 KG, COM MOTO FREIO, MOTOR TRIFÁSICO DE 1,25 CV - CHI DIURNO. AF_03/2016 | CHI | 22.92 | 15.3 | 23.26 | 15.85 | 28.65 | 19.85 | 19.92 | 24.85 | 21.41 | 16.54 | 21.77 | 22.54 | 15.8 | 20.45 | 17.28 | 29.46 | 23.09 | 26.35 | 34.11 | 22.64 | 22.14 | 22.3 | 23.41 | 25.21 | 21.47 | 23.84 | 15.62
COMPOSICAO | 93281 | GUINCHO ELÉTRICO DE COLUNA, CAPACIDADE 400 KG, COM MOTO FREIO, MOTOR TRIFÁSICO DE 1,25 CV - CHP DIURNO. AF_03/2016 | CHP | 23.89 | 16.45 | 24.25 | 16.74 | 29.59 | 20.76 | 20.84 | 25.91 | 22.51 | 17.41 | 22.89 | 23.5 | 16.81 | 21.59 | 18.07 | 30.6 | 24.17 | 27.31 | 35.1 | 23.49 | 23 | 23.11 | 24.49 | 26.06 | 22.46 | 24.66 | 16.61
COMPOSICAO | 93277 | GUINCHO ELÉTRICO DE COLUNA, CAPACIDADE 400 KG, COM MOTO FREIO, MOTOR TRIFÁSICO DE 1,25 CV - DEPRECIAÇÃO. AF_03/2016 | H | 0.31 | 0.31 | 0.31 | 0.31 | 0.24 | 0.31 | 0.31 | 0.31 | 0.26 | 0.31 | 0.26 | 0.31 | 0.33 | 0.31 | 0.31 | 0.31 | 0.31 | 0.31 | 0.31 | 0.31 | 0.26 | 0.31 | 0.29 | 0.31 | 0.31 | 0.31 | 0.31
COMPOSICAO | 93278 | GUINCHO ELÉTRICO DE COLUNA, CAPACIDADE 400 KG, COM MOTO FREIO, MOTOR TRIFÁSICO DE 1,25 CV - JUROS. AF_03/2016 | H | 0.03 | 0.03 | 0.03 | 0.03 | 0.02 | 0.03 | 0.03 | 0.03 | 0.03 | 0.03 | 0.03 | 0.03 | 0.03 | 0.03 | 0.03 | 0.03 | 0.03 | 0.03 | 0.03 | 0.03 | 0.03 | 0.03 | 0.03 | 0.03 | 0.03 | 0.03 | 0.03
COMPOSICAO | 93279 | GUINCHO ELÉTRICO DE COLUNA, CAPACIDADE 400 KG, COM MOTO FREIO, MOTOR TRIFÁSICO DE 1,25 CV - MANUTENÇÃO. AF_03/2016 | H | 0.29 | 0.29 | 0.29 | 0.29 | 0.23 | 0.29 | 0.29 | 0.29 | 0.24 | 0.29 | 0.24 | 0.29 | 0.31 | 0.29 | 0.29 | 0.29 | 0.29 | 0.29 | 0.29 | 0.29 | 0.24 | 0.29 | 0.27 | 0.29 | 0.29 | 0.29 | 0.29
COMPOSICAO | 93280 | GUINCHO ELÉTRICO DE COLUNA, CAPACIDADE 400 KG, COM MOTO FREIO, MOTOR TRIFÁSICO DE 1,25 CV - MATERIAIS NA OPERAÇÃO. AF_03/2016 | H | 0.68 | 0.86 | 0.7 | 0.6 | 0.71 | 0.62 | 0.63 | 0.77 | 0.86 | 0.58 | 0.88 | 0.67 | 0.7 | 0.85 | 0.5 | 0.85 | 0.79 | 0.67 | 0.7 | 0.56 | 0.62 | 0.52 | 0.81 | 0.56 | 0.7 | 0.53 | 0.7
COMPOSICAO | 89273 | GUINDASTE HIDRÁULICO AUTOPROPELIDO, COM LANÇA TELESCÓPICA 28,80 M, CAPACIDADE MÁXIMA 30 T, POTÊNCIA 97 KW, TRAÇÃO 4 X 4 - CHI DIURNO. AF_11/2014 | CHI | 86.23 | 72.75 | 88.72 | 77.85 | 87.22 | 77.84 | 77.91 | 99.56 | 86.26 | 89.22 | 78.62 | 83.43 | 73.83 | 82.89 | 75.27 | 87.45 | 81.64 | 114.34 | 92.1 | 82.26 | 85.24 | 85.62 | 89.2 | 83.2 | 80.42 | 83.33 | 77.01
COMPOSICAO | 89272 | GUINDASTE HIDRÁULICO AUTOPROPELIDO, COM LANÇA TELESCÓPICA 28,80 M, CAPACIDADE MÁXIMA 30 T, POTÊNCIA 97 KW, TRAÇÃO 4 X 4 - CHP DIURNO. AF_11/2014 | CHP | 188.66 | 170.48 | 185.52 | 174.95 | 187.76 | 176.58 | 175.39 | 195.25 | 183.6 | 186.41 | 175.33 | 179.7 | 172.48 | 181.78 | 172.22 | 185.42 | 179.27 | 210.03 | 188.37 | 180.03 | 183.74 | 183.78 | 191.65 | 179.62 | 178.15 | 179.79 | 174.06
COMPOSICAO | 89267 | GUINDASTE HIDRÁULICO AUTOPROPELIDO, COM LANÇA TELESCÓPICA 28,80 M, CAPACIDADE MÁXIMA 30 T, POTÊNCIA 97 KW, TRAÇÃO 4 X 4 - DEPRECIAÇÃO. AF_11/2014 | H | 44.11 | 44.11 | 44.11 | 44.11 | 46.13 | 44.11 | 44.11 | 44.11 | 44.11 | 44.11 | 44.11 | 44.11 | 44.11 | 44.11 | 44.11 | 44.11 | 44.11 | 44.11 | 44.11 | 44.11 | 44.11 | 44.11 | 47.86 | 44.11 | 44.11 | 44.11 | 44.11
COMPOSICAO | 89269 | GUINDASTE HIDRÁULICO AUTOPROPELIDO, COM LANÇA TELESCÓPICA 28,80 M, CAPACIDADE MÁXIMA 30 T, POTÊNCIA 97 KW, TRAÇÃO 4 X 4 - IMPOSTOS E SEGUROS. AF_11/2014 | H | 6.28 | 6.28 | 6.28 | 6.28 | 6.57 | 6.28 | 6.28 | 6.28 | 6.28 | 6.28 | 6.28 | 6.28 | 6.28 | 6.28 | 6.28 | 6.28 | 6.28 | 6.28 | 6.28 | 6.28 | 6.28 | 6.28 | 6.82 | 6.28 | 6.28 | 6.28 | 6.28
COMPOSICAO | 89268 | GUINDASTE HIDRÁULICO AUTOPROPELIDO, COM LANÇA TELESCÓPICA 28,80 M, CAPACIDADE MÁXIMA 30 T, POTÊNCIA 97 KW, TRAÇÃO 4 X 4 - JUROS. AF_11/2014 | H | 7.94 | 7.94 | 7.94 | 7.94 | 8.3 | 7.94 | 7.94 | 7.94 | 7.94 | 7.94 | 7.94 | 7.94 | 7.94 | 7.94 | 7.94 | 7.94 | 7.94 | 7.94 | 7.94 | 7.94 | 7.94 | 7.94 | 8.61 | 7.94 | 7.94 | 7.94 | 7.94
COMPOSICAO | 89270 | GUINDASTE HIDRÁULICO AUTOPROPELIDO, COM LANÇA TELESCÓPICA 28,80 M, CAPACIDADE MÁXIMA 30 T, POTÊNCIA 97 KW, TRAÇÃO 4 X 4 - MANUTENÇÃO. AF_11/2014 | H | 70.91 | 70.91 | 70.91 | 70.91 | 74.16 | 70.91 | 70.91 | 70.91 | 70.91 | 70.91 | 70.91 | 70.91 | 70.91 | 70.91 | 70.91 | 70.91 | 70.91 | 70.91 | 70.91 | 70.91 | 70.91 | 70.91 | 76.94 | 70.91 | 70.91 | 70.91 | 70.91
COMPOSICAO | 89271 | GUINDASTE HIDRÁULICO AUTOPROPELIDO, COM LANÇA TELESCÓPICA 28,80 M, CAPACIDADE MÁXIMA 30 T, POTÊNCIA 97 KW, TRAÇÃO 4 X 4 - MATERIAIS NA OPERAÇÃO. AF_11/2014 | H | 31.52 | 26.82 | 25.89 | 26.19 | 26.38 | 27.83 | 26.57 | 24.78 | 26.43 | 26.28 | 25.8 | 25.36 | 27.74 | 27.98 | 26.04 | 27.06 | 26.72 | 24.78 | 25.36 | 26.86 | 27.59 | 27.25 | 25.51 | 25.51 | 26.82 | 25.55 | 26.14
COMPOSICAO | 93288 | GUINDASTE HIDRÁULICO AUTOPROPELIDO, COM LANÇA TELESCÓPICA 40 M, CAPACIDADE MÁXIMA 60 T, POTÊNCIA 260 KW - CHI DIURNO. AF_03/2016 | CHI | 140.1 | 126.62 | 142.59 | 131.72 | 143.55 | 131.71 | 131.78 | 153.43 | 140.13 | 143.09 | 132.49 | 137.3 | 127.7 | 136.76 | 129.14 | 141.32 | 135.51 | 168.21 | 145.97 | 136.13 | 139.11 | 139.49 | 147.63 | 137.07 | 134.29 | 137.2 | 130.88
COMPOSICAO | 93287 | GUINDASTE HIDRÁULICO AUTOPROPELIDO, COM LANÇA TELESCÓPICA 40 M, CAPACIDADE MÁXIMA 60 T, POTÊNCIA 260 KW - CHP DIURNO. AF_03/2016 | CHP | 287.92 | 277.43 | 290.67 | 278.11 | 298.13 | 278.49 | 278.82 | 302.68 | 290.94 | 289.22 | 283.56 | 284.86 | 275.91 | 287.31 | 273.97 | 291.87 | 285.15 | 315.9 | 294.05 | 281.87 | 285.89 | 284.58 | 309.12 | 282.94 | 282.5 | 282.42 | 279.09
COMPOSICAO | 93283 | GUINDASTE HIDRÁULICO AUTOPROPELIDO, COM LANÇA TELESCÓPICA 40 M, CAPACIDADE MÁXIMA 60 T, POTÊNCIA 260 KW - DEPRECIAÇÃO. AF_03/2016 | H | 84.84 | 84.84 | 84.84 | 84.84 | 88.72 | 84.84 | 84.84 | 84.84 | 84.84 | 84.84 | 84.84 | 84.84 | 84.84 | 84.84 | 84.84 | 84.84 | 84.84 | 84.84 | 84.84 | 84.84 | 84.84 | 84.84 | 92.05 | 84.84 | 84.84 | 84.84 | 84.84
COMPOSICAO | 93296 | GUINDASTE HIDRÁULICO AUTOPROPELIDO, COM LANÇA TELESCÓPICA 40 M, CAPACIDADE MÁXIMA 60 T, POTÊNCIA 260 KW - IMPOSTOS E SEGUROS. AF_03/2016 | H | 12.09 | 12.09 | 12.09 | 12.09 | 12.64 | 12.09 | 12.09 | 12.09 | 12.09 | 12.09 | 12.09 | 12.09 | 12.09 | 12.09 | 12.09 | 12.09 | 12.09 | 12.09 | 12.09 | 12.09 | 12.09 | 12.09 | 13.11 | 12.09 | 12.09 | 12.09 | 12.09
COMPOSICAO | 93284 | GUINDASTE HIDRÁULICO AUTOPROPELIDO, COM LANÇA TELESCÓPICA 40 M, CAPACIDADE MÁXIMA 60 T, POTÊNCIA 260 KW - JUROS. AF_03/2016 | H | 15.27 | 15.27 | 15.27 | 15.27 | 15.97 | 15.27 | 15.27 | 15.27 | 15.27 | 15.27 | 15.27 | 15.27 | 15.27 | 15.27 | 15.27 | 15.27 | 15.27 | 15.27 | 15.27 | 15.27 | 15.27 | 15.27 | 16.56 | 15.27 | 15.27 | 15.27 | 15.27
COMPOSICAO | 93285 | GUINDASTE HIDRÁULICO AUTOPROPELIDO, COM LANÇA TELESCÓPICA 40 M, CAPACIDADE MÁXIMA 60 T, POTÊNCIA 260 KW - MANUTENÇÃO. AF_03/2016 | H | 136.38 | 136.38 | 136.38 | 136.38 | 142.62 | 136.38 | 136.38 | 136.38 | 136.38 | 136.38 | 136.38 | 136.38 | 136.38 | 136.38 | 136.38 | 136.38 | 136.38 | 136.38 | 136.38 | 136.38 | 136.38 | 136.38 | 147.97 | 136.38 | 136.38 | 136.38 | 136.38
COMPOSICAO | 93286 | GUINDASTE HIDRÁULICO AUTOPROPELIDO, COM LANÇA TELESCÓPICA 40 M, CAPACIDADE MÁXIMA 60 T, POTÊNCIA 260 KW - MATERIAIS NA OPERAÇÃO. AF_03/2016 | H | 11.44 | 14.43 | 11.7 | 10.01 | 11.96 | 10.4 | 10.66 | 12.87 | 14.43 | 9.75 | 14.69 | 11.18 | 11.83 | 14.17 | 8.45 | 14.17 | 13.26 | 11.31 | 11.7 | 9.36 | 10.4 | 8.71 | 13.52 | 9.49 | 11.83 | 8.84 | 11.83
COMPOSICAO | 102843 | GUINDASTE HIDRAULICO AUTOPROPELIDO, COM LANÇA TRELIÇADA 40 M, CAPACIDADE MÁXIMA 75 T, EQUIPADO COM CLAMSHELL - MATERIAIS NA OPERAÇÃO. AF_04/2019 | H | 146.25 | 124.42 | 120.15 | 121.5 | 122.4 | 129.15 | 123.3 | 114.97 | 122.62 | 121.95 | 119.7 | 117.67 | 128.7 | 129.82 | 120.82 | 125.55 | 123.97 | 114.97 | 117.67 | 124.65 | 128.02 | 126.45 | 118.35 | 118.35 | 124.42 | 118.57 | 121.27
COMPOSICAO | 102849 | GUINDASTE SOBRE ESTEIRAS, COM LANÇA TRELIÇADA 40 M, CAPACIDADE MÁXIMA 75 T - MATERIAIS NA OPERAÇÃO. AF_04/2019 | H | 71.5 | 60.83 | 58.74 | 59.4 | 59.84 | 63.14 | 60.28 | 56.21 | 59.95 | 59.62 | 58.52 | 57.53 | 62.92 | 63.47 | 59.07 | 61.38 | 60.61 | 56.21 | 57.53 | 60.94 | 62.59 | 61.82 | 57.86 | 57.86 | 60.83 | 57.97 | 59.29
COMPOSICAO | 102855 | GUINDASTE SOBRE ESTEIRAS, COM LANÇA TRELIÇADA 40 M, CAPACIDADE MÁXIMA 75 T, EQUIPADO COM CLAMSHELL - MATERIAIS NA OPERAÇÃO. AF_04/2019 | H | 71.5 | 60.83 | 58.74 | 59.4 | 59.84 | 63.14 | 60.28 | 56.21 | 59.95 | 59.62 | 58.52 | 57.53 | 62.92 | 63.47 | 59.07 | 61.38 | 60.61 | 56.21 | 57.53 | 60.94 | 62.59 | 61.82 | 57.86 | 57.86 | 60.83 | 57.97 | 59.29
COMPOSICAO | 93403 | GUINDAUTO HIDRÁULICO, CAPACIDADE MÁXIMA DE CARGA 3300 KG, MOMENTO MÁXIMO DE CARGA 5,8 TM, ALCANCE MÁXIMO HORIZONTAL 7,60 M, INCLUSIVE CAMINHÃO TOCO PBT 16.000 KG, POTÊNCIA DE 189 CV - CHI DIURNO. AF_03/2016 | CHI | 46.1 | 38.75 | 46.19 | 38.97 | 53.37 | 40.27 | 41.59 | 50.45 | 51.32 | 42.87 | 43 | 46.46 | 41.38 | 47.13 | 42.28 | 55.37 | 46.69 | 48.83 | 45.28 | 43.78 | 47.1 | 48 | 46.68 | 46.88 | 47.6 | 48.05 | 38.48
COMPOSICAO | 93402 | GUINDAUTO HIDRÁULICO, CAPACIDADE MÁXIMA DE CARGA 3300 KG, MOMENTO MÁXIMO DE CARGA 5,8 TM, ALCANCE MÁXIMO HORIZONTAL 7,60 M, INCLUSIVE CAMINHÃO TOCO PBT 16.000 KG, POTÊNCIA DE 189 CV - CHP DIURNO. AF_03/2016 | CHP | 245.83 | 212.84 | 215.26 | 209.63 | 222.62 | 219.91 | 214.36 | 213.44 | 223.3 | 216.15 | 209.65 | 212.62 | 220.49 | 232.2 | 212.14 | 230.78 | 220.25 | 211.82 | 211.44 | 219.38 | 225.42 | 224.47 | 212.14 | 213.84 | 221.69 | 215.27 | 208.87
COMPOSICAO | 93397 | GUINDAUTO HIDRÁULICO, CAPACIDADE MÁXIMA DE CARGA 3300 KG, MOMENTO MÁXIMO DE CARGA 5,8 TM, ALCANCE MÁXIMO HORIZONTAL 7,60 M, INCLUSIVE CAMINHÃO TOCO PBT 16.000 KG, POTÊNCIA DE 189 CV - DEPRECIAÇÃO. AF_03/2016 | H | 16.49 | 16.49 | 16.49 | 16.49 | 15.26 | 16.49 | 16.49 | 16.49 | 16.49 | 17.61 | 15.49 | 16.49 | 16.49 | 18.97 | 16.49 | 16.49 | 16.49 | 16.49 | 16.49 | 17.16 | 16.49 | 16.49 | 15.83 | 16.49 | 16.49 | 16.49 | 16.49
COMPOSICAO | 93398 | GUINDAUTO HIDRÁULICO, CAPACIDADE MÁXIMA DE CARGA 3300 KG, MOMENTO MÁXIMO DE CARGA 5,8 TM, ALCANCE MÁXIMO HORIZONTAL 7,60 M, INCLUSIVE CAMINHÃO TOCO PBT 16.000 KG, POTÊNCIA DE 189 CV - JUROS. AF_03/2016 | H | 3.08 | 3.08 | 3.08 | 3.08 | 2.81 | 3.08 | 3.08 | 3.08 | 3.08 | 3.32 | 2.87 | 3.08 | 3.08 | 3.6 | 3.08 | 3.08 | 3.08 | 3.08 | 3.08 | 3.22 | 3.08 | 3.08 | 2.91 | 3.08 | 3.08 | 3.08 | 3.08
COMPOSICAO | 93400 | GUINDAUTO HIDRÁULICO, CAPACIDADE MÁXIMA DE CARGA 3300 KG, MOMENTO MÁXIMO DE CARGA 5,8 TM, ALCANCE MÁXIMO HORIZONTAL 7,60 M, INCLUSIVE CAMINHÃO TOCO PBT 16.000 KG, POTÊNCIA DE 189 CV - MANUTENÇÃO. AF_03/2016 | H | 27.94 | 27.94 | 27.94 | 27.94 | 25.48 | 27.94 | 27.94 | 27.94 | 27.94 | 30.03 | 26.05 | 27.94 | 27.94 | 32.57 | 27.94 | 27.94 | 27.94 | 27.94 | 27.94 | 29.18 | 27.94 | 27.94 | 26.44 | 27.94 | 27.94 | 27.94 | 27.94
COMPOSICAO | 93401 | GUINDAUTO HIDRÁULICO, CAPACIDADE MÁXIMA DE CARGA 3300 KG, MOMENTO MÁXIMO DE CARGA 5,8 TM, ALCANCE MÁXIMO HORIZONTAL 7,60 M, INCLUSIVE CAMINHÃO TOCO PBT 16.000 KG, POTÊNCIA DE 189 CV - MATERIAIS NA OPERAÇÃO. AF_03/2016 | H | 171.79 | 146.15 | 141.13 | 142.72 | 143.77 | 151.7 | 144.83 | 135.05 | 144.04 | 143.25 | 140.6 | 138.22 | 151.17 | 152.5 | 141.92 | 147.47 | 145.62 | 135.05 | 138.22 | 146.42 | 150.38 | 148.53 | 139.02 | 139.02 | 146.15 | 139.28 | 142.45
COMPOSICAO | 93399 | GUINDAUTO HIDRÁULICO, CAPACIDADE MÁXIMA DE CARGA 3300 KG, MOMENTO MÁXIMO DE CARGA 5,8 TM, ALCANCE MÁXIMO HORIZONTAL 7,60 M, INCLUSIVE CAMINHÃO TOCO PBT 16.000 KG, POTÊNCIA DE 189 CV <U+0096> IMPOSTOS E SEGUROS. AF_03/2016 | H | 2.44 | 2.44 | 2.44 | 2.44 | 2.22 | 2.44 | 2.44 | 2.44 | 2.44 | 2.63 | 2.27 | 2.44 | 2.44 | 2.85 | 2.44 | 2.44 | 2.44 | 2.44 | 2.44 | 2.55 | 2.44 | 2.44 | 2.3 | 2.44 | 2.44 | 2.44 | 2.44
COMPOSICAO | 5930 | GUINDAUTO HIDRÁULICO, CAPACIDADE MÁXIMA DE CARGA 6200 KG, MOMENTO MÁXIMO DE CARGA 11,7 TM, ALCANCE MÁXIMO HORIZONTAL 9,70 M, INCLUSIVE CAMINHÃO TOCO PBT 16.000 KG, POTÊNCIA DE 189 CV - CHI DIURNO. AF_06/2014 | CHI | 48.51 | 41.16 | 48.6 | 41.38 | 55.9 | 42.68 | 44 | 52.86 | 53.73 | 45.28 | 45.41 | 48.87 | 43.79 | 49.54 | 44.69 | 57.78 | 49.1 | 51.24 | 47.69 | 46.19 | 49.51 | 50.41 | 49.3 | 49.29 | 50.01 | 50.46 | 40.89
COMPOSICAO | 5928 | GUINDAUTO HIDRÁULICO, CAPACIDADE MÁXIMA DE CARGA 6200 KG, MOMENTO MÁXIMO DE CARGA 11,7 TM, ALCANCE MÁXIMO HORIZONTAL 9,70 M, INCLUSIVE CAMINHÃO TOCO PBT 16.000 KG, POTÊNCIA DE 189 CV - CHP DIURNO. AF_06/2014 | CHP | 250.68 | 217.69 | 220.11 | 214.48 | 227.7 | 224.76 | 219.21 | 218.29 | 228.15 | 221 | 214.5 | 217.47 | 225.34 | 237.05 | 216.99 | 235.63 | 225.1 | 216.67 | 216.29 | 224.23 | 230.27 | 229.32 | 217.41 | 218.69 | 226.54 | 220.12 | 213.72
COMPOSICAO | 89259 | GUINDAUTO HIDRÁULICO, CAPACIDADE MÁXIMA DE CARGA 6200 KG, MOMENTO MÁXIMO DE CARGA 11,7 TM, ALCANCE MÁXIMO HORIZONTAL 9,70 M, INCLUSIVE CAMINHÃO TOCO PBT 16.000 KG, POTÊNCIA DE 189 CV - DEPRECIAÇÃO. AF_06/2014 | H | 18.44 | 18.44 | 18.44 | 18.44 | 17.3 | 18.44 | 18.44 | 18.44 | 18.44 | 19.56 | 17.44 | 18.44 | 18.44 | 20.92 | 18.44 | 18.44 | 18.44 | 18.44 | 18.44 | 19.11 | 18.44 | 18.44 | 17.94 | 18.44 | 18.44 | 18.44 | 18.44
COMPOSICAO | 91466 | GUINDAUTO HIDRÁULICO, CAPACIDADE MÁXIMA DE CARGA 6200 KG, MOMENTO MÁXIMO DE CARGA 11,7 TM, ALCANCE MÁXIMO HORIZONTAL 9,70 M, INCLUSIVE CAMINHÃO TOCO PBT 16.000 KG, POTÊNCIA DE 189 CV - IMPOSTOS E SEGUROS. AF_08/2015 | H | 2.64 | 2.64 | 2.64 | 2.64 | 2.44 | 2.64 | 2.64 | 2.64 | 2.64 | 2.83 | 2.47 | 2.64 | 2.64 | 3.05 | 2.64 | 2.64 | 2.64 | 2.64 | 2.64 | 2.75 | 2.64 | 2.64 | 2.53 | 2.64 | 2.64 | 2.64 | 2.64
COMPOSICAO | 89260 | GUINDAUTO HIDRÁULICO, CAPACIDADE MÁXIMA DE CARGA 6200 KG, MOMENTO MÁXIMO DE CARGA 11,7 TM, ALCANCE MÁXIMO HORIZONTAL 9,70 M, INCLUSIVE CAMINHÃO TOCO PBT 16.000 KG, POTÊNCIA DE 189 CV - JUROS. AF_06/2014 | H | 3.34 | 3.34 | 3.34 | 3.34 | 3.08 | 3.34 | 3.34 | 3.34 | 3.34 | 3.58 | 3.13 | 3.34 | 3.34 | 3.86 | 3.34 | 3.34 | 3.34 | 3.34 | 3.34 | 3.48 | 3.34 | 3.34 | 3.19 | 3.34 | 3.34 | 3.34 | 3.34
COMPOSICAO | 89262 | GUINDAUTO HIDRÁULICO, CAPACIDADE MÁXIMA DE CARGA 6200 KG, MOMENTO MÁXIMO DE CARGA 11,7 TM, ALCANCE MÁXIMO HORIZONTAL 9,70 M, INCLUSIVE CAMINHÃO TOCO PBT 16.000 KG, POTÊNCIA DE 189 CV - MANUTENÇÃO. AF_06/2014 | H | 30.38 | 30.38 | 30.38 | 30.38 | 28.03 | 30.38 | 30.38 | 30.38 | 30.38 | 32.47 | 28.49 | 30.38 | 30.38 | 35.01 | 30.38 | 30.38 | 30.38 | 30.38 | 30.38 | 31.62 | 30.38 | 30.38 | 29.09 | 30.38 | 30.38 | 30.38 | 30.38
COMPOSICAO | 91467 | GUINDAUTO HIDRÁULICO, CAPACIDADE MÁXIMA DE CARGA 6200 KG, MOMENTO MÁXIMO DE CARGA 11,7 TM, ALCANCE MÁXIMO HORIZONTAL 9,70 M, INCLUSIVE CAMINHÃO TOCO PBT 16.000 KG, POTÊNCIA DE 189 CV - MATERIAIS NA OPERAÇÃO. AF_08/2015 | H | 171.79 | 146.15 | 141.13 | 142.72 | 143.77 | 151.7 | 144.83 | 135.05 | 144.04 | 143.25 | 140.6 | 138.22 | 151.17 | 152.5 | 141.92 | 147.47 | 145.62 | 135.05 | 138.22 | 146.42 | 150.38 | 148.53 | 139.02 | 139.02 | 146.15 | 139.28 | 142.45
COMPOSICAO | 91635 | GUINDAUTO HIDRÁULICO, CAPACIDADE MÁXIMA DE CARGA 6500 KG, MOMENTO MÁXIMO DE CARGA 5,8 TM, ALCANCE MÁXIMO HORIZONTAL 7,60 M, INCLUSIVE CAMINHÃO TOCO PBT 9.700 KG, POTÊNCIA DE 160 CV - CHI DIURNO. AF_08/2015 | CHI | 46.1 | 38.75 | 46.19 | 38.97 | 53.37 | 40.27 | 41.59 | 50.45 | 51.32 | 42.87 | 43 | 46.46 | 41.38 | 47.13 | 42.28 | 55.37 | 46.69 | 48.83 | 45.28 | 43.78 | 47.1 | 48 | 46.68 | 46.88 | 47.6 | 48.05 | 38.48
COMPOSICAO | 91634 | GUINDAUTO HIDRÁULICO, CAPACIDADE MÁXIMA DE CARGA 6500 KG, MOMENTO MÁXIMO DE CARGA 5,8 TM, ALCANCE MÁXIMO HORIZONTAL 7,60 M, INCLUSIVE CAMINHÃO TOCO PBT 9.700 KG, POTÊNCIA DE 160 CV - CHP DIURNO. AF_08/2015 | CHP | 219.44 | 190.39 | 193.58 | 187.7 | 200.54 | 196.61 | 192.11 | 192.7 | 201.17 | 194.14 | 188.05 | 191.39 | 197.27 | 208.77 | 190.34 | 208.13 | 197.88 | 191.08 | 190.21 | 196.88 | 202.32 | 201.65 | 190.78 | 192.48 | 199.24 | 193.87 | 186.99
COMPOSICAO | 91629 | GUINDAUTO HIDRÁULICO, CAPACIDADE MÁXIMA DE CARGA 6500 KG, MOMENTO MÁXIMO DE CARGA 5,8 TM, ALCANCE MÁXIMO HORIZONTAL 7,60 M, INCLUSIVE CAMINHÃO TOCO PBT 9.700 KG, POTÊNCIA DE 160 CV - DEPRECIAÇÃO. AF_08/2015 | H | 16.49 | 16.49 | 16.49 | 16.49 | 15.26 | 16.49 | 16.49 | 16.49 | 16.49 | 17.61 | 15.49 | 16.49 | 16.49 | 18.97 | 16.49 | 16.49 | 16.49 | 16.49 | 16.49 | 17.16 | 16.49 | 16.49 | 15.83 | 16.49 | 16.49 | 16.49 | 16.49
COMPOSICAO | 91631 | GUINDAUTO HIDRÁULICO, CAPACIDADE MÁXIMA DE CARGA 6500 KG, MOMENTO MÁXIMO DE CARGA 5,8 TM, ALCANCE MÁXIMO HORIZONTAL 7,60 M, INCLUSIVE CAMINHÃO TOCO PBT 9.700 KG, POTÊNCIA DE 160 CV - IMPOSTOS E SEGUROS. AF_08/2015 | H | 2.44 | 2.44 | 2.44 | 2.44 | 2.22 | 2.44 | 2.44 | 2.44 | 2.44 | 2.63 | 2.27 | 2.44 | 2.44 | 2.85 | 2.44 | 2.44 | 2.44 | 2.44 | 2.44 | 2.55 | 2.44 | 2.44 | 2.3 | 2.44 | 2.44 | 2.44 | 2.44
COMPOSICAO | 91630 | GUINDAUTO HIDRÁULICO, CAPACIDADE MÁXIMA DE CARGA 6500 KG, MOMENTO MÁXIMO DE CARGA 5,8 TM, ALCANCE MÁXIMO HORIZONTAL 7,60 M, INCLUSIVE CAMINHÃO TOCO PBT 9.700 KG, POTÊNCIA DE 160 CV - JUROS. AF_08/2015 | H | 3.08 | 3.08 | 3.08 | 3.08 | 2.81 | 3.08 | 3.08 | 3.08 | 3.08 | 3.32 | 2.87 | 3.08 | 3.08 | 3.6 | 3.08 | 3.08 | 3.08 | 3.08 | 3.08 | 3.22 | 3.08 | 3.08 | 2.91 | 3.08 | 3.08 | 3.08 | 3.08
COMPOSICAO | 91632 | GUINDAUTO HIDRÁULICO, CAPACIDADE MÁXIMA DE CARGA 6500 KG, MOMENTO MÁXIMO DE CARGA 5,8 TM, ALCANCE MÁXIMO HORIZONTAL 7,60 M, INCLUSIVE CAMINHÃO TOCO PBT 9.700 KG, POTÊNCIA DE 160 CV - MANUTENÇÃO. AF_08/2015 | H | 27.94 | 27.94 | 27.94 | 27.94 | 25.48 | 27.94 | 27.94 | 27.94 | 27.94 | 30.03 | 26.05 | 27.94 | 27.94 | 32.57 | 27.94 | 27.94 | 27.94 | 27.94 | 27.94 | 29.18 | 27.94 | 27.94 | 26.44 | 27.94 | 27.94 | 27.94 | 27.94
COMPOSICAO | 91633 | GUINDAUTO HIDRÁULICO, CAPACIDADE MÁXIMA DE CARGA 6500 KG, MOMENTO MÁXIMO DE CARGA 5,8 TM, ALCANCE MÁXIMO HORIZONTAL 7,60 M, INCLUSIVE CAMINHÃO TOCO PBT 9.700 KG, POTÊNCIA DE 160 CV - MATERIAIS NA OPERAÇÃO. AF_08/2015 | H | 145.4 | 123.7 | 119.45 | 120.79 | 121.69 | 128.4 | 122.58 | 114.31 | 121.91 | 121.24 | 119 | 116.99 | 127.95 | 129.07 | 120.12 | 124.82 | 123.25 | 114.31 | 116.99 | 123.92 | 127.28 | 125.71 | 117.66 | 117.66 | 123.7 | 117.88 | 120.57
COMPOSICAO | 96986 | HASTE DE ATERRAMENTO 3/4 PARA SPDA - FORNECIMENTO E INSTALAÇÃO. AF_12/2017 | UN | 92.45 | 98.26 | 104.72 | 101.35 | 136.88 | 84.34 | 135.7 | 104.44 | 98.34 | 135.2 | 122.7 | 127.93 | 83.87 | 155.51 | 92.13 | 138.54 | 117.18 | 114.37 | 108.7 | 108.33 | 127.83 | 118.6 | 131.48 | 131.22 | 150.1 | 142.3 | 98.62
COMPOSICAO | 96985 | HASTE DE ATERRAMENTO 5/8 PARA SPDA - FORNECIMENTO E INSTALAÇÃO. AF_12/2017 | UN | 61.88 | 65.82 | 70.04 | 67.94 | 91.83 | 56.42 | 91.07 | 69.91 | 65.85 | 90.87 | 82.35 | 85.83 | 56.13 | 104.49 | 61.75 | 93.05 | 78.66 | 76.57 | 72.71 | 72.58 | 85.74 | 79.49 | 88.27 | 87.84 | 100.92 | 95.47 | 66.09
COMPOSICAO | 101916 | HIDRANTE SUBTERRÂNEO PREDIAL (COM CURVA LONGA E CAIXA), DN 75 MM - FORNECIMENTO E INSTALAÇÃO. AF_10/2020 | UN | 3140.22 | 3130.12 | 3141.52 | 3105.97 | 3164.66 | 3136.37 | 3151.87 | 3132.15 | 3142.44 | 3106.28 | 3134.49 | 3129.47 | 3123.74 | 3140.23 | 3112.31 | 3131.29 | 3118.51 | 3176.98 | 3190.41 | 3126.22 | 3135.34 | 3151.72 | 3133.61 | 3161.39 | 3110.82 | 3180.15 | 3131.54
COMPOSICAO | 95673 | HIDRÔMETRO DN 20 (½<U+0094>), 1,5 M³/H <U+0096> FORNECIMENTO E INSTALAÇÃO. AF_11/2016 | UN | 114.88 | 113.83 | 115.04 | 111.38 | 156.37 | 114.48 | 116.03 | 114.02 | 115.09 | 111.38 | 200.72 | 113.75 | 113.19 | 114.88 | 112.03 | 113.94 | 112.64 | 118.62 | 213.88 | 113.45 | 114.38 | 116.07 | 153.17 | 160.03 | 111.85 | 118.94 | 113.99
COMPOSICAO | 95674 | HIDRÔMETRO DN 20 (½<U+0094>), 3,0 M³/H <U+0096> FORNECIMENTO E INSTALAÇÃO. AF_11/2016 | UN | 121.93 | 120.88 | 122.09 | 118.43 | 166.29 | 121.53 | 123.08 | 121.07 | 122.14 | 118.43 | 214.13 | 120.8 | 120.24 | 121.93 | 119.08 | 120.99 | 119.69 | 125.67 | 227.84 | 120.5 | 121.43 | 123.12 | 163.09 | 170.25 | 118.9 | 125.99 | 121.04
COMPOSICAO | 95675 | HIDRÔMETRO DN 25 (¾ ), 5,0 M³/H FORNECIMENTO E INSTALAÇÃO. AF_11/2016 | UN | 148.91 | 147.7 | 149.09 | 144.87 | 203.41 | 148.44 | 150.26 | 147.92 | 149.16 | 144.88 | 262.62 | 147.62 | 146.95 | 148.91 | 145.61 | 147.83 | 146.32 | 153.25 | 279.09 | 147.24 | 148.33 | 150.29 | 199.71 | 208.32 | 145.4 | 153.61 | 147.89
COMPOSICAO | 101631 | IGNITOR PARA PARTIDA LÂMPADA VAPOR SÓDIO / VAPOR METÁLICO ATÉ 400 W - FORNECIMENTO E INSTALAÇÃO. AF_08/2020 | UN | 22.38 | 21.93 | 24.11 | 21.75 | 23.42 | 22.15 | 22.84 | 23.29 | 22.41 | 20.83 | 22.08 | 22.57 | 26.46 | 22.37 | 21.12 | 21.98 | 21.39 | 23.99 | 24.63 | 22.74 | 22.86 | 23.23 | 22.01 | 25.54 | 21.05 | 23.82 | 21.82
COMPOSICAO | 98562 | IMPERMEABILIZAÇÃO DE FLOREIRA OU VIGA BALDRAME COM ARGAMASSA DE CIMENTO E AREIA, COM ADITIVO IMPERMEABILIZANTE, E = 2 CM. AF_06/2018 | M2 | 43.82 | 33.9 | 42.77 | 38.01 | 42.65 | 36.42 | 40.93 | 36.78 | 39.03 | 33.56 | 36.07 | 36.5 | 34.87 | 42.02 | 34.32 | 37.48 | 36.91 | 40.69 | 42.48 | 34.83 | 40.64 | 45.52 | 37.78 | 41.78 | 36.57 | 39.76 | 38.33
COMPOSICAO | 98561 | IMPERMEABILIZAÇÃO DE PAREDES COM ARGAMASSA DE CIMENTO E AREIA, COM ADITIVO IMPERMEABILIZANTE, E = 2CM. AF_06/2018 | M2 | 42.85 | 33.88 | 43.61 | 36.02 | 43.7 | 37.04 | 41.62 | 38.47 | 40.28 | 33.24 | 36.25 | 36.62 | 34.26 | 43.45 | 34.15 | 39.36 | 35.92 | 41.43 | 44.74 | 34.29 | 39.27 | 41.93 | 37.21 | 41.72 | 36.07 | 40.82 | 36.75
COMPOSICAO | 98560 | IMPERMEABILIZAÇÃO DE PISO COM ARGAMASSA DE CIMENTO E AREIA, COM ADITIVO IMPERMEABILIZANTE, E = 2CM. AF_06/2018 | M2 | 48.1 | 37.29 | 48.04 | 40.61 | 48.25 | 40.93 | 45.8 | 42.08 | 43.7 | 36.76 | 41.15 | 41.4 | 39.35 | 46.45 | 37.81 | 41.71 | 40.56 | 47.03 | 49.37 | 38.85 | 45.19 | 50.42 | 42.59 | 47.55 | 40.22 | 45.62 | 41.03
COMPOSICAO | 98555 | IMPERMEABILIZAÇÃO DE SUPERFÍCIE COM ARGAMASSA POLIMÉRICA / MEMBRANA ACRÍLICA, 3 DEMÃOS. AF_06/2018 | M2 | 26.25 | 23.2 | 22.92 | 27.64 | 27.04 | 24.94 | 27.19 | 24.29 | 26.43 | 25.89 | 21.83 | 21.79 | 21.88 | 27.03 | 25.08 | 25.83 | 24.97 | 27.09 | 27.94 | 24.56 | 25.77 | 25.59 | 23.77 | 25.71 | 23.41 | 27.19 | 28.9
COMPOSICAO | 98556 | IMPERMEABILIZAÇÃO DE SUPERFÍCIE COM ARGAMASSA POLIMÉRICA / MEMBRANA ACRÍLICA, 4 DEMÃOS, REFORÇADA COM VÉU DE POLIÉSTER (MAV). AF_06/2018 | M2 | 47.26 | 42.95 | 43.94 | 50.6 | 49.47 | 46.72 | 48.51 | 48.12 | 48.88 | 47.28 | 41.69 | 46.26 | 42.48 | 48.89 | 47.29 | 47.5 | 47.22 | 50.16 | 52.06 | 46.08 | 47.77 | 51.61 | 45.72 | 46.93 | 45.33 | 50.31 | 51.01
COMPOSICAO | 98557 | IMPERMEABILIZAÇÃO DE SUPERFÍCIE COM EMULSÃO ASFÁLTICA, 2 DEMÃOS AF_06/2018 | M2 | 38.52 | 33.53 | 36.44 | 49.87 | 39.52 | 38.75 | 34.1 | 35.95 | 40.36 | 38.58 | 35.17 | 37.38 | 60.31 | 34.25 | 41.06 | 40.58 | 43.73 | 38.87 | 41.41 | 34.11 | 37.04 | 33.63 | 43.34 | 38.48 | 45.39 | 41.64 | 38.06
COMPOSICAO | 98547 | IMPERMEABILIZAÇÃO DE SUPERFÍCIE COM MANTA ASFÁLTICA, DUAS CAMADAS, INCLUSIVE APLICAÇÃO DE PRIMER ASFÁLTICO, E=3MM E E=4MM. AF_06/2018 | M2 | 167.57 | 160.82 | 175.96 | 193.34 | 171.4 | 176.29 | 158.76 | 206 | 180.24 | 170.13 | 164.65 | 233.35 | 180.65 | 170.29 | 188.22 | 177.64 | 187.12 | 177.5 | 188.18 | 175.53 | 180.04 | 240.49 | 186.18 | 162.48 | 195.28 | 182.51 | 169.91
COMPOSICAO | 98546 | IMPERMEABILIZAÇÃO DE SUPERFÍCIE COM MANTA ASFÁLTICA, UMA CAMADA, INCLUSIVE APLICAÇÃO DE PRIMER ASFÁLTICO, E=3MM. AF_06/2018 | M2 | 91.12 | 84.79 | 93.91 | 101.85 | 92.72 | 92.15 | 86.05 | 105.49 | 96.73 | 89.38 | 87.84 | 120.36 | 96.74 | 91.48 | 98.21 | 96.42 | 96.88 | 95.52 | 101.98 | 91.74 | 96.66 | 123.86 | 98.43 | 86.19 | 103.03 | 98.74 | 89.54
COMPOSICAO | 98553 | IMPERMEABILIZAÇÃO DE SUPERFÍCIE COM MEMBRANA À BASE DE POLIURETANO, 2 DEMÃOS. AF_06/2018 | M2 | 153.59 | 131.36 | 102.33 | 187.15 | 126.07 | 131.73 | 144.3 | 118.71 | 135.65 | 152.95 | 96.75 | 96.57 | 102.76 | 149.83 | 149.01 | 143.08 | 145.85 | 117.07 | 116.93 | 131.07 | 137.04 | 143.94 | 115.48 | 130.1 | 132.79 | 127.27 | 193.95
COMPOSICAO | 98554 | IMPERMEABILIZAÇÃO DE SUPERFÍCIE COM MEMBRANA À BASE DE RESINA ACRÍLICA, 3 DEMÃOS. AF_06/2018 | M2 | 47.82 | 41.6 | 37.03 | 54.11 | 44.47 | 43.33 | 47.33 | 40.77 | 45.32 | 47.39 | 35.16 | 35.11 | 36.1 | 47.99 | 46.01 | 45.84 | 45.45 | 43.19 | 43.97 | 42.86 | 44.9 | 45.76 | 39.78 | 43.82 | 42 | 44.81 | 56.31
COMPOSICAO | 101408 | IMPERMEABILIZADOR COM ENCARGOS COMPLEMENTARES | MES | 3896.78 | 3549.21 | 4254.78 | 3367.78 | 5005.84 | 4145.64 | 4523.96 | 4267.35 | 4563.07 | 3838.89 | 4135.54 | 4073.43 | 3945.32 | 4197.47 | 3626.55 | 4004.23 | 3747.54 | 5152.7 | 5392.05 | 4002.41 | 4111.74 | 3931.18 | 4118.79 | 4253.94 | 3581.23 | 4797.28 | 3613.14
COMPOSICAO | 88270 | IMPERMEABILIZADOR COM ENCARGOS COMPLEMENTARES | H | 21.83 | 19.95 | 23.74 | 19.11 | 28.03 | 23.09 | 25.07 | 23.86 | 25.53 | 21.61 | 23.08 | 22.79 | 22.06 | 23.68 | 20.41 | 22.55 | 20.84 | 28.9 | 30.22 | 22.4 | 23.19 | 22.18 | 23.09 | 23.95 | 19.94 | 26.89 | 20.25
COMPOSICAO | 103206 | INSTALAÇÃO DE ALONGADOR COM TRÊS ALTURAS, EM TUBO DE AÇO CARBONO - EQUIPAMENTO DE GINÁSTICA PARA ACADEMIA AO AR LIVRE / ACADEMIA DA TERCEIRA IDADE - ATI, INSTALADO SOBRE PISO DE CONCRETO EXISTENTE. AF_10/2021 | UN | 2105.17 | 2079.22 | 2107.41 | 2086.77 | 2108.42 | 2090.78 | 2100.89 | 2091.85 | 2092.94 | 2076.77 | 2090.27 | 2094.77 | 2082.55 | 2098.33 | 2080.93 | 2096.19 | 2090.76 | 2107.86 | 2119.66 | 2089.29 | 2100.93 | 2107.61 | 2095.86 | 2105.58 | 2086.9 | 2106.55 | 2082.31
COMPOSICAO | 103191 | INSTALAÇÃO DE ALONGADOR COM TRÊS ALTURAS, EM TUBO DE AÇO CARBONO - EQUIPAMENTO DE GINASTICA PARA ACADEMIA AO AR LIVRE / ACADEMIA DA TERCEIRA IDADE - ATI, INSTALADO SOBRE SOLO. AF_10/2021 | UN | 2092.88 | 2071.34 | 2090.44 | 2081.22 | 2089.46 | 2078.1 | 2089.34 | 2080.69 | 2080.21 | 2067.47 | 2078.17 | 2077.8 | 2074.81 | 2087.08 | 2072.82 | 2077.54 | 2078.21 | 2089.82 | 2096.11 | 2076.64 | 2086.57 | 2094.6 | 2079.01 | 2090.35 | 2075.75 | 2089.29 | 2074.75
COMPOSICAO | 103304 | INSTALAÇÃO DE BANCO METÁLICO COM ENCOSTO, 1,60 M DE COMPRIMENTO, EM TUBO DE AÇO CARBONO COM PINTURA ELETROSTÁTICA, SOBRE PISO DE CONCRETO EXISTENTE. AF_11/2021 | UN | 1094.61 | 1088.85 | 1096.1 | 1089.13 | 1098.51 | 1094.08 | 1096.88 | 1096.7 | 1094.59 | 1089.32 | 1093.7 | 1093.61 | 1091.86 | 1095.63 | 1090.75 | 1094.13 | 1091.27 | 1102.17 | 1105.17 | 1092.15 | 1095.57 | 1096.32 | 1094.79 | 1100.28 | 1090.39 | 1101.71 | 1090.42
COMPOSICAO | 103185 | INSTALAÇÃO DE ESQUI TRIPLO, EM TUBO DE AÇO CARBONO - EQUIPAMENTO DE GINÁSTICA PARA ACADEMIA AO AR LIVRE / ACADEMIA DA TERCEIRA IDADE - ATI, INSTALADO SOBRE PISO DE CONCRETO EXISTENTE. AF_10/2021 | UN | 5398.49 | 5379.56 | 5402.37 | 5380.95 | 5411.07 | 5396.57 | 5405.51 | 5405.2 | 5398.72 | 5381.39 | 5395.6 | 5394.59 | 5389.15 | 5401.1 | 5385.72 | 5396.29 | 5387.44 | 5422.01 | 5431.33 | 5389.84 | 5400.44 | 5404.42 | 5398.19 | 5416.32 | 5384.39 | 5419.57 | 5384.79
COMPOSICAO | 103307 | INSTALAÇÃO DE LIXEIRA METÁLICA DUPLA, CAPACIDADE DE 60 L, EM TUBO DE AÇO CARBONO E CESTOS EM CHAPA DE AÇO COM PINTURA ELETROSTÁTICA, SOBRE PISO DE CONCRETO EXISTENTE. AF_11/2021 | UN | 1173.78 | 1155.58 | 1176.63 | 1159.28 | 1179.33 | 1166.39 | 1174.06 | 1169.47 | 1167.79 | 1154.76 | 1165.65 | 1167.97 | 1160.24 | 1171.7 | 1158.25 | 1169.14 | 1163.52 | 1182.97 | 1191.78 | 1163.8 | 1173.03 | 1176.61 | 1169.75 | 1179.85 | 1160.85 | 1182.1 | 1158.59
COMPOSICAO | 103310 | INSTALAÇÃO DE LIXEIRA METÁLICA DUPLA, CAPACIDADE DE 60 L, EM TUBO DE AÇO CARBONO E CESTOS EM CHAPA DE AÇO COM PINTURA ELETROSTÁTICA, SOBRE SOLO. AF_11/2021 | UN | 1130.15 | 1119.86 | 1129.84 | 1123.79 | 1129.69 | 1124.19 | 1129.25 | 1126.2 | 1125.24 | 1119.04 | 1124.33 | 1124.28 | 1122.49 | 1127.99 | 1121.04 | 1124.15 | 1123.5 | 1131.59 | 1134.78 | 1122.84 | 1128.46 | 1131.35 | 1125.32 | 1131 | 1122.18 | 1131.21 | 1121.89
COMPOSICAO | 103186 | INSTALAÇÃO DE MULTIEXERCITADOR COM SEIS FUNÇÕES, EM TUBO DE AÇO CARBONO - EQUIPAMENTO DE GINÁSTICA PARA ACADEMIA AO AR LIVRE / ACADEMIA DA TERCEIRA IDADE - ATI, INSTALADO SOBRE PISO DE CONCRETO EXISTENTE. AF_10/2021 | UN | 5693.77 | 5686.03 | 5695.37 | 5686.6 | 5698.94 | 5692.99 | 5696.65 | 5696.53 | 5693.88 | 5686.77 | 5692.6 | 5692.18 | 5689.95 | 5694.85 | 5688.54 | 5692.88 | 5689.25 | 5703.42 | 5707.24 | 5690.23 | 5694.59 | 5696.21 | 5693.65 | 5701.09 | 5688 | 5702.42 | 5688.17
COMPOSICAO | 103314 | INSTALAÇÃO DE PERGOLADO DE MADEIRA, EM MAÇARANDUBA, ANGELIM OU EQUIVALENTE DA REGIÃO, FIXADO COM CONCRETO SOBRE PISO DE CONCRETO EXISTENTE. AF_11/2021 | M2 | 220.81 | 207.71 | 187.96 | 166.22 | 311.65 | 215.77 | 284.76 | 260.5 | 261.79 | 277.06 | 430.83 | 248.7 | 180.38 | 213.96 | 200.14 | 199.33 | 190.81 | 328.6 | 285.16 | 181.38 | 156.88 | 137.88 | 165.74 | 242.18 | 255.39 | 269.3 | 230.12
COMPOSICAO | 103315 | INSTALAÇÃO DE PERGOLADO DE MADEIRA, EM MAÇARANDUBA, ANGELIM OU EQUIVALENTE DA REGIÃO, FIXADO COM CONCRETO SOBRE SOLO. AF_11/2021 | M2 | 213.17 | 201.72 | 179.86 | 160.16 | 302.97 | 208.64 | 277.2 | 253.29 | 254.48 | 271.12 | 423.83 | 241.26 | 174.18 | 206.58 | 194.01 | 191.67 | 183.94 | 320.16 | 275.72 | 174.49 | 149.34 | 129.89 | 158.32 | 233.97 | 248.8 | 261.17 | 223.95
COMPOSICAO | 103210 | INSTALAÇÃO DE PLACA ORIENTATIVA SOBRE EXERCÍCIOS, 2,00M X 1,00M, EM TUBO DE AÇO CARBONO - PARA ACADEMIA AO AR LIVRE / ACADEMIA DA TERCEIRA IDADE - ATI, INSTALADO SOBRE PISO DE CONCRETO EXISTENTE. AF_10/2021 | UN | 2021.09 | 1980.17 | 2027.9 | 1988.78 | 2033.11 | 2002.09 | 2016.89 | 2003.99 | 2005.13 | 1977.27 | 2000.35 | 2009.34 | 1985.83 | 2012.41 | 1983.87 | 2013.09 | 1999.91 | 2033.28 | 2055.08 | 1999.25 | 2016.79 | 2025.93 | 2011.16 | 2027.38 | 1993.3 | 2030.91 | 1984.65
COMPOSICAO | 103195 | INSTALAÇÃO DE PLACA ORIENTATIVA SOBRE EXERCÍCIOS, 2,00M X 1,00M, EM TUBO DE AÇO CARBONO - PARA ACADEMIA AO AR LIVRE / ACADEMIA DA TERCEIRA IDADE - ATI, INSTALADO SOBRE SOLO. AF_10/2021 | UN | 1929.89 | 1906.82 | 1927.84 | 1916.91 | 1926.53 | 1914.96 | 1926.16 | 1918.62 | 1917.63 | 1904.63 | 1915.68 | 1915.21 | 1911.78 | 1923.55 | 1908.77 | 1914.58 | 1914.71 | 1928.82 | 1935.01 | 1912.33 | 1924.49 | 1932.19 | 1917.07 | 1928.59 | 1911.83 | 1927.58 | 1911.22
COMPOSICAO | 103205 | INSTALAÇÃO DE PRESSÃO DE PERNAS TRIPLO, EM TUBO DE AÇO CARBONO - EQUIPAMENTO DE GINÁSTICA PARA ACADEMIA AO AR LIVRE / ACADEMIA DA TERCEIRA IDADE - ATI, INSTALADO SOBRE PISO DE CONCRETO EXISTENTE. AF_10/2021 | UN | 3599.8 | 3571.47 | 3602.52 | 3579.21 | 3604.61 | 3585.15 | 3596.4 | 3587.3 | 3587.59 | 3569.25 | 3584.53 | 3588.91 | 3576 | 3593.27 | 3573.96 | 3590.54 | 3583.99 | 3605.41 | 3618.38 | 3582.84 | 3595.79 | 3602.97 | 3590.44 | 3602.41 | 3579.76 | 3603.79 | 3575.22
COMPOSICAO | 103190 | INSTALAÇÃO DE PRESSÃO DE PERNAS TRIPLO, EM TUBO DE AÇO CARBONO - EQUIPAMENTO DE GINÁSTICA PARA ACADEMIA AO AR LIVRE / ACADEMIA DA TERCEIRA IDADE - ATI, INSTALADO SOBRE SOLO. AF_10/2021 | UN | 3587.5 | 3563.6 | 3585.55 | 3573.65 | 3585.64 | 3572.49 | 3584.84 | 3576.15 | 3574.85 | 3559.96 | 3572.43 | 3571.93 | 3568.27 | 3582.02 | 3565.85 | 3571.89 | 3571.45 | 3587.38 | 3594.83 | 3570.18 | 3581.44 | 3589.97 | 3573.59 | 3587.19 | 3568.6 | 3586.54 | 3567.66
COMPOSICAO | 102136 | INSTALAÇÃO DE QUADRO ELÉTRICO PARA BOMBAS TRIFÁSICAS ATÉ 25 CV (NÃO INCLUI O FORNECIMENTO DO QUADRO). AF_12/2020 | UN | 60.53 | 57.51 | 73.63 | 56.36 | 68.36 | 59.21 | 64.7 | 67.46 | 61.32 | 49.72 | 58.48 | 61.89 | 55.12 | 61.24 | 52.14 | 58.33 | 53.34 | 72.56 | 76.63 | 63.8 | 64.39 | 66.97 | 59.13 | 83.22 | 51.14 | 70.85 | 56.81
COMPOSICAO | 96374 | INSTALAÇÃO DE REFORÇO DE MADEIRA EM PAREDE DRYWALL. AF_06/2017 | M | 24.65 | 23.19 | 21.48 | 18.48 | 36.9 | 25.14 | 31.92 | 30.04 | 30.3 | 31.92 | 49.97 | 28.57 | 20.38 | 24.05 | 22.87 | 23.79 | 21.78 | 37.94 | 33.17 | 21.42 | 17.16 | 14.98 | 19.02 | 27.69 | 29.38 | 30.68 | 25.97
COMPOSICAO | 96373 | INSTALAÇÃO DE REFORÇO METÁLICO EM PAREDE DRYWALL. AF_06/2017 | M | 16.21 | 12.1 | 12.55 | 13.18 | 16.92 | 12.97 | 12.12 | 13.56 | 13.06 | 11.52 | 12.46 | 13.66 | 12.9 | 14.41 | 14.17 | 14.88 | 12.94 | 13.1 | 13.59 | 11.63 | 11.71 | 12.18 | 15.47 | 14.48 | 15.96 | 12.38 | 11.67
COMPOSICAO | 103207 | INSTALAÇÃO DE ROTAÇÃO DIAGONAL DUPLA, APARELHO TRIPLO, EM TUBO DE AÇO CARBONO - EQUIPAMENTO DE GINÁSTICA PARA ACADEMIA AO AR LIVRE / ACADEMIA DA TERCEIRA IDADE - ATI, INSTALADO SOBRE PISO DE CONCRETO EXISTENTE. AF_10/2021 | UN | 2240.07 | 2214.12 | 2242.31 | 2221.67 | 2243.32 | 2225.68 | 2235.79 | 2226.75 | 2227.84 | 2211.67 | 2225.17 | 2229.67 | 2217.45 | 2233.23 | 2215.83 | 2231.09 | 2225.66 | 2242.76 | 2254.56 | 2224.19 | 2235.83 | 2242.51 | 2230.76 | 2240.48 | 2221.8 | 2241.45 | 2217.21
COMPOSICAO | 103192 | INSTALAÇÃO DE ROTAÇÃO DIAGONAL DUPLA, APARELHO TRIPLO, EM TUBO DE AÇO CARBONO - EQUIPAMENTO DE GINÁSTICA PARA ACADEMIA AO AR LIVRE / ACADEMIA DA TERCEIRA IDADE - ATI, INSTALADO SOBRE SOLO. AF_10/2021 | UN | 2227.78 | 2206.24 | 2225.34 | 2216.12 | 2224.36 | 2213 | 2224.24 | 2215.59 | 2215.11 | 2202.37 | 2213.07 | 2212.7 | 2209.71 | 2221.98 | 2207.72 | 2212.44 | 2213.11 | 2224.72 | 2231.01 | 2211.54 | 2221.47 | 2229.5 | 2213.91 | 2225.25 | 2210.65 | 2224.19 | 2209.65
COMPOSICAO | 103208 | INSTALAÇÃO DE ROTAÇÃO VERTICAL DUPLO, EM TUBO DE ACO CARBONO - EQUIPAMENTO DE GINASTICA PARA ACADEMIA AO AR LIVRE / ACADEMIA DA TERCEIRA IDADE - ATI, INSTALADO SOBRE PISO DE CONCRETO EXISTENTE. AF_10/2021 | UN | 1729.7 | 1703.75 | 1731.94 | 1711.3 | 1732.95 | 1715.31 | 1725.42 | 1716.38 | 1717.47 | 1701.3 | 1714.8 | 1719.3 | 1707.08 | 1722.86 | 1705.46 | 1720.72 | 1715.29 | 1732.39 | 1744.19 | 1713.82 | 1725.46 | 1732.14 | 1720.39 | 1730.11 | 1711.43 | 1731.08 | 1706.84
COMPOSICAO | 103193 | INSTALAÇÃO DE ROTAÇÃO VERTICAL DUPLO, EM TUBO DE AÇO CARBONO - EQUIPAMENTO DE GINÁSTICA PARA ACADEMIA AO AR LIVRE / ACADEMIA DA TERCEIRA IDADE - ATI, INSTALADO SOBRE SOLO. AF_10/2021 | UN | 1717.41 | 1695.87 | 1714.97 | 1705.75 | 1713.99 | 1702.63 | 1713.87 | 1705.22 | 1704.74 | 1692 | 1702.7 | 1702.33 | 1699.34 | 1711.61 | 1697.35 | 1702.07 | 1702.74 | 1714.35 | 1720.64 | 1701.17 | 1711.1 | 1719.13 | 1703.54 | 1714.88 | 1700.28 | 1713.82 | 1699.28
COMPOSICAO | 103187 | INSTALAÇÃO DE SIMULADOR DE CAMINHADA TRIPLO, EM TUBO DE AÇO CARBONO - EQUIPAMENTO DE GINÁSTICA PARA ACADEMIA AO AR LIVRE / ACADEMIA DA TERCEIRA IDADE - ATI, INSTALADO SOBRE PISO DE CONCRETO EXISTENTE. AF_10/2021 | UN | 4279.1 | 4266.15 | 4281.76 | 4267.1 | 4287.71 | 4277.79 | 4283.9 | 4283.7 | 4279.26 | 4267.4 | 4277.12 | 4276.44 | 4272.71 | 4280.89 | 4270.37 | 4277.59 | 4271.54 | 4295.18 | 4301.56 | 4273.18 | 4280.44 | 4283.16 | 4278.89 | 4291.3 | 4269.46 | 4293.53 | 4269.73
COMPOSICAO | 103188 | INSTALAÇÃO DE SIMULADOR DE CAVALGADA TRIPLO, EM TUBO DE AÇO CARBONO - EQUIPAMENTO DE GINÁSTICA PARA ACADEMIA AO AR LIVRE / ACADEMIA DA TERCEIRA IDADE - ATI, INSTALADO SOBRE PISO DE CONCRETO EXISTENTE. AF_10/2021 | UN | 4601.1 | 4591.14 | 4603.15 | 4591.88 | 4607.73 | 4600.09 | 4604.79 | 4604.64 | 4601.22 | 4592.11 | 4599.59 | 4599.05 | 4596.19 | 4602.47 | 4594.38 | 4599.95 | 4595.29 | 4613.47 | 4618.38 | 4596.55 | 4602.13 | 4604.22 | 4600.94 | 4610.49 | 4593.69 | 4612.19 | 4593.9
COMPOSICAO | 103189 | INSTALAÇÃO DE SIMULADOR DE REMO INDIVIDUAL, EM TUBO DE AÇO CARBONO - EQUIPAMENTO DE GINÁSTICA PARA ACADEMIA AO AR LIVRE / ACADEMIA DA TERCEIRA IDADE - ATI, INSTALADO SOBRE PISO DE CONCRETO EXISTENTE. AF_10/2021 | UN | 2305.85 | 2298.88 | 2307.27 | 2299.39 | 2310.48 | 2305.14 | 2308.42 | 2308.32 | 2305.93 | 2299.54 | 2304.78 | 2304.41 | 2302.4 | 2306.8 | 2301.14 | 2305.03 | 2301.77 | 2314.5 | 2317.93 | 2302.65 | 2306.56 | 2308.02 | 2305.73 | 2312.4 | 2300.65 | 2313.6 | 2300.8
COMPOSICAO | 97054 | INSTALAÇÃO DE SINALIZADOR NOTURNO LED. AF_11/2017 | UN | 20.28 | 24.8 | 24.86 | 23.45 | 25.29 | 26.54 | 23.37 | 23.1 | 22.69 | 22.42 | 26.48 | 29.85 | 25.43 | 26.77 | 24.57 | 26.29 | 21.87 | 28.67 | 29.45 | 25.92 | 28.14 | 27.45 | 26.19 | 29.19 | 19.3 | 28.08 | 25.35
COMPOSICAO | 103209 | INSTALAÇÃO DE SURF DUPLO, EM TUBO DE AÇO CARBONO - EQUIPAMENTO DE GINÁSTICA PARA ACADEMIA AO AR LIVRE / ACADEMIA DA TERCEIRA IDADE - ATI, INSTALADO SOBRE PISO DE CONCRETO EXISTENTE. AF_10/2021 | UN | 2483.02 | 2457.07 | 2485.26 | 2464.62 | 2486.27 | 2468.63 | 2478.74 | 2469.7 | 2470.79 | 2454.62 | 2468.12 | 2472.62 | 2460.4 | 2476.18 | 2458.78 | 2474.04 | 2468.61 | 2485.71 | 2497.51 | 2467.14 | 2478.78 | 2485.46 | 2473.71 | 2483.43 | 2464.75 | 2484.4 | 2460.16
COMPOSICAO | 103194 | INSTALAÇÃO DE SURF DUPLO, EM TUBO DE AÇO CARBONO - EQUIPAMENTO DE GINÁSTICA PARA ACADEMIA AO AR LIVRE / ACADEMIA DA TERCEIRA IDADE - ATI, INSTALADO SOBRE SOLO. AF_10/2021 | UN | 2470.73 | 2449.19 | 2468.29 | 2459.07 | 2467.31 | 2455.95 | 2467.19 | 2458.54 | 2458.06 | 2445.32 | 2456.02 | 2455.65 | 2452.66 | 2464.93 | 2450.67 | 2455.39 | 2456.06 | 2467.67 | 2473.96 | 2454.49 | 2464.42 | 2472.45 | 2456.86 | 2468.2 | 2453.6 | 2467.14 | 2452.6
COMPOSICAO | 92262 | INSTALAÇÃO DE TESOURA (INTEIRA OU MEIA), BIAPOIADA, EM MADEIRA NÃO APARELHADA, PARA VÃOS MAIORES OU IGUAIS A 10,0 M E MENORES QUE 12,0 M, INCLUSO IÇAMENTO. AF_07/2019 | UN | 598.1 | 530.88 | 560.12 | 480.58 | 743.51 | 586.31 | 690.44 | 679.87 | 651.95 | 621.38 | 833.34 | 618.71 | 524.57 | 590.28 | 539.02 | 568.12 | 531.14 | 787.9 | 748.45 | 523.92 | 516.52 | 519.34 | 529.23 | 675.06 | 594.71 | 690.67 | 570.33
COMPOSICAO | 92259 | INSTALAÇÃO DE TESOURA (INTEIRA OU MEIA), BIAPOIADA, EM MADEIRA NÃO APARELHADA, PARA VÃOS MAIORES OU IGUAIS A 3,0 M E MENORES QUE 6,0 M, INCLUSO IÇAMENTO. AF_07/2019 | UN | 400.49 | 373.29 | 361.59 | 316.7 | 520.77 | 393.61 | 481.17 | 467.73 | 451.48 | 458.16 | 641.18 | 433.88 | 348.99 | 392.73 | 369.41 | 380.25 | 357.32 | 551.24 | 496.27 | 348.36 | 320.21 | 307.27 | 339.65 | 442.13 | 428.38 | 466.31 | 401.24
COMPOSICAO | 92260 | INSTALAÇÃO DE TESOURA (INTEIRA OU MEIA), BIAPOIADA, EM MADEIRA NÃO APARELHADA, PARA VÃOS MAIORES OU IGUAIS A 6,0 M E MENORES QUE 8,0 M, INCLUSO IÇAMENTO. AF_07/2019 | UN | 456.46 | 417.93 | 417.82 | 363.12 | 583.86 | 448.2 | 540.44 | 527.82 | 508.26 | 504.39 | 695.61 | 486.23 | 398.72 | 448.69 | 417.45 | 433.46 | 406.55 | 618.27 | 567.7 | 398.09 | 375.81 | 367.34 | 393.34 | 508.11 | 475.49 | 529.86 | 449.14
COMPOSICAO | 92261 | INSTALAÇÃO DE TESOURA (INTEIRA OU MEIA), BIAPOIADA, EM MADEIRA NÃO APARELHADA, PARA VÃOS MAIORES OU IGUAIS A 8,0 M E MENORES QUE 10,0 M, INCLUSO IÇAMENTO. AF_07/2019 | UN | 510.72 | 461.2 | 472.35 | 408.13 | 645.02 | 501.11 | 597.92 | 586.07 | 563.32 | 549.22 | 748.38 | 536.99 | 446.93 | 502.94 | 464.03 | 485.05 | 454.29 | 683.26 | 636.95 | 446.3 | 429.72 | 425.58 | 445.41 | 572.07 | 521.16 | 591.47 | 495.57
COMPOSICAO | 92258 | INSTALAÇÃO DE TESOURA (INTEIRA OU MEIA), EM AÇO, PARA VÃOS MAIORES OU IGUAIS A 10,0 M E MENORES QUE 12,0 M, INCLUSO IÇAMENTO. AF_07/2019 | UN | 305.85 | 237.54 | 356.78 | 240.69 | 423.04 | 281.47 | 280.33 | 340.5 | 342.87 | 263.81 | 304.79 | 306.73 | 243.74 | 287.23 | 253.49 | 366.36 | 287.09 | 360.23 | 398.06 | 342.9 | 301.02 | 300.4 | 309.85 | 320.28 | 289.4 | 328.76 | 240.89
COMPOSICAO | 92255 | INSTALAÇÃO DE TESOURA (INTEIRA OU MEIA), EM AÇO, PARA VÃOS MAIORES OU IGUAIS A 3,0 M E MENORES QUE 6,0 M, INCLUSO IÇAMENTO. AF_07/2019 | UN | 163.92 | 133.72 | 181.54 | 139.81 | 210.87 | 162.09 | 155 | 178.16 | 175.72 | 149.56 | 169.38 | 164.14 | 141.5 | 158.5 | 144.25 | 188.15 | 156.68 | 194.45 | 204.17 | 175.09 | 158.32 | 161.84 | 168.62 | 174.64 | 157.08 | 174.23 | 140.07
COMPOSICAO | 92256 | INSTALAÇÃO DE TESOURA (INTEIRA OU MEIA), EM AÇO, PARA VÃOS MAIORES OU IGUAIS A 6,0 M E MENORES QUE 8,0 M, INCLUSO IÇAMENTO. AF_07/2019 | UN | 203.63 | 162.68 | 230.62 | 167.97 | 270.44 | 195.41 | 189.96 | 223.63 | 222.59 | 181.5 | 207.27 | 204.01 | 169.98 | 194.42 | 174.73 | 238.11 | 193.16 | 240.78 | 258.41 | 222.12 | 198.17 | 200.59 | 208.08 | 215.31 | 194.1 | 217.33 | 168.18
COMPOSICAO | 92257 | INSTALAÇÃO DE TESOURA (INTEIRA OU MEIA), EM AÇO, PARA VÃOS MAIORES OU IGUAIS A 8,0 M E MENORES QUE 10,0 M, INCLUSO IÇAMENTO. AF_07/2019 | UN | 242.83 | 191.39 | 278.99 | 195.85 | 328.94 | 228.4 | 224.61 | 268.44 | 268.71 | 213.05 | 244.65 | 243.39 | 198.26 | 230.01 | 204.92 | 287.28 | 229.17 | 286.58 | 311.95 | 268.42 | 237.6 | 238.86 | 247.11 | 255.55 | 230.64 | 260.05 | 196.06
COMPOSICAO | 101936 | INSTALAÇÃO DE TUBOS E CONEXÕES, EM AÇO/FERRO GALVANIZADO, PARA O CENTRO DE MEDIÇÃO DE GÁS DE EDIFÍCIO RESIDENCIAL, COM 4 PAVIMENTOS, 16 UNIDADES HABITACIONAIS, DN 32 (1 1/4<U+0094>) - FORNECIMENTO E INSTALAÇÃO. AF_10/2020 | UN | 6321.35 | 6770.28 | 6712.58 | 7166.45 | 7605.23 | 7158.95 | 7659 | 7752.9 | 7096.25 | 6766.18 | 8027.77 | 6328.88 | 6071.33 | 7338.83 | 7116.36 | 7476.97 | 6865.56 | 8025.83 | 7412.48 | 6364.78 | 6664.35 | 7068.22 | 7739.13 | 7394.56 | 6784.48 | 7490.53 | 6437.38
COMPOSICAO | 101937 | INSTALAÇÃO DE TUBOS E CONEXÕES, EM AÇO/FERRO GALVANIZADO, PARA O CENTRO DE MEDIÇÃO DE GÁS DE EDIFÍCIO RESIDENCIAL, COM 4 PAVIMENTOS, 16 UNIDADES HABITACIONAIS, DN 50 (2<U+0094>) - FORNECIMENTO E INSTALAÇÃO. AF_10/2020 | UN | 11532.38 | 12149.49 | 12185.7 | 12514.03 | 13780.51 | 12803.99 | 13737.68 | 13655.36 | 12773.11 | 11889.03 | 14126.28 | 11445.86 | 10993.03 | 13128.67 | 12501.83 | 13252.7 | 12166.35 | 14558.72 | 13758.16 | 11511.11 | 12038.24 | 12837.91 | 13666.86 | 13444.05 | 11971.96 | 13775.05 | 11653.91
COMPOSICAO | 102171 | INSTALAÇÃO DE VIDRO ARAMADO, E = 6 MM, EM ESQUADRIA DE ALUMÍNIO OU PVC, FIXADO COM BAGUETE. AF_01/2021_P | M2 | 826.7 | 506.94 | 703.86 | 700.09 | 572.04 | 600.69 | 329.25 | 642.02 | 540 | 530.01 | 431.97 | 534.72 | 708.81 | 518.87 | 539.07 | 497.87 | 563.49 | 605.04 | 419.75 | 497.69 | 650.2 | 546.42 | 424.59 | 422.42 | 599.53 | 601.93 | 600.88
COMPOSICAO | 102172 | INSTALAÇÃO DE VIDRO ARAMADO, E = 7 MM, EM ESQUADRIA DE ALUMÍNIO OU PVC, FIXADO COM BAGUETE. AF_01/2021_P | M2 | 812.6 | 498.12 | 700.16 | 697.31 | 564.45 | 593.58 | 310.83 | 636.45 | 531.88 | 522.46 | 420.62 | 526.08 | 706.03 | 509.46 | 531.2 | 488.93 | 557 | 578.3 | 405.45 | 486.57 | 645.25 | 538.57 | 411.74 | 408.85 | 593.55 | 594.46 | 594.58
COMPOSICAO | 102170 | INSTALAÇÃO DE VIDRO IMPRESSO, E = 4 MM, EM ESQUADRIA DE ALUMÍNIO OU PVC, FIXADO COM BAGUETE. AF_01/2021_P | M2 | 418.82 | 257.38 | 327.9 | 323.1 | 282.24 | 293.52 | 210.75 | 306.68 | 269.75 | 263.33 | 232.47 | 269.19 | 327.07 | 264.71 | 268.5 | 253.78 | 274.65 | 363 | 237.07 | 261.1 | 308.19 | 271.65 | 234.32 | 235.79 | 289.07 | 295.2 | 290.77
COMPOSICAO | 102160 | INSTALAÇÃO DE VIDRO IMPRESSO, E = 4 MM, EM ESQUADRIA DE MADEIRA, FIXADO COM BAGUETE. AF_01/2021 | M2 | 263.19 | 170.17 | 239.12 | 241.18 | 194.52 | 202.21 | 113.91 | 218.99 | 185.39 | 180.35 | 143.99 | 178.24 | 236.82 | 181.44 | 183.63 | 171.58 | 192.36 | 187.93 | 148.82 | 166.96 | 223.97 | 188.9 | 144.76 | 148.3 | 201.86 | 209.03 | 210.14
COMPOSICAO | 102177 | INSTALAÇÃO DE VIDRO LAMINADO, E = 12 MM (4+4+4), ENCAIXADO EM PERFIL U. AF_01/2021_P | M2 | 3044.86 | 1894.69 | 2744.05 | 2728.52 | 2188.75 | 2285.66 | 1083.62 | 2475.16 | 2041.41 | 2001.54 | 1591 | 2034.19 | 2765.98 | 1945.76 | 2034.32 | 1864.37 | 2149.05 | 2038.36 | 1505.5 | 1830.84 | 2516.21 | 2070.58 | 1536.6 | 1534.12 | 2294.44 | 2300.48 | 2298.3
COMPOSICAO | 102178 | INSTALAÇÃO DE VIDRO LAMINADO, E = 15 MM (5+5+5), ENCAIXADO EM PERFIL U. AF_01/2021_P | M2 | 3518.25 | 2181.69 | 3170.08 | 3155.82 | 2518.36 | 2636.72 | 1228.33 | 2856.62 | 2350.88 | 2307.02 | 1820.88 | 2336.36 | 3198.47 | 2237.66 | 2344.35 | 2144.81 | 2478.74 | 2330.68 | 1719.17 | 2104.68 | 2904.68 | 2384.92 | 1757.93 | 1750.45 | 2648.46 | 2650.38 | 2652.01
COMPOSICAO | 102176 | INSTALAÇÃO DE VIDRO LAMINADO, E = 8 MM (4+4), ENCAIXADO EM PERFIL U. AF_01/2021_P | M2 | 1452.7 | 923.33 | 1310.92 | 1293.91 | 1071.68 | 1101.53 | 577.99 | 1189.73 | 994.33 | 969.52 | 803.91 | 1006.57 | 1313.41 | 955.68 | 986.61 | 913.68 | 1036.69 | 1035.62 | 770.82 | 901.26 | 1207.63 | 1007.41 | 778.24 | 788.86 | 1101.62 | 1117.68 | 1105.85
COMPOSICAO | 102163 | INSTALAÇÃO DE VIDRO LISO FUME, E = 4 MM, EM ESQUADRIA DE ALUMÍNIO OU PVC, FIXADO COM BAGUETE. AF_01/2021_P | M2 | 552.15 | 339.04 | 447.91 | 443.11 | 376.24 | 392.85 | 254.08 | 414.45 | 357.75 | 350 | 299.13 | 355.86 | 448.59 | 348.05 | 356.5 | 333.78 | 367.98 | 448 | 299.41 | 339.41 | 417.86 | 360.99 | 298.56 | 299.12 | 389.07 | 394.53 | 390.77
COMPOSICAO | 102153 | INSTALAÇÃO DE VIDRO LISO FUME, E = 4 MM, EM ESQUADRIA DE MADEIRA, FIXADO COM BAGUETE. AF_01/2021 | M2 | 396.52 | 251.83 | 359.13 | 361.19 | 288.52 | 301.54 | 157.24 | 326.76 | 273.39 | 267.02 | 210.65 | 264.91 | 358.34 | 264.78 | 271.63 | 251.58 | 285.69 | 272.93 | 211.16 | 245.27 | 333.64 | 278.24 | 209 | 211.63 | 301.86 | 308.36 | 310.14
COMPOSICAO | 102165 | INSTALAÇÃO DE VIDRO LISO FUME, E = 5 MM, EM ESQUADRIA DE ALUMÍNIO OU PVC, FIXADO COM BAGUETE. AF_01/2021_P | M2 | 543.84 | 333.68 | 449.29 | 445.52 | 372.62 | 389.96 | 237.32 | 413.41 | 353.31 | 346.15 | 290.54 | 350.86 | 451.01 | 342.08 | 352.38 | 328.16 | 365.49 | 424.72 | 287.51 | 331.58 | 417.54 | 356.9 | 288.31 | 288.06 | 387.39 | 391.2 | 388.74
COMPOSICAO | 102155 | INSTALAÇÃO DE VIDRO LISO FUME, E = 5 MM, EM ESQUADRIA DE MADEIRA, FIXADO COM BAGUETE. AF_01/2021 | M2 | 416.82 | 262.52 | 376.86 | 378.65 | 301.03 | 315.44 | 158.29 | 341.86 | 284.48 | 278.44 | 218.33 | 276.65 | 377.37 | 274.13 | 283.12 | 261.1 | 298.32 | 281.83 | 215.52 | 254.76 | 348.84 | 289.36 | 215.22 | 216.68 | 316.22 | 320.89 | 322.93
COMPOSICAO | 102167 | INSTALAÇÃO DE VIDRO LISO FUME, E = 6 MM, EM ESQUADRIA DE ALUMÍNIO OU PVC, FIXADO COM BAGUETE. AF_01/2021_P | M2 | 657.05 | 402.84 | 560.17 | 557.32 | 454.79 | 477.69 | 260.28 | 510.74 | 429.22 | 421.35 | 342.84 | 424.97 | 564.26 | 412.24 | 428.54 | 395.6 | 448.11 | 479.14 | 332.73 | 395.23 | 517.3 | 434.35 | 336.8 | 334.96 | 476.89 | 478.57 | 477.92
COMPOSICAO | 102157 | INSTALAÇÃO DE VIDRO LISO FUME, E = 6 MM, EM ESQUADRIA DE MADEIRA, FIXADO COM BAGUETE. AF_01/2021 | M2 | 558.67 | 347.73 | 504.1 | 505.54 | 399.36 | 419.98 | 199.08 | 455.34 | 375.91 | 368.92 | 286.92 | 367.5 | 507.23 | 359.63 | 374.9 | 343.65 | 396.1 | 368.47 | 276.98 | 335.75 | 464.1 | 382.06 | 280.2 | 279.69 | 421.77 | 424.14 | 426.95
COMPOSICAO | 102169 | INSTALAÇÃO DE VIDRO LISO INCOLOR, E = 10 MM, EM ESQUADRIA DE ALUMÍNIO OU PVC, FIXADO COM BAGUETE. AF_01/2021_P | M2 | 746.61 | 457.59 | 651.86 | 649.98 | 520.94 | 548.62 | 272.89 | 590.33 | 489.92 | 481.62 | 382.59 | 483.97 | 658.13 | 467.7 | 489.47 | 448.87 | 515.01 | 514.93 | 365.62 | 444.53 | 599.19 | 496.47 | 372.82 | 369.47 | 549.7 | 549.22 | 550.38
COMPOSICAO | 102159 | INSTALAÇÃO DE VIDRO LISO INCOLOR, E = 10 MM, EM ESQUADRIA DE MADEIRA, FIXADO COM BAGUETE. AF_01/2021 | M2 | 683.12 | 422.01 | 615.65 | 616.56 | 485.16 | 511.38 | 233.39 | 554.57 | 455.53 | 447.78 | 346.5 | 446.88 | 621.33 | 433.75 | 454.86 | 415.35 | 481.45 | 443.5 | 329.65 | 406.13 | 564.86 | 462.73 | 336.31 | 333.79 | 514.13 | 514.09 | 517.48
COMPOSICAO | 102161 | INSTALAÇÃO DE VIDRO LISO INCOLOR, E = 3 MM, EM ESQUADRIA DE ALUMÍNIO OU PVC, FIXADO COM BAGUETE. AF_01/2021_P | M2 | 396.6 | 243.77 | 307.91 | 303.11 | 266.58 | 276.97 | 203.53 | 288.73 | 255.09 | 248.89 | 221.36 | 254.75 | 306.82 | 250.83 | 253.84 | 240.45 | 259.1 | 348.84 | 226.69 | 248.06 | 289.92 | 256.77 | 223.62 | 225.24 | 272.41 | 278.65 | 274.11
COMPOSICAO | 102151 | INSTALAÇÃO DE VIDRO LISO INCOLOR, E = 3 MM, EM ESQUADRIA DE MADEIRA, FIXADO COM BAGUETE. AF_01/2021 | M2 | 240.97 | 156.56 | 219.13 | 221.19 | 178.86 | 185.66 | 106.69 | 201.04 | 170.73 | 165.91 | 132.88 | 163.8 | 216.57 | 167.56 | 168.97 | 158.25 | 176.81 | 173.77 | 138.44 | 153.92 | 205.7 | 174.02 | 134.06 | 137.75 | 185.2 | 192.48 | 193.48
COMPOSICAO | 102162 | INSTALAÇÃO DE VIDRO LISO INCOLOR, E = 4 MM, EM ESQUADRIA DE ALUMÍNIO OU PVC, FIXADO COM BAGUETE. AF_01/2021_P | M2 | 463.26 | 284.6 | 367.9 | 363.1 | 313.57 | 326.63 | 225.19 | 342.6 | 299.08 | 292.22 | 254.69 | 298.08 | 367.57 | 292.49 | 297.83 | 280.44 | 305.76 | 391.33 | 257.85 | 287.2 | 344.75 | 301.43 | 255.73 | 256.9 | 322.4 | 328.31 | 324.1
COMPOSICAO | 102164 | INSTALAÇÃO DE VIDRO LISO INCOLOR, E = 5 MM, EM ESQUADRIA DE ALUMÍNIO OU PVC, FIXADO COM BAGUETE. AF_01/2021_P | M2 | 471.15 | 289.16 | 383.87 | 380.1 | 321.38 | 335.8 | 213.7 | 354.67 | 305.34 | 298.9 | 254.19 | 303.61 | 384.76 | 296.65 | 304.41 | 284.54 | 314.6 | 378.38 | 253.53 | 288.9 | 357.75 | 308.2 | 253.29 | 253.53 | 332.87 | 337.04 | 334.22
COMPOSICAO | 102154 | INSTALAÇÃO DE VIDRO LISO INCOLOR, E = 5 MM, EM ESQUADRIA DE MADEIRA, FIXADO COM BAGUETE. AF_01/2021 | M2 | 344.13 | 218 | 311.44 | 313.23 | 249.79 | 261.28 | 134.67 | 283.12 | 236.51 | 231.19 | 181.98 | 229.4 | 311.12 | 228.7 | 235.15 | 217.48 | 247.43 | 235.49 | 181.54 | 212.08 | 289.05 | 240.66 | 180.2 | 182.15 | 261.7 | 266.73 | 268.41
COMPOSICAO | 102166 | INSTALAÇÃO DE VIDRO LISO INCOLOR, E = 6 MM, EM ESQUADRIA DE ALUMÍNIO OU PVC, FIXADO COM BAGUETE. AF_01/2021_P | M2 | 501.49 | 307.56 | 420.17 | 417.32 | 345.12 | 361.8 | 209.72 | 385.02 | 326.55 | 320.24 | 265.06 | 323.86 | 422.48 | 315.02 | 325.87 | 302.26 | 339.22 | 379.97 | 260.01 | 303.88 | 389.36 | 330.13 | 261.85 | 261.07 | 360.22 | 362.68 | 361.25
COMPOSICAO | 102156 | INSTALAÇÃO DE VIDRO LISO INCOLOR, E = 6 MM, EM ESQUADRIA DE MADEIRA, FIXADO COM BAGUETE. AF_01/2021 | M2 | 403.11 | 252.45 | 364.1 | 365.54 | 289.69 | 304.09 | 148.52 | 329.62 | 273.24 | 267.81 | 209.14 | 266.39 | 365.45 | 262.41 | 272.23 | 250.31 | 287.21 | 269.3 | 204.26 | 244.4 | 336.16 | 277.84 | 205.25 | 205.8 | 305.1 | 308.25 | 310.28
COMPOSICAO | 102168 | INSTALAÇÃO DE VIDRO LISO INCOLOR, E = 8 MM, EM ESQUADRIA DE ALUMÍNIO OU PVC, FIXADO COM BAGUETE. AF_01/2021_P | M2 | 642.83 | 394.04 | 555.46 | 553.33 | 446.96 | 470.15 | 243.59 | 504.5 | 421 | 413.6 | 332.05 | 416.29 | 560.25 | 402.96 | 420.48 | 386.72 | 441.24 | 454.48 | 319.49 | 384.47 | 511.61 | 426.36 | 324.72 | 322.3 | 470.34 | 470.82 | 471.11
COMPOSICAO | 102158 | INSTALAÇÃO DE VIDRO LISO INCOLOR, E = 8 MM, EM ESQUADRIA DE MADEIRA, FIXADO COM BAGUETE. AF_01/2021 | M2 | 569.92 | 353.19 | 513.9 | 514.96 | 405.87 | 427.38 | 198.23 | 463.44 | 381.5 | 374.73 | 290.59 | 373.68 | 517.98 | 363.96 | 380.72 | 348.22 | 402.67 | 372.47 | 278.17 | 340.37 | 472.17 | 387.61 | 282.77 | 281.34 | 429.49 | 430.48 | 433.35
COMPOSICAO | 102152 | INSTALAÇÃO DE VIDRO LISO, E = 4 MM, EM ESQUADRIA DE MADEIRA, FIXADO COM BAGUETE. AF_01/2021 | M2 | 307.63 | 197.39 | 279.12 | 281.18 | 225.85 | 235.32 | 128.35 | 254.91 | 214.72 | 209.24 | 166.21 | 207.13 | 277.32 | 209.22 | 212.96 | 198.24 | 223.47 | 216.26 | 169.6 | 193.06 | 260.53 | 218.68 | 166.17 | 169.41 | 235.19 | 242.14 | 243.47
COMPOSICAO | 102181 | INSTALAÇÃO DE VIDRO TEMPERADO, E = 10 MM, ENCAIXADO EM PERFIL U. AF_01/2021_P | M2 | 514.29 | 499.24 | 681.48 | 607.31 | 449.18 | 469.78 | 316.81 | 597.07 | 342.99 | 397.42 | 377.74 | 469.8 | 509.43 | 551.23 | 511.77 | 482.21 | 471.29 | 453.69 | 475.02 | 447.84 | 532.16 | 490.65 | 359.77 | 424.1 | 557.16 | 469.46 | 425.7
COMPOSICAO | 102179 | INSTALAÇÃO DE VIDRO TEMPERADO, E = 6 MM, ENCAIXADO EM PERFIL U. AF_01/2021_P | M2 | 362.77 | 351.61 | 466.99 | 419.31 | 336.92 | 338.39 | 251.2 | 416.1 | 263.98 | 291.54 | 290.85 | 351.04 | 360.2 | 390.19 | 360.88 | 344.65 | 336.28 | 342.41 | 350.96 | 323.66 | 378.3 | 351.62 | 278.99 | 327.16 | 387.08 | 344.87 | 313.88
COMPOSICAO | 102180 | INSTALAÇÃO DE VIDRO TEMPERADO, E = 8 MM, ENCAIXADO EM PERFIL U. AF_01/2021_P | M2 | 427.6 | 414.55 | 559.44 | 499.88 | 383.78 | 394.15 | 278.1 | 493.76 | 296.8 | 336.11 | 326.65 | 400.57 | 423.93 | 459.03 | 425.22 | 403.2 | 393.68 | 389.3 | 403.62 | 376.32 | 444.03 | 410.81 | 312.37 | 367.28 | 459.89 | 397.75 | 360.95
COMPOSICAO | 101409 | INSTALADOR DE TUBULAÇÕES COM ENCARGOS COMPLEMENTARES | MES | 4371.36 | 4264.47 | 9578.78 | 6452.46 | 6741.55 | 3503.11 | 3574.53 | 4535.72 | 4383.36 | 4385.56 | 4196.22 | 4461.06 | 2904.66 | 7665.22 | 2479.93 | 8528.15 | 4448.85 | 5454.2 | 5157.23 | 6058.94 | 8552.96 | 8811.89 | 4131.25 | 4396.62 | 3950.74 | 4973.79 | 5949.34
COMPOSICAO | 91981 | INTERRUPTOR BIPOLAR (1 MÓDULO), 10A/250V, INCLUINDO SUPORTE E PLACA - FORNECIMENTO E INSTALAÇÃO. AF_09/2017 | UN | 44.77 | 47.38 | 40.53 | 41.17 | 40.59 | 39.18 | 45.16 | 42.34 | 34.67 | 36.36 | 40.12 | 41.77 | 37.11 | 41.35 | 39.96 | 44.22 | 39.91 | 53.36 | 44.16 | 41.99 | 43.8 | 38.91 | 42.68 | 49.56 | 34.83 | 45.36 | 38.26
COMPOSICAO | 91980 | INTERRUPTOR BIPOLAR (1 MÓDULO), 10A/250V, SEM SUPORTE E SEM PLACA - FORNECIMENTO E INSTALAÇÃO. AF_09/2017 | UN | 36.8 | 38.81 | 33.6 | 33.8 | 33.58 | 32.3 | 37.17 | 34.94 | 28.7 | 29.86 | 33.02 | 34.42 | 30.56 | 34.06 | 32.79 | 36.3 | 32.79 | 43.84 | 36.56 | 34.61 | 36.07 | 32.17 | 35.06 | 40.89 | 28.7 | 37.42 | 31.5
COMPOSICAO | 91979 | INTERRUPTOR INTERMEDIÁRIO (1 MÓDULO), 10A/250V, INCLUINDO SUPORTE E PLACA - FORNECIMENTO E INSTALAÇÃO. AF_09/2017 | UN | 46.14 | 48.94 | 41.44 | 42.41 | 41.59 | 40.27 | 46.48 | 43.45 | 35.48 | 37.47 | 41.27 | 42.94 | 38.16 | 42.53 | 41.22 | 45.61 | 41.14 | 54.98 | 45.21 | 43.16 | 45.04 | 39.85 | 43.98 | 50.78 | 35.83 | 46.58 | 39.34
COMPOSICAO | 91978 | INTERRUPTOR INTERMEDIÁRIO (1 MÓDULO), 10A/250V, SEM SUPORTE E SEM PLACA - FORNECIMENTO E INSTALAÇÃO. AF_09/2017 | UN | 38.17 | 40.37 | 34.51 | 35.04 | 34.58 | 33.39 | 38.49 | 36.05 | 29.51 | 30.97 | 34.17 | 35.59 | 31.61 | 35.24 | 34.05 | 37.69 | 34.02 | 45.46 | 37.61 | 35.78 | 37.31 | 33.11 | 36.36 | 42.11 | 29.7 | 38.64 | 32.58
COMPOSICAO | 92029 | INTERRUPTOR PARALELO (1 MÓDULO) COM 1 TOMADA DE EMBUTIR 2P+T 10 A, INCLUINDO SUPORTE E PLACA - FORNECIMENTO E INSTALAÇÃO. AF_12/2015 | UN | 50.61 | 52.71 | 48.28 | 46.63 | 47.68 | 45.11 | 51.48 | 49.2 | 41.08 | 41.17 | 45.92 | 47.99 | 42.6 | 47.36 | 44.88 | 49.7 | 45.05 | 60.34 | 52.18 | 48.35 | 50.2 | 45.86 | 48.35 | 58.19 | 39.92 | 52.56 | 43.91
COMPOSICAO | 92028 | INTERRUPTOR PARALELO (1 MÓDULO) COM 1 TOMADA DE EMBUTIR 2P+T 10 A, SEM SUPORTE E SEM PLACA - FORNECIMENTO E INSTALAÇÃO. AF_12/2015 | UN | 42.64 | 44.14 | 41.35 | 39.26 | 40.67 | 38.23 | 43.49 | 41.8 | 35.11 | 34.67 | 38.82 | 40.64 | 36.05 | 40.07 | 37.71 | 41.78 | 37.93 | 50.82 | 44.58 | 40.97 | 42.47 | 39.12 | 40.73 | 49.52 | 33.79 | 44.62 | 37.15
COMPOSICAO | 92031 | INTERRUPTOR PARALELO (1 MÓDULO) COM 2 TOMADAS DE EMBUTIR 2P+T 10 A, INCLUINDO SUPORTE E PLACA - FORNECIMENTO E INSTALAÇÃO. AF_12/2015 | UN | 69.99 | 72.82 | 66.96 | 64.48 | 66.07 | 62.45 | 71.22 | 68.13 | 56.95 | 56.92 | 63.54 | 66.41 | 58.96 | 65.56 | 62.05 | 68.71 | 62.3 | 83.45 | 72.33 | 66.92 | 69.46 | 63.55 | 66.86 | 80.59 | 55.26 | 72.79 | 60.77
COMPOSICAO | 92030 | INTERRUPTOR PARALELO (1 MÓDULO) COM 2 TOMADAS DE EMBUTIR 2P+T 10 A, SEM SUPORTE E SEM PLACA - FORNECIMENTO E INSTALAÇÃO. AF_12/2015 | UN | 62.02 | 64.25 | 60.03 | 57.11 | 59.06 | 55.57 | 63.23 | 60.73 | 50.98 | 50.42 | 56.44 | 59.06 | 52.41 | 58.27 | 54.88 | 60.79 | 55.18 | 73.93 | 64.73 | 59.54 | 61.73 | 56.81 | 59.24 | 71.92 | 49.13 | 64.85 | 54.01
COMPOSICAO | 91955 | INTERRUPTOR PARALELO (1 MÓDULO), 10A/250V, INCLUINDO SUPORTE E PLACA - FORNECIMENTO E INSTALAÇÃO. AF_12/2015 | UN | 31.23 | 32.6 | 29.61 | 28.78 | 29.28 | 27.77 | 31.73 | 30.27 | 25.22 | 25.41 | 28.3 | 29.56 | 26.24 | 29.17 | 27.73 | 30.68 | 27.8 | 37.24 | 32.03 | 29.77 | 30.93 | 28.17 | 29.83 | 35.79 | 24.58 | 32.34 | 27.06
COMPOSICAO | 91954 | INTERRUPTOR PARALELO (1 MÓDULO), 10A/250V, SEM SUPORTE E SEM PLACA - FORNECIMENTO E INSTALAÇÃO. AF_12/2015 | UN | 23.26 | 24.03 | 22.68 | 21.41 | 22.27 | 20.89 | 23.74 | 22.87 | 19.25 | 18.91 | 21.2 | 22.21 | 19.69 | 21.88 | 20.56 | 22.76 | 20.68 | 27.72 | 24.43 | 22.39 | 23.2 | 21.43 | 22.21 | 27.12 | 18.45 | 24.4 | 20.3
COMPOSICAO | 92033 | INTERRUPTOR PARALELO (2 MÓDULOS) COM 1 TOMADA DE EMBUTIR 2P+T 10 A, INCLUINDO SUPORTE E PLACA - FORNECIMENTO E INSTALAÇÃO. AF_12/2015 | UN | 71.28 | 74.28 | 67.82 | 65.64 | 67.01 | 63.47 | 72.47 | 69.18 | 57.71 | 57.95 | 64.62 | 67.52 | 59.94 | 66.66 | 63.23 | 70.01 | 63.46 | 84.98 | 73.31 | 68.02 | 70.63 | 64.43 | 68.07 | 81.74 | 56.19 | 73.93 | 61.78
COMPOSICAO | 92032 | INTERRUPTOR PARALELO (2 MÓDULOS) COM 1 TOMADA DE EMBUTIR 2P+T 10 A, SEM SUPORTE E SEM PLACA - FORNECIMENTO E INSTALAÇÃO. AF_12/2015 | UN | 63.31 | 65.71 | 60.89 | 58.27 | 60 | 56.59 | 64.48 | 61.78 | 51.74 | 51.45 | 57.52 | 60.17 | 53.39 | 59.37 | 56.06 | 62.09 | 56.34 | 75.46 | 65.71 | 60.64 | 62.9 | 57.69 | 60.45 | 73.07 | 50.06 | 65.99 | 55.02
COMPOSICAO | 91961 | INTERRUPTOR PARALELO (2 MÓDULOS), 10A/250V, INCLUINDO SUPORTE E PLACA - FORNECIMENTO E INSTALAÇÃO. AF_12/2015 | UN | 51.9 | 54.17 | 49.14 | 47.79 | 48.62 | 46.13 | 52.73 | 50.25 | 41.84 | 42.2 | 47 | 49.1 | 43.58 | 48.46 | 46.06 | 51 | 46.21 | 61.87 | 53.16 | 49.45 | 51.37 | 46.74 | 49.56 | 59.34 | 40.85 | 53.7 | 44.92
COMPOSICAO | 91960 | INTERRUPTOR PARALELO (2 MÓDULOS), 10A/250V, SEM SUPORTE E SEM PLACA - FORNECIMENTO E INSTALAÇÃO. AF_12/2015 | UN | 43.93 | 45.6 | 42.21 | 40.42 | 41.61 | 39.25 | 44.74 | 42.85 | 35.87 | 35.7 | 39.9 | 41.75 | 37.03 | 41.17 | 38.89 | 43.08 | 39.09 | 52.35 | 45.56 | 42.07 | 43.64 | 40 | 41.94 | 50.67 | 34.72 | 45.76 | 38.16
COMPOSICAO | 91969 | INTERRUPTOR PARALELO (3 MÓDULOS), 10A/250V, INCLUINDO SUPORTE E PLACA - FORNECIMENTO E INSTALAÇÃO. AF_12/2015 | UN | 72.57 | 75.74 | 68.68 | 66.8 | 67.95 | 64.49 | 73.72 | 70.23 | 58.47 | 58.98 | 65.7 | 68.63 | 60.92 | 67.76 | 64.41 | 71.31 | 64.62 | 86.51 | 74.29 | 69.12 | 71.8 | 65.31 | 69.28 | 82.89 | 57.12 | 75.07 | 62.79
COMPOSICAO | 91968 | INTERRUPTOR PARALELO (3 MÓDULOS), 10A/250V, SEM SUPORTE E SEM PLACA - FORNECIMENTO E INSTALAÇÃO. AF_12/2015 | UN | 64.6 | 67.17 | 61.75 | 59.43 | 60.94 | 57.61 | 65.73 | 62.83 | 52.5 | 52.48 | 58.6 | 61.28 | 54.37 | 60.47 | 57.24 | 63.39 | 57.5 | 76.99 | 66.69 | 61.74 | 64.07 | 58.57 | 61.66 | 74.22 | 50.99 | 67.13 | 56.03
COMPOSICAO | 91985 | INTERRUPTOR PULSADOR CAMPAINHA (1 MÓDULO), 10A/250V, INCLUINDO SUPORTE E PLACA - FORNECIMENTO E INSTALAÇÃO. AF_09/2017 | UN | 24.06 | 25.11 | 22.9 | 22.21 | 22.62 | 21.43 | 24.47 | 23.37 | 19.5 | 19.59 | 21.84 | 22.81 | 20.25 | 22.52 | 21.37 | 23.65 | 21.43 | 28.72 | 24.75 | 22.96 | 23.87 | 21.79 | 23.01 | 27.69 | 18.97 | 24.97 | 20.88
COMPOSICAO | 91984 | INTERRUPTOR PULSADOR CAMPAINHA (1 MÓDULO), 10A/250V, SEM SUPORTE E SEM PLACA - FORNECIMENTO E INSTALAÇÃO. AF_09/2017 | UN | 16.09 | 16.54 | 15.97 | 14.84 | 15.61 | 14.55 | 16.48 | 15.97 | 13.53 | 13.09 | 14.74 | 15.46 | 13.7 | 15.23 | 14.2 | 15.73 | 14.31 | 19.2 | 17.15 | 15.58 | 16.14 | 15.05 | 15.39 | 19.02 | 12.84 | 17.03 | 14.12
COMPOSICAO | 91989 | INTERRUPTOR PULSADOR MINUTERIA (1 MÓDULO), 10A/250V, INCLUINDO SUPORTE E PLACA - FORNECIMENTO E INSTALAÇÃO. AF_09/2017 | UN | 28.66 | 30.35 | 25.95 | 26.38 | 25.99 | 25.08 | 28.91 | 27.12 | 22.21 | 23.29 | 25.69 | 26.75 | 23.77 | 26.48 | 25.6 | 28.32 | 25.55 | 34.18 | 28.27 | 26.88 | 28.05 | 24.93 | 27.35 | 31.78 | 22.3 | 29.05 | 24.51
COMPOSICAO | 91988 | INTERRUPTOR PULSADOR MINUTERIA (1 MÓDULO), 10A/250V, SEM SUPORTE E SEM PLACA - FORNECIMENTO E INSTALAÇÃO. AF_09/2017 | UN | 20.69 | 21.78 | 19.02 | 19.01 | 18.98 | 18.2 | 20.92 | 19.72 | 16.24 | 16.79 | 18.59 | 19.4 | 17.22 | 19.19 | 18.43 | 20.4 | 18.43 | 24.66 | 20.67 | 19.5 | 20.32 | 18.19 | 19.73 | 23.11 | 16.17 | 21.11 | 17.75
COMPOSICAO | 92023 | INTERRUPTOR SIMPLES (1 MÓDULO) COM 1 TOMADA DE EMBUTIR 2P+T 10 A, INCLUINDO SUPORTE E PLACA - FORNECIMENTO E INSTALAÇÃO. AF_12/2015 | UN | 44.72 | 46.67 | 42.42 | 41.21 | 41.95 | 39.77 | 45.44 | 43.33 | 36.12 | 36.37 | 40.52 | 42.32 | 37.58 | 41.8 | 39.69 | 43.94 | 39.81 | 53.32 | 45.88 | 42.62 | 44.29 | 40.35 | 42.71 | 51.22 | 35.22 | 46.32 | 38.74
COMPOSICAO | 92022 | INTERRUPTOR SIMPLES (1 MÓDULO) COM 1 TOMADA DE EMBUTIR 2P+T 10 A, SEM SUPORTE E SEM PLACA - FORNECIMENTO E INSTALAÇÃO. AF_12/2015 | UN | 36.75 | 38.1 | 35.49 | 33.84 | 34.94 | 32.89 | 37.45 | 35.93 | 30.15 | 29.87 | 33.42 | 34.97 | 31.03 | 34.51 | 32.52 | 36.02 | 32.69 | 43.8 | 38.28 | 35.24 | 36.56 | 33.61 | 35.09 | 42.55 | 29.09 | 38.38 | 31.98
COMPOSICAO | 92025 | INTERRUPTOR SIMPLES (1 MÓDULO) COM 2 TOMADAS DE EMBUTIR 2P+T 10 A, INCLUINDO SUPORTE E PLACA - FORNECIMENTO E INSTALAÇÃO. AF_12/2015 | UN | 64.14 | 66.82 | 61.15 | 59.09 | 60.4 | 57.16 | 65.23 | 62.31 | 52.04 | 52.17 | 58.18 | 60.79 | 53.98 | 60.03 | 56.9 | 62.99 | 57.09 | 76.47 | 66.1 | 61.25 | 63.61 | 58.08 | 61.26 | 73.67 | 50.6 | 66.59 | 55.64
COMPOSICAO | 92024 | INTERRUPTOR SIMPLES (1 MÓDULO) COM 2 TOMADAS DE EMBUTIR 2P+T 10 A, SEM SUPORTE E SEM PLACA - FORNECIMENTO E INSTALAÇÃO. AF_12/2015 | UN | 56.17 | 58.25 | 54.22 | 51.72 | 53.39 | 50.28 | 57.24 | 54.91 | 46.07 | 45.67 | 51.08 | 53.44 | 47.43 | 52.74 | 49.73 | 55.07 | 49.97 | 66.95 | 58.5 | 53.87 | 55.88 | 51.34 | 53.64 | 65 | 44.47 | 58.65 | 48.88
COMPOSICAO | 91957 | INTERRUPTOR SIMPLES (1 MÓDULO) COM INTERRUPTOR PARALELO (1 MÓDULO), 10A/250V, INCLUINDO SUPORTE E PLACA - FORNECIMENTO E INSTALAÇÃO. AF_12/2015 | UN | 46.01 | 48.13 | 43.28 | 42.37 | 42.89 | 40.79 | 46.69 | 44.38 | 36.88 | 37.4 | 41.6 | 43.43 | 38.56 | 42.9 | 40.87 | 45.24 | 40.97 | 54.85 | 46.86 | 43.72 | 45.46 | 41.23 | 43.92 | 52.37 | 36.15 | 47.46 | 39.75
COMPOSICAO | 91956 | INTERRUPTOR SIMPLES (1 MÓDULO) COM INTERRUPTOR PARALELO (1 MÓDULO), 10A/250V, SEM SUPORTE E SEM PLACA - FORNECIMENTO E INSTALAÇÃO. AF_12/2015 | UN | 38.04 | 39.56 | 36.35 | 35 | 35.88 | 33.91 | 38.7 | 36.98 | 30.91 | 30.9 | 34.5 | 36.08 | 32.01 | 35.61 | 33.7 | 37.32 | 33.85 | 45.33 | 39.26 | 36.34 | 37.73 | 34.49 | 36.3 | 43.7 | 30.02 | 39.52 | 32.99
COMPOSICAO | 91963 | INTERRUPTOR SIMPLES (1 MÓDULO) COM INTERRUPTOR PARALELO (2 MÓDULOS), 10A/250V, INCLUINDO SUPORTE E PLACA - FORNECIMENTO E INSTALAÇÃO. AF_12/2015 | UN | 66.72 | 69.74 | 62.87 | 61.41 | 62.28 | 59.2 | 67.73 | 64.41 | 53.56 | 54.23 | 60.34 | 63.01 | 55.94 | 62.23 | 59.26 | 65.59 | 59.41 | 79.53 | 68.06 | 63.45 | 65.95 | 59.84 | 63.68 | 75.97 | 52.46 | 68.87 | 57.66
COMPOSICAO | 91962 | INTERRUPTOR SIMPLES (1 MÓDULO) COM INTERRUPTOR PARALELO (2 MÓDULOS), 10A/250V, SEM SUPORTE E SEM PLACA - FORNECIMENTO E INSTALAÇÃO. AF_12/2015 | UN | 58.75 | 61.17 | 55.94 | 54.04 | 55.27 | 52.32 | 59.74 | 57.01 | 47.59 | 47.73 | 53.24 | 55.66 | 49.39 | 54.94 | 52.09 | 57.67 | 52.29 | 70.01 | 60.46 | 56.07 | 58.22 | 53.1 | 56.06 | 67.3 | 46.33 | 60.93 | 50.9
COMPOSICAO | 91953 | INTERRUPTOR SIMPLES (1 MÓDULO), 10A/250V, INCLUINDO SUPORTE E PLACA - FORNECIMENTO E INSTALAÇÃO. AF_12/2015 | UN | 25.33 | 26.55 | 23.74 | 23.36 | 23.55 | 22.43 | 25.69 | 24.4 | 20.25 | 20.61 | 22.9 | 23.89 | 21.22 | 23.61 | 22.54 | 24.93 | 22.56 | 30.22 | 25.72 | 24.04 | 25.02 | 22.66 | 24.2 | 28.81 | 19.89 | 26.09 | 21.88
COMPOSICAO | 91952 | INTERRUPTOR SIMPLES (1 MÓDULO), 10A/250V, SEM SUPORTE E SEM PLACA - FORNECIMENTO E INSTALAÇÃO. AF_12/2015 | UN | 17.36 | 17.98 | 16.81 | 15.99 | 16.54 | 15.55 | 17.7 | 17 | 14.28 | 14.11 | 15.8 | 16.54 | 14.67 | 16.32 | 15.37 | 17.01 | 15.44 | 20.7 | 18.12 | 16.66 | 17.29 | 15.92 | 16.58 | 20.14 | 13.76 | 18.15 | 15.12
COMPOSICAO | 92035 | INTERRUPTOR SIMPLES (1 MÓDULO), INTERRUPTOR PARALELO (1 MÓDULO) E 1 TOMADA DE EMBUTIR 2P+T 10 A, INCLUINDO SUPORTE E PLACA - FORNECIMENTO E INSTALAÇÃO. AF_12/2015 | UN | 65.43 | 68.28 | 62.01 | 60.25 | 61.34 | 58.18 | 66.48 | 63.36 | 52.8 | 53.2 | 59.26 | 61.9 | 54.96 | 61.13 | 58.08 | 64.29 | 58.25 | 78 | 67.08 | 62.35 | 64.78 | 58.96 | 62.47 | 74.82 | 51.53 | 67.73 | 56.65
COMPOSICAO | 92034 | INTERRUPTOR SIMPLES (1 MÓDULO), INTERRUPTOR PARALELO (1 MÓDULO) E 1 TOMADA DE EMBUTIR 2P+T 10 A, SEM SUPORTE E SEM PLACA - FORNECIMENTO E INSTALAÇÃO. AF_12/2015 | UN | 57.46 | 59.71 | 55.08 | 52.88 | 54.33 | 51.3 | 58.49 | 55.96 | 46.83 | 46.7 | 52.16 | 54.55 | 48.41 | 53.84 | 50.91 | 56.37 | 51.13 | 68.48 | 59.48 | 54.97 | 57.05 | 52.22 | 54.85 | 66.15 | 45.4 | 59.79 | 49.89
COMPOSICAO | 92027 | INTERRUPTOR SIMPLES (2 MÓDULOS) COM 1 TOMADA DE EMBUTIR 2P+T 10 A, INCLUINDO SUPORTE E PLACA - FORNECIMENTO E INSTALAÇÃO. AF_12/2015 | UN | 59.54 | 62.23 | 56.14 | 54.83 | 55.61 | 52.84 | 60.43 | 57.5 | 47.83 | 48.41 | 53.87 | 56.24 | 49.94 | 55.56 | 52.89 | 58.53 | 53 | 70.97 | 60.77 | 56.63 | 58.87 | 53.45 | 56.84 | 67.84 | 46.83 | 61.48 | 51.47
COMPOSICAO | 92026 | INTERRUPTOR SIMPLES (2 MÓDULOS) COM 1 TOMADA DE EMBUTIR 2P+T 10 A, SEM SUPORTE E SEM PLACA - FORNECIMENTO E INSTALAÇÃO. AF_12/2015 | UN | 51.57 | 53.66 | 49.21 | 47.46 | 48.6 | 45.96 | 52.44 | 50.1 | 41.86 | 41.91 | 46.77 | 48.89 | 43.39 | 48.27 | 45.72 | 50.61 | 45.88 | 61.45 | 53.17 | 49.25 | 51.14 | 46.71 | 49.22 | 59.17 | 40.7 | 53.54 | 44.71
COMPOSICAO | 91965 | INTERRUPTOR SIMPLES (2 MÓDULOS) COM INTERRUPTOR PARALELO (1 MÓDULO), 10A/250V, INCLUINDO SUPORTE E PLACA - FORNECIMENTO E INSTALAÇÃO. AF_12/2015 | UN | 60.83 | 63.69 | 57 | 55.99 | 56.55 | 53.86 | 61.68 | 58.55 | 48.59 | 49.44 | 54.95 | 57.35 | 50.92 | 56.66 | 54.07 | 59.83 | 54.16 | 72.5 | 61.75 | 57.73 | 60.04 | 54.33 | 58.05 | 68.99 | 47.76 | 62.62 | 52.48
COMPOSICAO | 91964 | INTERRUPTOR SIMPLES (2 MÓDULOS) COM INTERRUPTOR PARALELO (1 MÓDULO), 10A/250V, SEM SUPORTE E SEM PLACA - FORNECIMENTO E INSTALAÇÃO. AF_12/2015 | UN | 52.86 | 55.12 | 50.07 | 48.62 | 49.54 | 46.98 | 53.69 | 51.15 | 42.62 | 42.94 | 47.85 | 50 | 44.37 | 49.37 | 46.9 | 51.91 | 47.04 | 62.98 | 54.15 | 50.35 | 52.31 | 47.59 | 50.43 | 60.32 | 41.63 | 54.68 | 45.72
COMPOSICAO | 91973 | INTERRUPTOR SIMPLES (2 MÓDULOS) COM INTERRUPTOR PARALELO (2 MÓDULOS), 10A/250V, INCLUINDO SUPORTE E PLACA - FORNECIMENTO E INSTALAÇÃO. AF_12/2015 | UN | 86.88 | 91.22 | 80.57 | 79.91 | 80.18 | 76.65 | 87.96 | 83.17 | 68.75 | 70.56 | 78.26 | 81.65 | 72.5 | 80.7 | 77.3 | 85.54 | 77.36 | 103.52 | 87.45 | 82.15 | 85.49 | 76.95 | 82.86 | 97.77 | 68.04 | 89 | 74.7
COMPOSICAO | 91972 | INTERRUPTOR SIMPLES (2 MÓDULOS) COM INTERRUPTOR PARALELO (2 MÓDULOS), 10A/250V, SEM SUPORTE E SEM PLACA - FORNECIMENTO E INSTALAÇÃO. AF_12/2015 | UN | 73.88 | 77.02 | 70.02 | 67.95 | 69.27 | 65.68 | 75.05 | 71.51 | 59.59 | 60 | 66.87 | 69.89 | 62.02 | 69 | 65.53 | 72.55 | 65.74 | 88.02 | 75.72 | 70.38 | 73.1 | 66.54 | 70.48 | 84.35 | 58.18 | 76.44 | 63.91
COMPOSICAO | 91959 | INTERRUPTOR SIMPLES (2 MÓDULOS), 10A/250V, INCLUINDO SUPORTE E PLACA - FORNECIMENTO E INSTALAÇÃO. AF_12/2015 | UN | 40.16 | 42.12 | 37.47 | 36.98 | 37.21 | 35.5 | 40.69 | 38.57 | 31.96 | 32.65 | 36.25 | 37.81 | 33.57 | 37.37 | 35.72 | 39.52 | 35.76 | 47.87 | 40.62 | 38.05 | 39.59 | 35.76 | 38.32 | 45.44 | 31.49 | 41.26 | 34.62
COMPOSICAO | 91958 | INTERRUPTOR SIMPLES (2 MÓDULOS), 10A/250V, SEM SUPORTE E SEM PLACA - FORNECIMENTO E INSTALAÇÃO. AF_12/2015 | UN | 32.19 | 33.55 | 30.54 | 29.61 | 30.2 | 28.62 | 32.7 | 31.17 | 25.99 | 26.15 | 29.15 | 30.46 | 27.02 | 30.08 | 28.55 | 31.6 | 28.64 | 38.35 | 33.02 | 30.67 | 31.86 | 29.02 | 30.7 | 36.77 | 25.36 | 33.32 | 27.86
COMPOSICAO | 91971 | INTERRUPTOR SIMPLES (3 MÓDULOS) COM INTERRUPTOR PARALELO (1 MÓDULO), 10A/250V, INCLUINDO SUPORTE E PLACA - FORNECIMENTO E INSTALAÇÃO. AF_12/2015 | UN | 80.98 | 85.17 | 74.71 | 74.48 | 74.45 | 71.31 | 81.93 | 77.31 | 63.78 | 65.77 | 72.86 | 75.99 | 67.48 | 75.14 | 72.1 | 79.78 | 72.12 | 96.5 | 81.16 | 76.44 | 79.58 | 71.42 | 77.23 | 90.79 | 63.35 | 82.76 | 69.53
COMPOSICAO | 91970 | INTERRUPTOR SIMPLES (3 MÓDULOS) COM INTERRUPTOR PARALELO (1 MÓDULO), 10A/250V, SEM SUPORTE E SEM PLACA - FORNECIMENTO E INSTALAÇÃO. AF_12/2015 | UN | 67.98 | 70.97 | 64.16 | 62.52 | 63.54 | 60.34 | 69.02 | 65.65 | 54.62 | 55.21 | 61.47 | 64.23 | 57 | 63.44 | 60.33 | 66.79 | 60.5 | 81 | 69.43 | 64.67 | 67.19 | 61.01 | 64.85 | 77.37 | 53.49 | 70.2 | 58.74
COMPOSICAO | 91967 | INTERRUPTOR SIMPLES (3 MÓDULOS), 10A/250V, INCLUINDO SUPORTE E PLACA - FORNECIMENTO E INSTALAÇÃO. AF_12/2015 | UN | 54.98 | 57.69 | 51.19 | 50.6 | 50.88 | 48.57 | 55.7 | 52.74 | 43.66 | 44.68 | 49.58 | 51.73 | 45.93 | 51.13 | 48.9 | 54.12 | 48.95 | 65.52 | 55.52 | 52.06 | 54.17 | 48.85 | 52.46 | 62.07 | 43.1 | 56.42 | 47.35
COMPOSICAO | 91966 | INTERRUPTOR SIMPLES (3 MÓDULOS), 10A/250V, SEM SUPORTE E SEM PLACA - FORNECIMENTO E INSTALAÇÃO. AF_12/2015 | UN | 47.01 | 49.12 | 44.26 | 43.23 | 43.87 | 41.69 | 47.71 | 45.34 | 37.69 | 38.18 | 42.48 | 44.38 | 39.38 | 43.84 | 41.73 | 46.2 | 41.83 | 56 | 47.92 | 44.68 | 46.44 | 42.11 | 44.84 | 53.4 | 36.97 | 48.48 | 40.59
COMPOSICAO | 91975 | INTERRUPTOR SIMPLES (4 MÓDULOS), 10A/250V, INCLUINDO SUPORTE E PLACA - FORNECIMENTO E INSTALAÇÃO. AF_12/2015 | UN | 75.09 | 79.13 | 68.85 | 69.05 | 68.73 | 65.98 | 75.89 | 71.45 | 58.82 | 60.98 | 67.45 | 70.32 | 62.45 | 69.57 | 66.91 | 74.03 | 66.87 | 89.47 | 74.87 | 70.72 | 73.67 | 65.9 | 71.59 | 83.81 | 58.65 | 76.51 | 64.35
COMPOSICAO | 91974 | INTERRUPTOR SIMPLES (4 MÓDULOS), 10A/250V, SEM SUPORTE E SEM PLACA - FORNECIMENTO E INSTALAÇÃO. AF_12/2015 | UN | 62.09 | 64.93 | 58.3 | 57.09 | 57.82 | 55.01 | 62.98 | 59.79 | 49.66 | 50.42 | 56.06 | 58.56 | 51.97 | 57.87 | 55.14 | 61.04 | 55.25 | 73.97 | 63.14 | 58.95 | 61.28 | 55.49 | 59.21 | 70.39 | 48.79 | 63.95 | 53.56
COMPOSICAO | 91977 | INTERRUPTOR SIMPLES (6 MÓDULOS), 10A/250V, INCLUINDO SUPORTE E PLACA - FORNECIMENTO E INSTALAÇÃO. AF_12/2015 | UN | 104.81 | 110.34 | 96.4 | 96.38 | 96.16 | 92.2 | 105.98 | 99.88 | 82.32 | 85.11 | 94.22 | 98.24 | 87.24 | 97.18 | 93.36 | 103.3 | 93.34 | 124.88 | 104.77 | 98.82 | 102.92 | 92.2 | 99.93 | 117.18 | 81.93 | 106.94 | 89.91
COMPOSICAO | 91976 | INTERRUPTOR SIMPLES (6 MÓDULOS), 10A/250V, SEM SUPORTE E SEM PLACA - FORNECIMENTO E INSTALAÇÃO. AF_12/2015 | UN | 91.81 | 96.14 | 85.85 | 84.42 | 85.25 | 81.23 | 93.07 | 88.22 | 73.16 | 74.55 | 82.83 | 86.48 | 76.76 | 85.48 | 81.59 | 90.31 | 81.72 | 109.38 | 93.04 | 87.05 | 90.53 | 81.79 | 87.55 | 103.76 | 72.07 | 94.38 | 79.12
COMPOSICAO | 98765 | INVERSOR DE SOLDA MONOFÁSICO DE 160 A, POTÊNCIA DE 5400 W, TENSÃO DE 220 V, PARA SOLDA COM ELETRODOS DE 2,0 A 4,0 MM E PROCESSO TIG - CHI DIURNO. AF_06/2018 | CHI | 0.07 | 0.07 | 0.07 | 0.07 | 0.07 | 0.07 | 0.07 | 0.1 | 0.07 | 0.12 | 0.09 | 0.07 | 0.11 | 0.07 | 0.06 | 0.07 | 0.07 | 0.09 | 0.08 | 0.09 | 0.07 | 0.07 | 0.06 | 0.1 | 0.07 | 0.07 | 0.07
COMPOSICAO | 98764 | INVERSOR DE SOLDA MONOFÁSICO DE 160 A, POTÊNCIA DE 5400 W, TENSÃO DE 220 V, PARA SOLDA COM ELETRODOS DE 2,0 A 4,0 MM E PROCESSO TIG - CHP DIURNO. AF_06/2018 | CHP | 4.19 | 5.25 | 4.29 | 3.69 | 4.38 | 3.83 | 3.92 | 4.75 | 5.25 | 3.7 | 5.38 | 4.1 | 4.4 | 5.16 | 3.12 | 5.16 | 4.84 | 4.18 | 4.31 | 3.49 | 3.83 | 3.23 | 4.9 | 3.56 | 4.33 | 3.28 | 4.33
COMPOSICAO | 98760 | INVERSOR DE SOLDA MONOFÁSICO DE 160 A, POTÊNCIA DE 5400 W, TENSÃO DE 220 V, PARA SOLDA COM ELETRODOS DE 2,0 A 4,0 MM E PROCESSO TIG - DEPRECIAÇÃO. AF_06/2018 | H | 0.07 | 0.07 | 0.07 | 0.07 | 0.07 | 0.07 | 0.07 | 0.09 | 0.07 | 0.11 | 0.08 | 0.07 | 0.1 | 0.07 | 0.06 | 0.07 | 0.07 | 0.08 | 0.08 | 0.08 | 0.07 | 0.07 | 0.06 | 0.09 | 0.07 | 0.07 | 0.07
COMPOSICAO | 98761 | INVERSOR DE SOLDA MONOFÁSICO DE 160 A, POTÊNCIA DE 5400 W, TENSÃO DE 220 V, PARA SOLDA COM ELETRODOS DE 2,0 A 4,0 MM E PROCESSO TIG - JUROS. AF_06/2018 | H | 0 | 0 | 0 | 0 | 0 | 0 | 0 | 0.01 | 0 | 0.01 | 0.01 | 0 | 0.01 | 0 | 0 | 0 | 0 | 0.01 | 0 | 0.01 | 0 | 0 | 0 | 0.01 | 0 | 0 | 0
COMPOSICAO | 98762 | INVERSOR DE SOLDA MONOFÁSICO DE 160 A, POTÊNCIA DE 5400 W, TENSÃO DE 220 V, PARA SOLDA COM ELETRODOS DE 2,0 A 4,0 MM E PROCESSO TIG - MANUTENÇÃO. AF_06/2018 | H | 0.09 | 0.09 | 0.09 | 0.09 | 0.09 | 0.09 | 0.09 | 0.11 | 0.09 | 0.14 | 0.11 | 0.09 | 0.12 | 0.09 | 0.08 | 0.09 | 0.09 | 0.1 | 0.1 | 0.1 | 0.09 | 0.09 | 0.07 | 0.11 | 0.09 | 0.09 | 0.09
COMPOSICAO | 98763 | INVERSOR DE SOLDA MONOFÁSICO DE 160 A, POTÊNCIA DE 5400 W, TENSÃO DE 220 V, PARA SOLDA COM ELETRODOS DE 2,0 A 4,0 MM E PROCESSO TIG - MATERIAIS NA OPERAÇÃO. AF_06/2018 | H | 4.03 | 5.09 | 4.13 | 3.53 | 4.22 | 3.67 | 3.76 | 4.54 | 5.09 | 3.44 | 5.18 | 3.94 | 4.17 | 5 | 2.98 | 5 | 4.68 | 3.99 | 4.13 | 3.3 | 3.67 | 3.07 | 4.77 | 3.35 | 4.17 | 3.12 | 4.17
COMPOSICAO | 101547 | ISOLADOR, TIPO DISCO, PARA TENSÃO 15 KV - FORNECIMENTO E INSTALAÇÃO. AF_07/2020 | UN | 98.95 | 40.73 | 99.29 | 41.85 | 99.15 | 98.91 | 99.04 | 90 | 81.66 | 104.37 | 99.57 | 99 | 98.81 | 98.95 | 98.72 | 98.88 | 39.63 | 99.27 | 99.39 | 69.46 | 62.54 | 99.14 | 98.9 | 99.61 | 45.44 | 99.23 | 98.85
COMPOSICAO | 101546 | ISOLADOR, TIPO PINO, PARA TENSÃO 15 KV - FORNECIMENTO E INSTALAÇÃO. AF_07/2020 | UN | 31.4 | 13.53 | 31.74 | 13.86 | 31.6 | 31.36 | 31.49 | 28.79 | 26.12 | 32.87 | 31.56 | 31.45 | 31.26 | 31.4 | 31.17 | 31.33 | 13.11 | 31.72 | 31.84 | 22.42 | 20.33 | 31.59 | 31.35 | 32.06 | 14.84 | 31.68 | 31.3
COMPOSICAO | 101548 | ISOLADOR, TIPO ROLDANA, PARA BAIXA TENSÃO - FORNECIMENTO E INSTALAÇÃO. AF_07/2020 | UN | 7.57 | 3.93 | 7.91 | 3.98 | 7.77 | 7.53 | 7.66 | 7.2 | 6.53 | 7.65 | 7.57 | 7.62 | 7.43 | 7.57 | 7.34 | 7.5 | 3.75 | 7.89 | 8.01 | 5.83 | 5.44 | 7.76 | 7.52 | 8.23 | 4.04 | 7.85 | 7.47
COMPOSICAO | 94562 | JANELA DE AÇO DE CORRER COM 4 FOLHAS PARA VIDRO, COM BATENTE, FERRAGENS E PINTURA ANTICORROSIVA. EXCLUSIVE VIDROS, ALIZAR E CONTRAMARCO. FORNECIMENTO E INSTALAÇÃO. AF_12/2019 | M2 | 588.1 | 612.44 | 628.25 | 613.72 | 632.87 | 622.9 | 629.27 | 628.01 | 624.53 | 613.07 | 622.48 | 622.16 | 618.57 | 627.01 | 615.92 | 622.78 | 617.58 | 639.15 | 645.01 | 618.53 | 626.48 | 629.63 | 624.43 | 635.94 | 615.84 | 637.52 | 616.05
COMPOSICAO | 94559 | JANELA DE AÇO TIPO BASCULANTE PARA VIDROS, COM BATENTE, FERRAGENS E PINTURA ANTICORROSIVA. EXCLUSIVE VIDROS, ACABAMENTO, ALIZAR E CONTRAMARCO. FORNECIMENTO E INSTALAÇÃO. AF_12/2019 | M2 | 628.57 | 633.15 | 668.32 | 636.14 | 678.05 | 655.92 | 670.13 | 666.95 | 659.58 | 634.33 | 655.08 | 654.49 | 646.6 | 665.44 | 640.57 | 655.67 | 644.44 | 691.53 | 704.32 | 646.3 | 664.24 | 671.38 | 659.48 | 684.67 | 640.76 | 687.91 | 641.17
COMPOSICAO | 94570 | JANELA DE ALUMÍNIO DE CORRER COM 2 FOLHAS PARA VIDROS, COM VIDROS, BATENTE, ACABAMENTO COM ACETATO OU BRILHANTE E FERRAGENS. EXCLUSIVE ALIZAR E CONTRAMARCO. FORNECIMENTO E INSTALAÇÃO. AF_12/2019 | M2 | 325.88 | 365.5 | 385.74 | 327.34 | 212.66 | 382.78 | 325.68 | 678.49 | 323.59 | 323.2 | 228.35 | 406.7 | 473.39 | 217.38 | 532.62 | 302.12 | 396.06 | 375.17 | 372.43 | 267.13 | 349.48 | 325.64 | 363.62 | 379.02 | 218.77 | 325.66 | 328.66
COMPOSICAO | 94572 | JANELA DE ALUMÍNIO DE CORRER COM 3 FOLHAS (2 VENEZIANAS E 1 PARA VIDRO), COM VIDROS, BATENTE E FERRAGENS. EXCLUSIVE ACABAMENTO, ALIZAR E CONTRAMARCO. FORNECIMENTO E INSTALAÇÃO. AF_12/2019 | M2 | 462.87 | 521.98 | 552.48 | 463.4 | 299.69 | 546.35 | 463.04 | 976.4 | 460.59 | 459.28 | 324.17 | 583.31 | 679.83 | 305.63 | 763.32 | 428.83 | 565.3 | 535.99 | 531.84 | 378.97 | 498.25 | 462.95 | 519.75 | 540.81 | 308.72 | 463.77 | 464.93
COMPOSICAO | 94573 | JANELA DE ALUMÍNIO DE CORRER COM 4 FOLHAS PARA VIDROS, COM VIDROS, BATENTE, ACABAMENTO COM ACETATO OU BRILHANTE E FERRAGENS. EXCLUSIVE ALIZAR E CONTRAMARCO. FORNECIMENTO E INSTALAÇÃO. AF_12/2019 | M2 | 376.04 | 419.4 | 445.57 | 374.76 | 250.07 | 440.5 | 376.88 | 776.35 | 374 | 371.11 | 266.82 | 468.54 | 543.13 | 253.81 | 608.39 | 349.09 | 454.34 | 435.33 | 433.26 | 309.28 | 403.55 | 376.69 | 419.74 | 438.61 | 253.93 | 378.94 | 376.51
COMPOSICAO | 94580 | JANELA DE ALUMÍNIO DE CORRER COM 6 FOLHAS (2 VENEZIANAS FIXAS, 2 VENEZIANAS DE CORRER E 2 PARA VIDRO), COM VIDROS, BATENTE, ACABAMENTO COM ACETATO OU BRILHANTE E FERRAGENS. EXCLUSIVE ALIZAR E CONTRAMARCO. FORNECIMENTO E INSTALAÇÃO. AF_12/2019 | M2 | 514.69 | 578.27 | 614.83 | 512.58 | 337.41 | 605.58 | 516.8 | 1078.67 | 512.8 | 508.95 | 362.89 | 646.7 | 752.37 | 344.04 | 842.71 | 478.42 | 625.51 | 598.46 | 594.05 | 423.25 | 554.51 | 515.75 | 579.2 | 602.13 | 344.61 | 518.44 | 514.51
COMPOSICAO | 94569 | JANELA DE ALUMÍNIO TIPO MAXIM-AR, COM VIDROS, BATENTE E FERRAGENS. EXCLUSIVE ALIZAR, ACABAMENTO E CONTRAMARCO. FORNECIMENTO E INSTALAÇÃO. AF_12/2019 | M2 | 628.19 | 696.2 | 738.27 | 627.61 | 422.52 | 732.7 | 629.16 | 1278.18 | 623.64 | 619.41 | 447.43 | 775.02 | 896.71 | 428.94 | 1005.85 | 584.04 | 754.81 | 723.84 | 720.93 | 517.65 | 671.38 | 628.88 | 696.91 | 729.93 | 427.46 | 631.94 | 631.01
COMPOSICAO | 100665 | JANELA DE MADEIRA - CEDRINHO/ANGELIM OU EQUIVALENTE DA REGIÃO - DE ABRIR COM 4 FOLHAS (2 VENEZIANAS E 2 GUILHOTINAS PARA VIDRO), COM BATENTE, ALIZAR E FERRAGENS. EXCLUSIVE VIDROS, ACABAMENTO E CONTRAMARCO. FORNECIMENTO E INSTALAÇÃO. AF_12/2019 | M2 | 326.66 | 543.81 | 821.18 | 819.72 | 778.27 | 494.54 | 833.58 | 820.3 | 836.3 | 820.78 | 828.97 | 816.01 | 807.87 | 825.35 | 660.84 | 818.59 | 814.14 | 678.61 | 841.76 | 417.05 | 816.5 | 817.39 | 1001.32 | 581.44 | 436.11 | 834.53 | 830.31
COMPOSICAO | 100670 | JANELA DE MADEIRA (CEDRINHO/ANGELIM OU EQUIV.) DE CORRER COM 6 FOLHAS (2 VENEZ. FIXAS, 2 VENEZ. DE CORRER E 2 DE CORRER PARA VIDRO), COM BATENTE, ALIZAR E FERRAGENS. EXCLUSIVE VIDROS, ACABAMENTO E CONTRAMARCO. FORNECIMENTO E INSTALAÇÃO. AF_12/2019 | M2 | 382.62 | 674 | 1017.69 | 1012.32 | 968.37 | 607.78 | 1042.13 | 1025.81 | 1033.17 | 1017.51 | 1031.64 | 1016.61 | 1008.03 | 1021.73 | 819.83 | 1020.19 | 1012.42 | 840.38 | 1048.85 | 514.19 | 1011.35 | 1015.93 | 1268.02 | 720.38 | 531.69 | 1039.34 | 1029.74
COMPOSICAO | 100668 | JANELA DE MADEIRA (CEDRINHO/ANGELIM OU EQUIV.) TIPO MAXIM-AR, PARA VIDRO, COM BATENTE, ALIZAR E FERRAGENS. EXCLUSIVE VIDRO, ACABAMENTO E CONTRAMARCO. FORNECIMENTO E INSTALAÇÃO. AF_12/2019 | M2 | 614.22 | 899.07 | 1285.48 | 1318.84 | 1245.46 | 834.38 | 1331.25 | 1291.09 | 1333.38 | 1306.8 | 1301.18 | 1272.12 | 1256.5 | 1314.96 | 1075.22 | 1297.5 | 1288.84 | 1099.57 | 1336.18 | 719.4 | 1289.31 | 1294.82 | 1532.93 | 970.93 | 752.43 | 1325.07 | 1345.7
COMPOSICAO | 100671 | JANELA DE MADEIRA (IMBUIA/CEDRO OU EQUIV) DE CORRER COM 6 FOLHAS (2 VENEZIANAS FIXAS, 2 VENEZIANAS DE CORRER E 2 DE CORRER PARA VIDRO), COM BATENTE, ALIZAR E FERRAGENS. EXCLUSIVE VIDROS, ACABAMENTO E CONTRAMARCO. FORNECIMENTO E INSTALAÇÃO. AF_12/2019 | M2 | 456.7 | 827.28 | 1261.65 | 1256.36 | 1193.47 | 741.91 | 1286.37 | 1269.98 | 1277.22 | 1261.63 | 1275.84 | 1260.68 | 1252.07 | 1265.78 | 1011.35 | 1264.31 | 1256.49 | 1031.93 | 1293 | 624.25 | 1255.33 | 1259.96 | 1578.58 | 878.13 | 646.28 | 1283.49 | 1273.91
COMPOSICAO | 100667 | JANELA DE MADEIRA (IMBUIA/CEDRO OU EQUIV.) DE ABRIR COM 4 FOLHAS (2 VENEZIANAS E 2 GUILHOTINAS PARA VIDRO), COM BATENTE, ALIZAR E FERRAGENS. EXCLUSIVE VIDROS, ACABAMENTO E CONTRAMARCO. FORNECIMENTO E INSTALAÇÃO. AF_12/2019 | M2 | 399.47 | 694.45 | 1061.26 | 1059.8 | 999.57 | 626.35 | 1073.66 | 1060.38 | 1076.38 | 1060.86 | 1069.05 | 1056.09 | 1047.95 | 1065.43 | 849.14 | 1058.67 | 1054.22 | 866.91 | 1081.84 | 525.14 | 1056.58 | 1057.47 | 1306.69 | 736.42 | 548.69 | 1074.61 | 1070.39
COMPOSICAO | 100666 | JANELA DE MADEIRA (PINUS/EUCALIPTO OU EQUIV.) DE ABRIR COM 4 FOLHAS (2 VENEZIANAS E 2 GUILHOTINAS PARA VIDRO), COM BATENTE, ALIZAR E FERRAGENS. EXCLUSIVE VIDROS, ACABAMENTO E CONTRAMARCO. FORNECIMENTO E INSTALAÇÃO. AF_12/2019 | M2 | 275.16 | 437.25 | 651.36 | 649.9 | 621.73 | 401.3 | 663.76 | 650.48 | 666.48 | 650.96 | 659.15 | 646.19 | 638.05 | 655.53 | 527.65 | 648.77 | 644.32 | 545.42 | 671.94 | 340.6 | 646.68 | 647.57 | 785.32 | 471.81 | 356.49 | 664.71 | 660.49
COMPOSICAO | 100672 | JANELA DE MADEIRA (PINUS/EUCALIPTO OU EQUIV.) DE CORRER COM 6 FOLHAS (2 VENEZ. FIXAS, 2 VENEZ. DE CORRER E 2 DE CORRER PARA VIDRO), COM BATENTE, ALIZAR E FERRAGENS. EXCLUSIVE VIDROS, ACABAMENTO E CONTRAMARCO. FORNECIMENTO EINSTALAÇÃO. AF_12/2019 | M2 | 321.67 | 547.91 | 816.39 | 811.1 | 783.05 | 497.45 | 841.11 | 824.72 | 831.96 | 816.37 | 830.58 | 815.42 | 806.81 | 820.52 | 662.14 | 819.05 | 811.23 | 682.72 | 847.74 | 423.8 | 810.07 | 814.7 | 1012.24 | 590.7 | 437.51 | 838.23 | 828.65
COMPOSICAO | 100669 | JANELA DE MADEIRA (PINUS/EUCALIPTO OU EQUIV.) TIPO BASCULANTE COM 2 FOLHAS PARA VIDRO, COM BATENTE, ALIZAR E FERRAGENS. EXCLUSIVE VIDROS, ACABAMENTO E CONTRAMARCO. FORNECIMENTO E INSTALAÇÃO. AF_12/2019 | M2 | 311.88 | 513.13 | 766.79 | 751.65 | 732.89 | 470.45 | 784.11 | 767.65 | 779.34 | 754.93 | 770.45 | 760.66 | 752.04 | 765.03 | 617.17 | 761.97 | 753.05 | 641.69 | 797.79 | 402.43 | 756.45 | 761.17 | 937.14 | 561.82 | 413.1 | 785.17 | 767.72
COMPOSICAO | 100674 | JANELA FIXA DE ALUMÍNIO PARA VIDRO, COM VIDRO, BATENTE E FERRAGENS. EXCLUSIVE ACABAMENTO, ALIZAR E CONTRAMARCO. FORNECIMENTO E INSTALAÇÃO. AF_12/2019 | M2 | 674.11 | 767.03 | 814 | 673.18 | 430.03 | 802.68 | 674.73 | 1451.41 | 672.57 | 670.41 | 471.09 | 861.76 | 1007.21 | 437.18 | 1128.82 | 624.19 | 830.36 | 786.2 | 779.17 | 550.66 | 728.78 | 674.59 | 763.73 | 792.52 | 444.97 | 676.26 | 674.5
COMPOSICAO | 101410 | JARDINEIRO COM ENCARGOS COMPLEMENTARES | MES | 4091.89 | 3264.65 | 4138.02 | 3357.86 | 4625.44 | 4023.22 | 4389.78 | 4368.75 | 4167.1 | 3378.86 | 4001.8 | 3843.61 | 3656.08 | 4073.22 | 3509.34 | 3880.39 | 3636.02 | 4898.5 | 5227.25 | 3652.33 | 3969.92 | 4358.21 | 3933.23 | 4685.64 | 3476.66 | 4650.77 | 3509.28
COMPOSICAO | 88441 | JARDINEIRO COM ENCARGOS COMPLEMENTARES | H | 22.89 | 18.27 | 23.01 | 19.01 | 25.81 | 22.34 | 24.25 | 24.4 | 23.22 | 18.93 | 22.29 | 21.44 | 20.37 | 22.88 | 19.68 | 21.77 | 20.15 | 27.41 | 29.19 | 20.35 | 22.33 | 24.57 | 21.98 | 26.35 | 19.28 | 25.99 | 19.61
COMPOSICAO | 100716 | JATEAMENTO ABRASIVO COM GRANALHA DE AÇO EM PERFIL METÁLICO EM FÁBRICA. AF_01/2020 | M2 | 25.51 | 24.25 | 25.82 | 24.23 | 25.76 | 24.83 | 24.84 | 25.3 | 25.63 | 24.56 | 24.86 | 25.06 | 24.38 | 24.92 | 24.58 | 26.07 | 24.89 | 25.35 | 26.15 | 25.44 | 24.95 | 25.08 | 25.36 | 25.19 | 24.95 | 25.89 | 24.4
COMPOSICAO | 89586 | JOELHO 45 GRAUS PARA PÉ DE COLUNA, PVC, SERIE R, ÁGUA PLUVIAL, DN 100 MM, JUNTA ELÁSTICA, FORNECIDO E INSTALADO EM CONDUTORES VERTICAIS DE ÁGUAS PLUVIAIS. AF_12/2014 | UN | 36.38 | 34.58 | 31.06 | 33.75 | 33.63 | 32.51 | 36.12 | 44.28 | 37.68 | 35.74 | 36.48 | 41.21 | 35.21 | 33.09 | 33.8 | 40.37 | 31.58 | 37.22 | 36.77 | 33.33 | 34.96 | 32.91 | 39.78 | 35.37 | 34.12 | 40.67 | 36.18
COMPOSICAO | 89533 | JOELHO 45 GRAUS PARA PÉ DE COLUNA, PVC, SERIE R, ÁGUA PLUVIAL, DN 100 MM, JUNTA ELÁSTICA, FORNECIDO E INSTALADO EM RAMAL DE ENCAMINHAMENTO. AF_12/2014 | UN | 38.02 | 36.13 | 32.72 | 35.09 | 35.49 | 34.11 | 37.87 | 45.85 | 39.34 | 37.07 | 38.07 | 42.75 | 36.7 | 34.73 | 35.19 | 41.93 | 33.02 | 39.19 | 38.86 | 34.86 | 36.56 | 34.67 | 41.37 | 37.2 | 35.5 | 42.67 | 37.75
COMPOSICAO | 89638 | JOELHO 45 GRAUS, CPVC, SOLDÁVEL, DN 15MM, INSTALADO EM RAMAL OU SUB-RAMAL DE ÁGUA - FORNECIMENTO E INSTALAÇÃO. AF_12/2014 | UN | 9.42 | 9.06 | 10.08 | 8.77 | 10.88 | 9.36 | 9.66 | 11.29 | 9.64 | 8.56 | 9.33 | 9.36 | 11.08 | 9.62 | 8.52 | 9.21 | 9.02 | 12.2 | 12.62 | 9.03 | 9.5 | 9.6 | 10.89 | 10.43 | 8.69 | 10.61 | 9.36
COMPOSICAO | 89720 | JOELHO 45 GRAUS, CPVC, SOLDÁVEL, DN 22MM, INSTALADO EM RAMAL DE DISTRIBUIÇÃO DE ÁGUA FORNECIMENTO E INSTALAÇÃO. AF_12/2014 | UN | 11.35 | 11.03 | 12.42 | 11.03 | 13.23 | 11.38 | 11.48 | 14.6 | 11.69 | 10.73 | 11.36 | 11.52 | 14.47 | 11.69 | 10.54 | 11.25 | 11.19 | 15.15 | 15.51 | 11.04 | 11.59 | 11.43 | 13.92 | 12.52 | 10.82 | 12.42 | 11.44
COMPOSICAO | 89642 | JOELHO 45 GRAUS, CPVC, SOLDÁVEL, DN 22MM, INSTALADO EM RAMAL OU SUB-RAMAL DE ÁGUA - FORNECIMENTO E INSTALAÇÃO. AF_12/2014 | UN | 13.65 | 13.21 | 14.75 | 12.9 | 15.84 | 13.63 | 13.92 | 16.8 | 14.01 | 12.59 | 13.59 | 13.67 | 16.56 | 13.99 | 12.5 | 13.43 | 13.22 | 17.91 | 18.45 | 13.16 | 13.83 | 13.9 | 16.12 | 15.1 | 12.75 | 15.23 | 13.64
COMPOSICAO | 89725 | JOELHO 45 GRAUS, CPVC, SOLDÁVEL, DN 28MM, INSTALADO EM RAMAL DE DISTRIBUIÇÃO DE ÁGUA FORNECIMENTO E INSTALAÇÃO. AF_12/2014 | UN | 15.27 | 14.91 | 16.85 | 14.98 | 17.87 | 15.36 | 15.37 | 19.99 | 15.76 | 14.58 | 15.35 | 15.58 | 19.85 | 15.76 | 14.32 | 15.2 | 15.18 | 20.56 | 21.01 | 14.92 | 15.65 | 15.4 | 18.97 | 16.83 | 14.7 | 16.63 | 15.45
COMPOSICAO | 89647 | JOELHO 45 GRAUS, CPVC, SOLDÁVEL, DN 28MM, INSTALADO EM RAMAL OU SUB-RAMAL DE ÁGUA <U+0096> FORNECIMENTO E INSTALAÇÃO. AF_12/2014 | UN | 17.95 | 17.44 | 19.55 | 17.16 | 20.89 | 17.98 | 18.21 | 22.54 | 18.45 | 16.75 | 17.93 | 18.08 | 22.27 | 18.43 | 16.58 | 17.73 | 17.52 | 23.76 | 24.42 | 17.39 | 18.25 | 18.24 | 21.54 | 19.81 | 16.95 | 19.88 | 18.01
COMPOSICAO | 89780 | JOELHO 45 GRAUS, CPVC, SOLDÁVEL, DN 35MM, INSTALADO EM PRUMADA DE ÁGUA - FORNECIMENTO E INSTALAÇÃO. AF_12/2014 | UN | 21.72 | 21.7 | 24.74 | 22.01 | 25.86 | 22.22 | 21.46 | 30.21 | 22.64 | 21.52 | 22.2 | 22.55 | 30.23 | 22.66 | 21.12 | 22.07 | 22.15 | 30.3 | 30.73 | 21.76 | 22.57 | 22.1 | 28.22 | 23.78 | 21.62 | 23.37 | 22.36
COMPOSICAO | 89734 | JOELHO 45 GRAUS, CPVC, SOLDÁVEL, DN 35MM, INSTALADO EM RAMAL DE DISTRIBUIÇÃO DE ÁGUA FORNECIMENTO E INSTALAÇÃO. AF_12/2014 | UN | 23.16 | 23.06 | 26.2 | 23.18 | 27.49 | 23.62 | 22.98 | 31.58 | 24.09 | 22.69 | 23.59 | 23.89 | 31.53 | 24.09 | 22.34 | 23.43 | 23.41 | 32.02 | 32.57 | 23.09 | 23.97 | 23.63 | 29.59 | 25.39 | 22.83 | 25.12 | 23.73
COMPOSICAO | 89650 | JOELHO 45 GRAUS, CPVC, SOLDÁVEL, DN 35MM, INSTALADO EM RAMAL OU SUB-RAMAL DE ÁGUA <U+0096> FORNECIMENTO E INSTALAÇÃO. AF_12/2014 | UN | 26.32 | 26.05 | 29.4 | 25.75 | 31.08 | 26.71 | 26.35 | 34.6 | 27.29 | 25.26 | 26.65 | 26.85 | 34.39 | 27.26 | 25.03 | 26.43 | 26.19 | 35.81 | 36.6 | 26.02 | 27.05 | 27 | 32.64 | 28.92 | 25.49 | 28.98 | 26.75
COMPOSICAO | 89787 | JOELHO 45 GRAUS, CPVC, SOLDÁVEL, DN 42MM, INSTALADO EM PRUMADA DE ÁGUA <U+0096> FORNECIMENTO E INSTALAÇÃO. AF_12/2014 | UN | 31.71 | 32.12 | 36.77 | 32.51 | 38.14 | 32.73 | 31.05 | 45.17 | 33.26 | 31.92 | 32.74 | 33.14 | 45.34 | 33.27 | 31.44 | 32.57 | 32.68 | 45.01 | 45.55 | 32.21 | 33.17 | 32.59 | 41.86 | 34.62 | 32.03 | 34.11 | 32.92
COMPOSICAO | 89789 | JOELHO 45 GRAUS, CPVC, SOLDÁVEL, DN 54MM, INSTALADO EM PRUMADA DE ÁGUA <U+0096> FORNECIMENTO E INSTALAÇÃO. AF_12/2014 | UN | 61 | 63.19 | 72.68 | 63.68 | 74.57 | 63.97 | 58.85 | 90.1 | 64.61 | 62.95 | 63.96 | 64.46 | 90.83 | 64.64 | 62.34 | 63.75 | 63.87 | 88.93 | 89.69 | 63.29 | 64.51 | 63.77 | 82.56 | 66.31 | 63.09 | 65.67 | 64.19
COMPOSICAO | 89791 | JOELHO 45 GRAUS, CPVC, SOLDÁVEL, DN 73MM, INSTALADO EM PRUMADA DE ÁGUA <U+0096> FORNECIMENTO E INSTALAÇÃO. AF_12/2014 | UN | 148.65 | 156.55 | 180.72 | 157.34 | 183.9 | 157.65 | 141.76 | 225.71 | 158.57 | 156.28 | 157.65 | 158.42 | 228.28 | 158.62 | 155.36 | 157.36 | 157.6 | 221.1 | 222.42 | 156.7 | 158.46 | 157.31 | 205.06 | 160.99 | 156.46 | 159.99 | 158
COMPOSICAO | 89793 | JOELHO 45 GRAUS, CPVC, SOLDÁVEL, DN 89MM, INSTALADO EM PRUMADA DE ÁGUA <U+0096> FORNECIMENTO E INSTALAÇÃO. AF_12/2014 | UN | 176.42 | 185.02 | 213.5 | 186.39 | 217.61 | 186.6 | 168.67 | 266.65 | 187.87 | 184.85 | 186.61 | 187.77 | 269.53 | 187.97 | 183.46 | 186.21 | 186.67 | 261.31 | 262.94 | 185.29 | 187.76 | 185.94 | 242.73 | 191.22 | 185.07 | 189.6 | 187.12
COMPOSICAO | 92698 | JOELHO 45 GRAUS, EM FERRO GALVANIZADO, CONEXÃO ROSQUEADA, DN 15 (1/2"), INSTALADO EM RAMAIS E SUB-RAMAIS DE GÁS - FORNECIMENTO E INSTALAÇÃO. AF_10/2020 | UN | 16.16 | 17.61 | 18.3 | 16.21 | 18.59 | 17.98 | 18.88 | 17.74 | 18.34 | 16.22 | 19.19 | 16.16 | 16.41 | 18.21 | 16.58 | 17.68 | 16.32 | 20.35 | 21.15 | 17.39 | 17.92 | 18.89 | 17.56 | 20.21 | 16.49 | 20.55 | 17.71
COMPOSICAO | 92700 | JOELHO 45 GRAUS, EM FERRO GALVANIZADO, CONEXÃO ROSQUEADA, DN 20 (3/4"), INSTALADO EM RAMAIS E SUB-RAMAIS DE GÁS - FORNECIMENTO E INSTALAÇÃO. AF_10/2020 | UN | 26.52 | 28.6 | 29.77 | 26.19 | 30.48 | 29.2 | 30.77 | 28.77 | 29.82 | 26.19 | 30.97 | 26.36 | 26.69 | 29.61 | 26.83 | 28.69 | 26.49 | 33.26 | 34.63 | 28.21 | 29.11 | 30.79 | 28.54 | 32.87 | 26.67 | 33.61 | 28.75
COMPOSICAO | 92702 | JOELHO 45 GRAUS, EM FERRO GALVANIZADO, CONEXÃO ROSQUEADA, DN 25 (1"), INSTALADO EM RAMAIS E SUB-RAMAIS DE GÁS - FORNECIMENTO E INSTALAÇÃO. AF_10/2020 | UN | 41.68 | 44.55 | 46.47 | 40.63 | 47.88 | 45.49 | 48.03 | 44.8 | 46.51 | 40.6 | 48.06 | 41.25 | 41.62 | 46.17 | 41.66 | 44.66 | 41.25 | 52.09 | 54.35 | 43.91 | 45.38 | 48.11 | 44.48 | 51.31 | 41.4 | 52.69 | 44.79
COMPOSICAO | 92669 | JOELHO 45 GRAUS, EM FERRO GALVANIZADO, CONEXÃO ROSQUEADA, DN 25 (1"), INSTALADO EM REDE DE ALIMENTAÇÃO PARA SPRINKLER - FORNECIMENTO E INSTALAÇÃO. AF_10/2020 | UN | 30.49 | 33.95 | 35.12 | 31.48 | 35.16 | 34.55 | 36.13 | 34.12 | 35.17 | 31.5 | 37.23 | 30.75 | 31.47 | 34.96 | 32.13 | 34.04 | 31.4 | 38.66 | 40.06 | 33.54 | 34.46 | 36.14 | 33.71 | 38.77 | 31.98 | 39 | 34.08
COMPOSICAO | 92671 | JOELHO 45 GRAUS, EM FERRO GALVANIZADO, CONEXÃO ROSQUEADA, DN 32 (1 1/4"), INSTALADO EM REDE DE ALIMENTAÇÃO PARA SPRINKLER - FORNECIMENTO E INSTALAÇÃO. AF_10/2020 | UN | 38.98 | 45.13 | 46.36 | 42.54 | 45.16 | 45.8 | 47.47 | 45.34 | 46.45 | 42.56 | 50.28 | 40.04 | 41.54 | 46.2 | 43.22 | 45.25 | 41.71 | 50.17 | 51.61 | 44.71 | 45.68 | 47.45 | 44.59 | 51.18 | 43.06 | 50.51 | 45.28
COMPOSICAO | 92673 | JOELHO 45 GRAUS, EM FERRO GALVANIZADO, CONEXÃO ROSQUEADA, DN 40 (1 1/2"), INSTALADO EM REDE DE ALIMENTAÇÃO PARA SPRINKLER - FORNECIMENTO E INSTALAÇÃO. AF_10/2020 | UN | 44.45 | 52.17 | 53.48 | 49.41 | 51.58 | 52.87 | 54.65 | 52.39 | 53.57 | 49.44 | 58.4 | 45.95 | 47.88 | 53.31 | 50.14 | 52.29 | 48.18 | 57.5 | 59.04 | 51.72 | 52.75 | 54.63 | 51.44 | 59.04 | 49.97 | 57.88 | 52.33
COMPOSICAO | 92675 | JOELHO 45 GRAUS, EM FERRO GALVANIZADO, CONEXÃO ROSQUEADA, DN 50 (2"), INSTALADO EM REDE DE ALIMENTAÇÃO PARA SPRINKLER - FORNECIMENTO E INSTALAÇÃO. AF_10/2020 | UN | 56.74 | 68.38 | 69.76 | 65.41 | 66.04 | 69.16 | 71.05 | 68.65 | 69.91 | 65.48 | 77.28 | 59.42 | 62.46 | 69.62 | 66.2 | 68.55 | 63.12 | 74.14 | 75.78 | 67.9 | 69.02 | 71.01 | 67.21 | 77.01 | 66.02 | 74.51 | 68.56
COMPOSICAO | 92677 | JOELHO 45 GRAUS, EM FERRO GALVANIZADO, CONEXÃO ROSQUEADA, DN 65 (2 1/2"), INSTALADO EM REDE DE ALIMENTAÇÃO PARA SPRINKLER - FORNECIMENTO E INSTALAÇÃO. AF_10/2020 | UN | 90.8 | 114.31 | 115.82 | 111.05 | 106.29 | 115.19 | 117.27 | 114.63 | 116 | 111.14 | 131.06 | 97.04 | 103.52 | 115.67 | 111.91 | 114.51 | 105.32 | 120.68 | 122.46 | 113.78 | 115.01 | 117.19 | 111.7 | 127.81 | 111.71 | 121.06 | 114.49
COMPOSICAO | 92635 | JOELHO 45 GRAUS, EM FERRO GALVANIZADO, CONEXÃO ROSQUEADA, DN 80 (3"), INSTALADO EM REDE DE ALIMENTAÇÃO PARA HIDRANTE - FORNECIMENTO E INSTALAÇÃO. AF_10/2020 | UN | 147.63 | 181.25 | 184.48 | 174.52 | 172.32 | 182.95 | 187.28 | 181.74 | 184.66 | 174.53 | 205.99 | 155.78 | 164.8 | 184.07 | 176.29 | 181.5 | 167.05 | 194.29 | 198.09 | 180.17 | 182.7 | 187.33 | 177.6 | 203.57 | 175.84 | 195.24 | 181.67
COMPOSICAO | 92679 | JOELHO 45 GRAUS, EM FERRO GALVANIZADO, CONEXÃO ROSQUEADA, DN 80 (3"), INSTALADO EM REDE DE ALIMENTAÇÃO PARA SPRINKLER - FORNECIMENTO E INSTALAÇÃO. AF_10/2020 | UN | 123.48 | 158.35 | 159.99 | 154.79 | 144.89 | 159.34 | 161.59 | 158.7 | 160.2 | 154.89 | 182.62 | 133.15 | 142.9 | 159.85 | 155.72 | 158.59 | 145.81 | 165.32 | 167.25 | 157.78 | 159.14 | 161.5 | 154.36 | 176.52 | 155.51 | 165.73 | 158.55
COMPOSICAO | 92381 | JOELHO 45 GRAUS, EM FERRO GALVANIZADO, DN 25 (1"), CONEXÃO ROSQUEADA, INSTALADO EM REDE DE ALIMENTAÇÃO PARA HIDRANTE - FORNECIMENTO E INSTALAÇÃO. AF_10/2020 | UN | 42.14 | 44.98 | 46.93 | 40.99 | 48.38 | 45.94 | 48.51 | 45.23 | 46.97 | 40.96 | 48.5 | 41.66 | 42.03 | 46.62 | 42.05 | 45.09 | 41.64 | 52.64 | 54.93 | 44.33 | 45.82 | 48.6 | 44.92 | 51.81 | 41.78 | 53.24 | 45.23
COMPOSICAO | 92383 | JOELHO 45 GRAUS, EM FERRO GALVANIZADO, DN 32 (1 1/4"), CONEXÃO ROSQUEADA, INSTALADO EM REDE DE ALIMENTAÇÃO PARA HIDRANTE - FORNECIMENTO E INSTALAÇÃO. AF_10/2020 | UN | 52.18 | 57.64 | 59.75 | 53.32 | 60.15 | 58.71 | 61.52 | 57.95 | 59.82 | 53.3 | 63.05 | 52.41 | 53.52 | 59.45 | 54.47 | 57.78 | 53.32 | 66.01 | 68.47 | 56.95 | 58.56 | 61.58 | 57.29 | 65.97 | 54.17 | 66.65 | 57.92
COMPOSICAO | 92385 | JOELHO 45 GRAUS, EM FERRO GALVANIZADO, DN 40 (1 1/2"), CONEXÃO ROSQUEADA, INSTALADO EM REDE DE ALIMENTAÇÃO PARA HIDRANTE - FORNECIMENTO E INSTALAÇÃO. AF_10/2020 | UN | 59.49 | 66.44 | 68.74 | 61.7 | 68.68 | 67.59 | 70.66 | 66.75 | 68.81 | 61.67 | 72.96 | 60.05 | 61.52 | 68.4 | 62.96 | 66.57 | 61.42 | 75.55 | 78.26 | 65.67 | 67.44 | 70.73 | 65.92 | 75.89 | 62.64 | 76.26 | 66.74
COMPOSICAO | 92350 | JOELHO 45 GRAUS, EM FERRO GALVANIZADO, DN 50 (2"), CONEXÃO ROSQUEADA, INSTALADO EM PRUMADAS - FORNECIMENTO E INSTALAÇÃO. AF_10/2020 | UN | 74.12 | 84.87 | 87.4 | 79.61 | 85.8 | 86.15 | 89.55 | 85.24 | 87.51 | 79.62 | 94.1 | 75.7 | 78.23 | 87.04 | 81 | 85.04 | 78.41 | 95 | 97.98 | 84.01 | 85.98 | 89.61 | 83.94 | 96.47 | 80.66 | 95.75 | 85.19
COMPOSICAO | 92387 | JOELHO 45 GRAUS, EM FERRO GALVANIZADO, DN 50 (2"), CONEXÃO ROSQUEADA, INSTALADO EM REDE DE ALIMENTAÇÃO PARA HIDRANTE - FORNECIMENTO E INSTALAÇÃO. AF_10/2020 | UN | 74.05 | 84.79 | 87.32 | 79.54 | 85.7 | 86.08 | 89.46 | 85.16 | 87.42 | 79.56 | 94.02 | 75.62 | 78.16 | 86.96 | 80.93 | 84.97 | 78.34 | 94.89 | 97.87 | 83.94 | 85.9 | 89.52 | 83.86 | 96.38 | 80.59 | 95.66 | 85.12
COMPOSICAO | 92352 | JOELHO 45 GRAUS, EM FERRO GALVANIZADO, DN 65 (2 1/2"), CONEXÃO ROSQUEADA, INSTALADO EM PRUMADAS - FORNECIMENTO E INSTALAÇÃO. AF_10/2020 | UN | 109.42 | 131.96 | 134.7 | 126.25 | 127.43 | 133.39 | 137.08 | 132.4 | 134.84 | 126.28 | 149.07 | 114.49 | 120.41 | 134.33 | 127.75 | 132.18 | 121.7 | 143.01 | 146.24 | 131.04 | 133.18 | 137.1 | 129.61 | 148.66 | 127.38 | 143.81 | 132.31
COMPOSICAO | 92389 | JOELHO 45 GRAUS, EM FERRO GALVANIZADO, DN 65 (2 1/2"), CONEXÃO ROSQUEADA, INSTALADO EM REDE DE ALIMENTAÇÃO PARA HIDRANTE - FORNECIMENTO E INSTALAÇÃO. AF_10/2020 | UN | 111.55 | 133.99 | 136.86 | 128 | 129.85 | 135.48 | 139.35 | 134.43 | 137 | 128.01 | 151.13 | 116.49 | 122.34 | 136.47 | 129.57 | 134.2 | 123.57 | 145.56 | 148.96 | 133.01 | 135.26 | 139.38 | 131.66 | 151.04 | 129.18 | 146.42 | 134.35
COMPOSICAO | 92354 | JOELHO 45 GRAUS, EM FERRO GALVANIZADO, DN 80 (3"), CONEXÃO ROSQUEADA, INSTALADO EM PRUMADAS - FORNECIMENTO E INSTALAÇÃO. AF_10/2020 | UN | 143.33 | 177.16 | 180.11 | 171 | 167.43 | 178.74 | 182.71 | 177.64 | 180.3 | 171.03 | 201.83 | 151.75 | 160.9 | 179.75 | 172.63 | 177.42 | 163.26 | 189.13 | 192.59 | 176.18 | 178.51 | 182.73 | 173.46 | 198.74 | 172.22 | 189.98 | 177.54
COMPOSICAO | 96685 | JOELHO 45 GRAUS, PPR, DN 25 MM, CLASSE PN 25, INSTALADO EM PRUMADA DE ÁGUA <U+0096> FORNECIMENTO E INSTALAÇÃO . AF_06/2015 | UN | 4.94 | 4.84 | 4.96 | 4.59 | 5.19 | 4.9 | 5.06 | 4.85 | 4.96 | 4.58 | 4.88 | 4.82 | 4.76 | 4.95 | 4.66 | 4.84 | 4.71 | 5.52 | 5.46 | 4.4 | 4.89 | 5.07 | 4.35 | 4.17 | 4.63 | 5.36 | 4.86
COMPOSICAO | 96651 | JOELHO 45 GRAUS, PPR, DN 25 MM, CLASSE PN 25, INSTALADO EM RAMAL DE DISTRIBUIÇÃO DE ÁGUA <U+0096> FORNECIMENTO E INSTALAÇÃO . AF_06/2015 | UN | 9.61 | 9.27 | 9.71 | 8.41 | 10.5 | 9.46 | 10.03 | 9.32 | 9.7 | 8.39 | 9.39 | 9.19 | 9 | 9.62 | 8.63 | 9.28 | 8.82 | 11.13 | 11.43 | 8.73 | 9.45 | 10.07 | 8.85 | 9.41 | 8.58 | 11.07 | 9.34
COMPOSICAO | 96638 | JOELHO 45 GRAUS, PPR, DN 25 MM, CLASSE PN 25, INSTALADO EM RAMAL OU SUB-RAMAL DE ÁGUA <U+0096> FORNECIMENTO E INSTALAÇÃO . AF_06/2015 | UN | 12.72 | 12.23 | 12.86 | 10.95 | 14.04 | 12.51 | 13.35 | 12.28 | 12.85 | 10.92 | 12.41 | 12.12 | 11.83 | 12.75 | 11.29 | 12.23 | 11.56 | 14.87 | 15.41 | 11.62 | 12.49 | 13.4 | 11.85 | 12.9 | 11.2 | 14.88 | 12.32
COMPOSICAO | 96687 | JOELHO 45 GRAUS, PPR, DN 32 MM, CLASSE PN 25, INSTALADO EM PRUMADA DE ÁGUA <U+0096> FORNECIMENTO E INSTALAÇÃO . AF_06/2015 | UN | 8.41 | 8.27 | 8.45 | 7.92 | 8.79 | 8.34 | 8.59 | 8.29 | 8.46 | 7.9 | 8.33 | 8.25 | 8.16 | 8.42 | 8.01 | 8.27 | 8.09 | 9.34 | 9.18 | 7.46 | 8.35 | 8.61 | 7.36 | 6.91 | 7.98 | 9.03 | 8.3
COMPOSICAO | 96653 | JOELHO 45 GRAUS, PPR, DN 32 MM, CLASSE PN 25, INSTALADO EM RAMAL DE DISTRIBUIÇÃO DE ÁGUA <U+0096> FORNECIMENTO E INSTALAÇÃO . AF_06/2015 | UN | 19.12 | 18.42 | 19.31 | 16.66 | 20.95 | 18.8 | 19.98 | 18.5 | 19.29 | 16.61 | 18.68 | 18.27 | 17.87 | 19.16 | 17.12 | 18.43 | 17.5 | 22.18 | 22.85 | 17.38 | 18.79 | 20.06 | 17.66 | 18.9 | 17 | 22.11 | 18.54
COMPOSICAO | 96689 | JOELHO 45 GRAUS, PPR, DN 40 MM, CLASSE PN 25, INSTALADO EM PRUMADA DE ÁGUA <U+0096> FORNECIMENTO E INSTALAÇÃO . AF_06/2015 | UN | 14.17 | 13.95 | 14.22 | 13.43 | 14.72 | 14.06 | 14.42 | 13.99 | 14.22 | 13.41 | 14.04 | 13.92 | 13.8 | 14.17 | 13.58 | 13.97 | 13.69 | 15.67 | 15.28 | 12.53 | 14.07 | 14.45 | 12.32 | 11.38 | 13.53 | 15.07 | 14
COMPOSICAO | 96655 | JOELHO 45 GRAUS, PPR, DN 40 MM, CLASSE PN 25, INSTALADO EM RAMAL DE DISTRIBUIÇÃO DE ÁGUA <U+0096> FORNECIMENTO E INSTALAÇÃO . AF_06/2015 | UN | 31.47 | 30.37 | 31.77 | 27.56 | 34.37 | 30.98 | 32.83 | 30.49 | 31.74 | 27.49 | 30.78 | 30.13 | 29.49 | 31.53 | 28.3 | 30.38 | 28.9 | 36.42 | 37.38 | 28.58 | 30.96 | 32.96 | 28.96 | 30.76 | 28.1 | 36.21 | 30.57
COMPOSICAO | 96691 | JOELHO 45 GRAUS, PPR, DN 50 MM, CLASSE PN 25, INSTALADO EM PRUMADA DE ÁGUA <U+0096> FORNECIMENTO E INSTALAÇÃO . AF_06/2015 | UN | 29.53 | 29.23 | 29.62 | 28.44 | 30.34 | 29.36 | 29.91 | 29.27 | 29.62 | 28.42 | 29.35 | 29.16 | 28.98 | 29.55 | 28.66 | 29.24 | 28.82 | 32.32 | 31.19 | 25.98 | 29.4 | 29.95 | 25.37 | 22.64 | 28.6 | 30.85 | 29.28
COMPOSICAO | 96693 | JOELHO 45 GRAUS, PPR, DN 63 MM, CLASSE PN 25, INSTALADO EM PRUMADA DE ÁGUA <U+0096> FORNECIMENTO E INSTALAÇÃO . AF_06/2015 | UN | 40.49 | 40.02 | 40.62 | 38.82 | 41.73 | 40.23 | 41.08 | 40.08 | 40.6 | 38.79 | 40.2 | 39.92 | 39.64 | 40.52 | 39.13 | 40.03 | 39.4 | 44.44 | 43.02 | 35.69 | 40.27 | 41.13 | 34.91 | 31.49 | 39.05 | 42.53 | 40.11
COMPOSICAO | 96695 | JOELHO 45 GRAUS, PPR, DN 75 MM, CLASSE PN 25, INSTALADO EM PRUMADA DE ÁGUA <U+0096> FORNECIMENTO E INSTALAÇÃO . AF_06/2015 | UN | 95.37 | 94.71 | 95.56 | 93.04 | 97.1 | 94.93 | 96.19 | 94.79 | 95.53 | 93 | 94.96 | 94.57 | 94.18 | 95.4 | 93.48 | 94.73 | 93.84 | 103.5 | 98.9 | 83.51 | 95.07 | 96.26 | 81.08 | 70.26 | 93.36 | 98.2 | 94.83
COMPOSICAO | 89810 | JOELHO 45 GRAUS, PVC, SERIE NORMAL, ESGOTO PREDIAL, DN 100 MM, JUNTA ELÁSTICA, FORNECIDO E INSTALADO EM PRUMADA DE ESGOTO SANITÁRIO OU VENTILAÇÃO. AF_12/2014 | UN | 19.82 | 18.49 | 17.54 | 18.05 | 19 | 18.22 | 19.76 | 22.29 | 20.28 | 18.31 | 18.88 | 20.88 | 20.1 | 17.97 | 17.61 | 20.96 | 17.52 | 19.97 | 20.95 | 17.97 | 19.18 | 18.16 | 20.72 | 19.4 | 17.95 | 21.49 | 18.9
COMPOSICAO | 89746 | JOELHO 45 GRAUS, PVC, SERIE NORMAL, ESGOTO PREDIAL, DN 100 MM, JUNTA ELÁSTICA, FORNECIDO E INSTALADO EM RAMAL DE DESCARGA OU RAMAL DE ESGOTO SANITÁRIO. AF_12/2014 | UN | 25.15 | 23.55 | 22.95 | 22.4 | 25.06 | 23.43 | 25.43 | 27.37 | 25.68 | 22.64 | 24.04 | 25.87 | 24.94 | 23.32 | 22.15 | 26.02 | 22.21 | 26.36 | 27.76 | 22.91 | 24.39 | 23.86 | 25.85 | 25.37 | 22.44 | 28 | 24
COMPOSICAO | 89851 | JOELHO 45 GRAUS, PVC, SERIE NORMAL, ESGOTO PREDIAL, DN 100 MM, JUNTA ELÁSTICA, FORNECIDO E INSTALADO EM SUBCOLETOR AÉREO DE ESGOTO SANITÁRIO. AF_12/2014 | UN | 24.74 | 23.15 | 22.54 | 22.07 | 24.58 | 23.03 | 25 | 26.98 | 25.26 | 22.31 | 23.64 | 25.49 | 24.56 | 22.91 | 21.8 | 25.63 | 21.85 | 25.87 | 27.24 | 22.53 | 23.98 | 23.42 | 25.45 | 24.91 | 22.09 | 27.5 | 23.61
COMPOSICAO | 89855 | JOELHO 45 GRAUS, PVC, SERIE NORMAL, ESGOTO PREDIAL, DN 150 MM, JUNTA ELÁSTICA, FORNECIDO E INSTALADO EM SUBCOLETOR AÉREO DE ESGOTO SANITÁRIO. AF_12/2014 | UN | 95.19 | 90.35 | 81.91 | 87.94 | 88.43 | 85.78 | 94.26 | 113.62 | 98.45 | 92.3 | 94.2 | 106.02 | 93.48 | 86.17 | 87.79 | 104.86 | 82.98 | 96.3 | 96.86 | 87.15 | 91.69 | 86.44 | 102.58 | 92.07 | 88.67 | 105.47 | 93.57
COMPOSICAO | 89726 | JOELHO 45 GRAUS, PVC, SERIE NORMAL, ESGOTO PREDIAL, DN 40 MM, JUNTA SOLDÁVEL, FORNECIDO E INSTALADO EM RAMAL DE DESCARGA OU RAMAL DE ESGOTO SANITÁRIO. AF_12/2014 | UN | 7.07 | 6.43 | 6.68 | 6.17 | 7.53 | 6.6 | 7.48 | 7.47 | 7.1 | 6.07 | 6.8 | 7.05 | 6.72 | 6.9 | 5.94 | 6.83 | 6.28 | 8.14 | 8.39 | 6.35 | 6.84 | 6.84 | 7.39 | 7.76 | 6.1 | 8.11 | 6.82
COMPOSICAO | 89802 | JOELHO 45 GRAUS, PVC, SERIE NORMAL, ESGOTO PREDIAL, DN 50 MM, JUNTA ELÁSTICA, FORNECIDO E INSTALADO EM PRUMADA DE ESGOTO SANITÁRIO OU VENTILAÇÃO. AF_12/2014 | UN | 8.09 | 7.51 | 7.12 | 7.42 | 7.67 | 7.47 | 7.98 | 8.95 | 8.27 | 7.41 | 7.5 | 8.38 | 8.51 | 7.2 | 7.12 | 8.52 | 7.21 | 7.84 | 8.45 | 7.29 | 7.85 | 7.29 | 8.36 | 7.75 | 7.3 | 8.5 | 7.56
COMPOSICAO | 89732 | JOELHO 45 GRAUS, PVC, SERIE NORMAL, ESGOTO PREDIAL, DN 50 MM, JUNTA ELÁSTICA, FORNECIDO E INSTALADO EM RAMAL DE DESCARGA OU RAMAL DE ESGOTO SANITÁRIO. AF_12/2014 | UN | 11.78 | 11 | 10.86 | 10.43 | 11.85 | 11.09 | 11.91 | 12.48 | 12 | 10.4 | 11.08 | 11.84 | 11.86 | 10.89 | 10.26 | 12.03 | 10.45 | 12.26 | 13.16 | 10.71 | 11.45 | 11.24 | 11.91 | 11.88 | 10.41 | 13 | 11.09
COMPOSICAO | 89806 | JOELHO 45 GRAUS, PVC, SERIE NORMAL, ESGOTO PREDIAL, DN 75 MM, JUNTA ELÁSTICA, FORNECIDO E INSTALADO EM PRUMADA DE ESGOTO SANITÁRIO OU VENTILAÇÃO. AF_12/2014 | UN | 16.09 | 15.07 | 14.11 | 14.75 | 15.23 | 14.72 | 15.96 | 18.34 | 16.51 | 15.05 | 15.4 | 17.16 | 16.33 | 14.51 | 14.42 | 17.21 | 14.2 | 16.06 | 16.77 | 14.61 | 15.56 | 14.64 | 16.92 | 15.61 | 14.68 | 17.42 | 15.41
COMPOSICAO | 89739 | JOELHO 45 GRAUS, PVC, SERIE NORMAL, ESGOTO PREDIAL, DN 75 MM, JUNTA ELÁSTICA, FORNECIDO E INSTALADO EM RAMAL DE DESCARGA OU RAMAL DE ESGOTO SANITÁRIO. AF_12/2014 | UN | 20.6 | 19.34 | 18.68 | 18.43 | 20.35 | 19.13 | 20.76 | 22.64 | 21.08 | 18.72 | 19.77 | 21.39 | 20.42 | 19.03 | 18.27 | 21.49 | 18.17 | 21.47 | 22.53 | 18.8 | 19.96 | 19.47 | 21.26 | 20.65 | 18.48 | 22.93 | 19.72
COMPOSICAO | 89585 | JOELHO 45 GRAUS, PVC, SERIE R, ÁGUA PLUVIAL, DN 100 MM, JUNTA ELÁSTICA, FORNECIDO E INSTALADO EM CONDUTORES VERTICAIS DE ÁGUAS PLUVIAIS. AF_12/2014 | UN | 36.38 | 34.58 | 31.06 | 33.75 | 33.63 | 32.51 | 36.12 | 44.28 | 37.68 | 35.74 | 36.48 | 41.21 | 35.21 | 33.09 | 33.8 | 40.37 | 31.58 | 37.22 | 36.77 | 33.33 | 34.96 | 32.91 | 39.78 | 35.37 | 34.12 | 40.67 | 36.18
COMPOSICAO | 89531 | JOELHO 45 GRAUS, PVC, SERIE R, ÁGUA PLUVIAL, DN 100 MM, JUNTA ELÁSTICA, FORNECIDO E INSTALADO EM RAMAL DE ENCAMINHAMENTO. AF_12/2014 | UN | 38.02 | 36.13 | 32.72 | 35.09 | 35.49 | 34.11 | 37.87 | 45.85 | 39.34 | 37.07 | 38.07 | 42.75 | 36.7 | 34.73 | 35.19 | 41.93 | 33.02 | 39.19 | 38.86 | 34.86 | 36.56 | 34.67 | 41.37 | 37.2 | 35.5 | 42.67 | 37.75
COMPOSICAO | 89591 | JOELHO 45 GRAUS, PVC, SERIE R, ÁGUA PLUVIAL, DN 150 MM, JUNTA ELÁSTICA, FORNECIDO E INSTALADO EM CONDUTORES VERTICAIS DE ÁGUAS PLUVIAIS. AF_12/2014 | UN | 119.28 | 113.64 | 100.65 | 111.43 | 108.37 | 106.23 | 117.45 | 146.54 | 123.84 | 118.34 | 119.46 | 136.18 | 116.53 | 107.32 | 111.53 | 133.83 | 103.51 | 119.65 | 118.21 | 109.33 | 114.6 | 106.77 | 130.66 | 114.04 | 112.6 | 132.13 | 118.48
COMPOSICAO | 89516 | JOELHO 45 GRAUS, PVC, SERIE R, ÁGUA PLUVIAL, DN 40 MM, JUNTA SOLDÁVEL, FORNECIDO E INSTALADO EM RAMAL DE ENCAMINHAMENTO. AF_12/2014 | UN | 9.19 | 8.52 | 8.04 | 8.41 | 8.93 | 8.21 | 9.43 | 10.96 | 9.4 | 8.75 | 9.23 | 10.19 | 8.66 | 8.66 | 8.24 | 9.71 | 8.02 | 10.04 | 9.81 | 8.31 | 8.82 | 8.4 | 10.18 | 9.51 | 8.41 | 10.44 | 9.19
COMPOSICAO | 89520 | JOELHO 45 GRAUS, PVC, SERIE R, ÁGUA PLUVIAL, DN 50 MM, JUNTA ELÁSTICA, FORNECIDO E INSTALADO EM RAMAL DE ENCAMINHAMENTO. AF_12/2014 | UN | 14.49 | 13.6 | 12.62 | 13.32 | 13.62 | 13.22 | 14.32 | 16.67 | 14.9 | 13.64 | 13.92 | 15.58 | 14.66 | 13.02 | 13.06 | 15.62 | 12.75 | 14.41 | 14.96 | 13.17 | 14 | 13.15 | 15.29 | 13.96 | 13.27 | 15.7 | 13.9
COMPOSICAO | 89582 | JOELHO 45 GRAUS, PVC, SERIE R, ÁGUA PLUVIAL, DN 75 MM, JUNTA ELÁSTICA, FORNECIDO E INSTALADO EM CONDUTORES VERTICAIS DE ÁGUAS PLUVIAIS. AF_12/2014 | UN | 26.29 | 24.93 | 22.37 | 24.45 | 24.15 | 23.51 | 25.99 | 31.88 | 27.22 | 25.78 | 26.17 | 29.66 | 25.75 | 23.74 | 24.37 | 29.18 | 22.87 | 26.52 | 26.4 | 24.05 | 25.29 | 23.64 | 28.65 | 25.33 | 24.63 | 29.1 | 25.98
COMPOSICAO | 89524 | JOELHO 45 GRAUS, PVC, SERIE R, ÁGUA PLUVIAL, DN 75 MM, JUNTA ELÁSTICA, FORNECIDO E INSTALADO EM RAMAL DE ENCAMINHAMENTO. AF_12/2014 | UN | 27.93 | 26.49 | 24.04 | 25.79 | 26.01 | 25.12 | 27.73 | 33.44 | 28.88 | 27.11 | 27.75 | 31.19 | 27.24 | 25.38 | 25.78 | 30.74 | 24.32 | 28.49 | 28.5 | 25.57 | 26.89 | 25.39 | 30.22 | 27.17 | 26.01 | 31.1 | 27.55
COMPOSICAO | 89405 | JOELHO 45 GRAUS, PVC, SOLDÁVEL, DN 20MM, INSTALADO EM RAMAL DE DISTRIBUIÇÃO DE ÁGUA - FORNECIMENTO E INSTALAÇÃO. AF_12/2014 | UN | 5.22 | 4.78 | 4.94 | 4.39 | 5.54 | 4.81 | 5.45 | 5.39 | 5.07 | 4.34 | 5 | 5.05 | 4.73 | 5.03 | 4.42 | 4.76 | 4.52 | 5.86 | 6.04 | 4.74 | 4.98 | 5.01 | 5.49 | 5.59 | 4.47 | 5.9 | 5
COMPOSICAO | 89359 | JOELHO 45 GRAUS, PVC, SOLDÁVEL, DN 20MM, INSTALADO EM RAMAL OU SUB-RAMAL DE ÁGUA - FORNECIMENTO E INSTALAÇÃO. AF_12/2014 | UN | 7.4 | 6.83 | 7.12 | 6.16 | 7.98 | 6.92 | 7.76 | 7.46 | 7.26 | 6.12 | 7.09 | 7.09 | 6.71 | 7.19 | 6.26 | 6.83 | 6.44 | 8.45 | 8.8 | 6.74 | 7.1 | 7.32 | 7.58 | 8.01 | 6.3 | 8.54 | 7.09
COMPOSICAO | 89867 | JOELHO 45 GRAUS, PVC, SOLDÁVEL, DN 25MM, INSTALADO EM DRENO DE AR-CONDICIONADO - FORNECIMENTO E INSTALAÇÃO. AF_12/2014 | UN | 5.96 | 5.45 | 5.49 | 5.04 | 6.16 | 5.37 | 6.18 | 6.34 | 5.7 | 5.01 | 5.72 | 5.86 | 5.36 | 5.69 | 5.07 | 5.38 | 5.14 | 6.53 | 6.63 | 5.4 | 5.65 | 5.53 | 6.44 | 6.22 | 5.17 | 6.59 | 5.74
COMPOSICAO | 89485 | JOELHO 45 GRAUS, PVC, SOLDÁVEL, DN 25MM, INSTALADO EM PRUMADA DE ÁGUA - FORNECIMENTO E INSTALAÇÃO. AF_12/2014 | UN | 5.53 | 5.05 | 5.06 | 4.67 | 5.68 | 4.95 | 5.71 | 5.93 | 5.25 | 4.66 | 5.29 | 5.46 | 4.95 | 5.27 | 4.71 | 4.96 | 4.75 | 6 | 6.08 | 5.01 | 5.23 | 5.08 | 6.02 | 5.75 | 4.8 | 6.08 | 5.32
COMPOSICAO | 89409 | JOELHO 45 GRAUS, PVC, SOLDÁVEL, DN 25MM, INSTALADO EM RAMAL DE DISTRIBUIÇÃO DE ÁGUA - FORNECIMENTO E INSTALAÇÃO. AF_12/2014 | UN | 6.8 | 6.24 | 6.34 | 5.72 | 7.11 | 6.19 | 7.06 | 7.13 | 6.54 | 5.69 | 6.52 | 6.64 | 6.11 | 6.52 | 5.79 | 6.17 | 5.87 | 7.5 | 7.69 | 6.18 | 6.47 | 6.42 | 7.24 | 7.15 | 5.86 | 7.62 | 6.54
COMPOSICAO | 89363 | JOELHO 45 GRAUS, PVC, SOLDÁVEL, DN 25MM, INSTALADO EM RAMAL OU SUB-RAMAL DE ÁGUA - FORNECIMENTO E INSTALAÇÃO. AF_12/2014 | UN | 9.3 | 8.61 | 8.85 | 7.77 | 9.94 | 8.63 | 9.72 | 9.52 | 9.07 | 7.73 | 8.94 | 9.01 | 8.39 | 9.01 | 7.92 | 8.55 | 8.07 | 10.5 | 10.85 | 8.49 | 8.91 | 9.08 | 9.65 | 9.96 | 7.96 | 10.68 | 8.94
COMPOSICAO | 89493 | JOELHO 45 GRAUS, PVC, SOLDÁVEL, DN 32MM, INSTALADO EM PRUMADA DE ÁGUA - FORNECIMENTO E INSTALAÇÃO. AF_12/2014 | UN | 10.26 | 9.45 | 9.09 | 8.61 | 10.14 | 8.91 | 10.4 | 11.41 | 9.49 | 8.83 | 9.92 | 10.33 | 8.87 | 9.56 | 9 | 9.09 | 8.65 | 10.66 | 10.57 | 9.35 | 9.59 | 9.01 | 11.56 | 10.18 | 9.1 | 11.01 | 9.97
COMPOSICAO | 89414 | JOELHO 45 GRAUS, PVC, SOLDÁVEL, DN 32MM, INSTALADO EM RAMAL DE DISTRIBUIÇÃO DE ÁGUA - FORNECIMENTO E INSTALAÇÃO. AF_12/2014 | UN | 11.71 | 10.81 | 10.53 | 9.79 | 11.76 | 10.3 | 11.94 | 12.77 | 10.94 | 9.99 | 11.3 | 11.67 | 10.18 | 10.99 | 10.21 | 10.45 | 9.91 | 12.37 | 12.38 | 10.68 | 10.99 | 10.54 | 12.94 | 11.79 | 10.3 | 12.76 | 11.35
COMPOSICAO | 89368 | JOELHO 45 GRAUS, PVC, SOLDÁVEL, DN 32MM, INSTALADO EM RAMAL OU SUB-RAMAL DE ÁGUA - FORNECIMENTO E INSTALAÇÃO. AF_12/2014 | UN | 14.72 | 13.65 | 13.56 | 12.25 | 15.17 | 13.23 | 15.13 | 15.63 | 13.98 | 12.43 | 14.21 | 14.49 | 12.92 | 13.99 | 12.77 | 13.3 | 12.56 | 15.95 | 16.19 | 13.45 | 13.92 | 13.73 | 15.83 | 15.15 | 12.83 | 16.42 | 14.23
COMPOSICAO | 89498 | JOELHO 45 GRAUS, PVC, SOLDÁVEL, DN 40MM, INSTALADO EM PRUMADA DE ÁGUA - FORNECIMENTO E INSTALAÇÃO. AF_12/2014 | UN | 13.83 | 12.75 | 12.18 | 11.61 | 13.56 | 11.93 | 13.97 | 15.45 | 12.74 | 11.92 | 13.37 | 13.94 | 11.9 | 12.83 | 12.16 | 12.22 | 11.62 | 14.24 | 14.05 | 12.61 | 12.89 | 12.04 | 15.68 | 13.61 | 12.29 | 14.75 | 13.45
COMPOSICAO | 89502 | JOELHO 45 GRAUS, PVC, SOLDÁVEL, DN 50MM, INSTALADO EM PRUMADA DE ÁGUA - FORNECIMENTO E INSTALAÇÃO. AF_12/2014 | UN | 17.25 | 15.8 | 15.19 | 14.53 | 16.93 | 14.89 | 17.49 | 19.24 | 15.9 | 14.83 | 16.6 | 17.35 | 14.97 | 16.01 | 15.06 | 15.21 | 14.55 | 17.81 | 17.6 | 15.66 | 16.09 | 14.96 | 19.54 | 17.06 | 15.28 | 18.33 | 16.73
COMPOSICAO | 89506 | JOELHO 45 GRAUS, PVC, SOLDÁVEL, DN 60MM, INSTALADO EM PRUMADA DE ÁGUA - FORNECIMENTO E INSTALAÇÃO. AF_12/2014 | UN | 47.87 | 44.46 | 40.69 | 39.94 | 45 | 39.89 | 47.4 | 55.38 | 42.89 | 41.91 | 46.63 | 49.16 | 39.61 | 43.42 | 43.11 | 41.56 | 39.36 | 46.99 | 45.06 | 43.92 | 43.97 | 39.72 | 56.03 | 44.83 | 43.29 | 49.73 | 46.91
COMPOSICAO | 89515 | JOELHO 45 GRAUS, PVC, SOLDÁVEL, DN 75MM, INSTALADO EM PRUMADA DE ÁGUA - FORNECIMENTO E INSTALAÇÃO. AF_12/2014 | UN | 102.16 | 95.1 | 85.84 | 85.08 | 94.77 | 84.22 | 100.47 | 119.4 | 90.76 | 89.84 | 99.78 | 105.52 | 83.47 | 91.99 | 92.68 | 88.22 | 83.43 | 98.78 | 93.8 | 93.91 | 93.43 | 83.51 | 120.7 | 94.2 | 92.85 | 105.25 | 100.33
COMPOSICAO | 89523 | JOELHO 45 GRAUS, PVC, SOLDÁVEL, DN 85MM, INSTALADO EM PRUMADA DE ÁGUA - FORNECIMENTO E INSTALAÇÃO. AF_12/2014 | UN | 120.61 | 112.3 | 101.29 | 100.45 | 111.8 | 99.37 | 118.59 | 141.09 | 107.1 | 106.11 | 117.82 | 124.64 | 98.5 | 108.56 | 109.47 | 104.13 | 98.47 | 116.52 | 110.57 | 110.91 | 110.28 | 98.49 | 142.62 | 111.11 | 109.68 | 124.21 | 118.48
COMPOSICAO | 94672 | JOELHO 90 GRAUS COM BUCHA DE LATÃO, PVC, SOLDÁVEL, DN 25 MM, X 3/4<U+0094> INSTALADO EM RESERVAÇÃO DE ÁGUA DE EDIFICAÇÃO QUE POSSUA RESERVATÓRIO DE FIBRA/FIBROCIMENTO FORNECIMENTO E INSTALAÇÃO. AF_06/2016 | UN | 11.01 | 10.13 | 10.09 | 9.24 | 11.28 | 9.85 | 11.35 | 11.84 | 10.43 | 9.34 | 10.6 | 10.88 | 9.74 | 10.45 | 9.51 | 9.91 | 9.42 | 11.9 | 12.03 | 10.02 | 10.41 | 10.12 | 12.01 | 11.33 | 9.62 | 12.15 | 10.65
COMPOSICAO | 90373 | JOELHO 90 GRAUS COM BUCHA DE LATÃO, PVC, SOLDÁVEL, DN 25MM, X 1/2<U+0094> INSTALADO EM RAMAL OU SUB-RAMAL DE ÁGUA - FORNECIMENTO E INSTALAÇÃO. AF_12/2014 | UN | 15.58 | 14.52 | 14.03 | 12.95 | 15.64 | 13.71 | 15.82 | 16.98 | 14.57 | 13.31 | 15.12 | 15.57 | 13.36 | 14.59 | 13.73 | 13.94 | 13.12 | 16.41 | 16.36 | 14.3 | 14.61 | 14.12 | 17.17 | 15.56 | 13.73 | 17.1 | 15.15
COMPOSICAO | 89366 | JOELHO 90 GRAUS COM BUCHA DE LATÃO, PVC, SOLDÁVEL, DN 25MM, X 3/4<U+0094> INSTALADO EM RAMAL OU SUB-RAMAL DE ÁGUA - FORNECIMENTO E INSTALAÇÃO. AF_12/2014 | UN | 17.13 | 15.97 | 15.31 | 14.23 | 17.04 | 14.96 | 17.32 | 18.81 | 15.92 | 14.68 | 16.64 | 17.18 | 14.59 | 15.96 | 15.16 | 15.26 | 14.37 | 17.86 | 17.72 | 15.74 | 16.01 | 15.36 | 19.02 | 16.94 | 15.15 | 18.67 | 16.67
COMPOSICAO | 89637 | JOELHO 90 GRAUS, CPVC, SOLDÁVEL, DN 15MM, INSTALADO EM RAMAL OU SUB-RAMAL DE ÁGUA - FORNECIMENTO E INSTALAÇÃO. AF_12/2014 | UN | 8.63 | 8.21 | 9.1 | 7.92 | 9.89 | 8.51 | 8.92 | 10.05 | 8.79 | 7.71 | 8.48 | 8.51 | 9.82 | 8.77 | 7.67 | 8.36 | 8.17 | 11 | 11.41 | 8.18 | 8.65 | 8.75 | 9.78 | 9.58 | 7.84 | 9.76 | 8.51
COMPOSICAO | 94740 | JOELHO 90 GRAUS, CPVC, SOLDÁVEL, DN 22 MM, INSTALADO EM RESERVAÇÃO DE ÁGUA DE EDIFICAÇÃO QUE POSSUA RESERVATÓRIO DE FIBRA/FIBROCIMENTO <U+0096> FORNECIMENTO E INSTALAÇÃO. AF_06/2016 | UN | 8.95 | 8.91 | 9.92 | 8.39 | 10.57 | 9.09 | 9.05 | 11.02 | 9.29 | 8.32 | 9.05 | 8.96 | 10.88 | 9.26 | 8.43 | 8.96 | 8.67 | 11.97 | 12.36 | 8.83 | 9.13 | 9.47 | 10.48 | 9.87 | 8.46 | 10.26 | 9.03
COMPOSICAO | 89719 | JOELHO 90 GRAUS, CPVC, SOLDÁVEL, DN 22MM, INSTALADO EM RAMAL DE DISTRIBUIÇÃO DE ÁGUA FORNECIMENTO E INSTALAÇÃO. AF_12/2014 | UN | 9.83 | 9.4 | 10.52 | 9.4 | 11.32 | 9.75 | 10.06 | 12.21 | 10.06 | 9.1 | 9.73 | 9.89 | 12.05 | 10.06 | 8.91 | 9.62 | 9.56 | 12.83 | 13.19 | 9.41 | 9.96 | 9.8 | 11.78 | 10.89 | 9.19 | 10.79 | 9.81
COMPOSICAO | 89641 | JOELHO 90 GRAUS, CPVC, SOLDÁVEL, DN 22MM, INSTALADO EM RAMAL OU SUB-RAMAL DE ÁGUA - FORNECIMENTO E INSTALAÇÃO. AF_12/2014 | UN | 12.13 | 11.58 | 12.85 | 11.27 | 13.93 | 12 | 12.5 | 14.41 | 12.38 | 10.96 | 11.96 | 12.04 | 14.14 | 12.36 | 10.87 | 11.8 | 11.59 | 15.59 | 16.13 | 11.53 | 12.2 | 12.27 | 13.98 | 13.47 | 11.12 | 13.6 | 12.01
COMPOSICAO | 94742 | JOELHO 90 GRAUS, CPVC, SOLDÁVEL, DN 28 MM, INSTALADO EM RESERVAÇÃO DE ÁGUA DE EDIFICAÇÃO QUE POSSUA RESERVATÓRIO DE FIBRA/FIBROCIMENTO <U+0096> FORNECIMENTO E INSTALAÇÃO. AF_06/2016 | UN | 13.24 | 13.53 | 15.28 | 13.01 | 15.97 | 13.71 | 13.07 | 17.77 | 13.91 | 12.94 | 13.67 | 13.58 | 17.73 | 13.88 | 13.05 | 13.58 | 13.29 | 18.52 | 18.93 | 13.45 | 13.75 | 14.09 | 16.54 | 14.49 | 13.08 | 14.88 | 13.65
COMPOSICAO | 89723 | JOELHO 90 GRAUS, CPVC, SOLDÁVEL, DN 28MM, INSTALADO EM RAMAL DE DISTRIBUIÇÃO DE ÁGUA FORNECIMENTO E INSTALAÇÃO. AF_12/2014 | UN | 15.62 | 15.29 | 17.29 | 15.36 | 18.32 | 15.74 | 15.7 | 20.54 | 16.14 | 14.96 | 15.73 | 15.96 | 20.41 | 16.14 | 14.7 | 15.58 | 15.56 | 21.1 | 21.55 | 15.3 | 16.03 | 15.78 | 19.47 | 17.21 | 15.08 | 17.01 | 15.83
COMPOSICAO | 89646 | JOELHO 90 GRAUS, CPVC, SOLDÁVEL, DN 28MM, INSTALADO EM RAMAL OU SUB-RAMAL DE ÁGUA - FORNECIMENTO E INSTALAÇÃO. AF_12/2014 | UN | 18.3 | 17.82 | 19.99 | 17.54 | 21.34 | 18.36 | 18.54 | 23.09 | 18.83 | 17.13 | 18.31 | 18.46 | 22.83 | 18.81 | 16.96 | 18.11 | 17.9 | 24.3 | 24.96 | 17.77 | 18.63 | 18.62 | 22.04 | 20.19 | 17.33 | 20.26 | 18.39
COMPOSICAO | 94744 | JOELHO 90 GRAUS, CPVC, SOLDÁVEL, DN 35 MM, INSTALADO EM RESERVAÇÃO DE ÁGUA DE EDIFICAÇÃO QUE POSSUA RESERVATÓRIO DE FIBRA/FIBROCIMENTO <U+0096> FORNECIMENTO E INSTALAÇÃO. AF_06/2016 | UN | 20.98 | 21.58 | 24.49 | 20.93 | 25.45 | 21.85 | 20.56 | 28.91 | 22.11 | 20.82 | 21.78 | 21.67 | 28.94 | 22.06 | 20.96 | 21.66 | 21.29 | 29.75 | 30.29 | 21.47 | 21.9 | 22.32 | 26.74 | 22.91 | 21 | 23.38 | 21.76
COMPOSICAO | 89777 | JOELHO 90 GRAUS, CPVC, SOLDÁVEL, DN 35MM, INSTALADO EM PRUMADA DE ÁGUA <U+0096> FORNECIMENTO E INSTALAÇÃO. AF_12/2014 | UN | 21.72 | 21.7 | 24.74 | 22.01 | 25.86 | 22.22 | 21.46 | 30.21 | 22.64 | 21.52 | 22.2 | 22.55 | 30.23 | 22.66 | 21.12 | 22.07 | 22.15 | 30.3 | 30.73 | 21.76 | 22.57 | 22.1 | 28.22 | 23.78 | 21.62 | 23.37 | 22.36
COMPOSICAO | 89729 | JOELHO 90 GRAUS, CPVC, SOLDÁVEL, DN 35MM, INSTALADO EM RAMAL DE DISTRIBUIÇÃO DE ÁGUA FORNECIMENTO E INSTALAÇÃO. AF_12/2014 | UN | 23.16 | 23.06 | 26.2 | 23.18 | 27.49 | 23.62 | 22.98 | 31.58 | 24.09 | 22.69 | 23.59 | 23.89 | 31.53 | 24.09 | 22.34 | 23.43 | 23.41 | 32.02 | 32.57 | 23.09 | 23.97 | 23.63 | 29.59 | 25.39 | 22.83 | 25.12 | 23.73
COMPOSICAO | 89649 | JOELHO 90 GRAUS, CPVC, SOLDÁVEL, DN 35MM, INSTALADO EM RAMAL OU SUB-RAMAL DE ÁGUA <U+0096> FORNECIMENTO E INSTALAÇÃO. AF_12/2014 | UN | 26.32 | 26.05 | 29.4 | 25.75 | 31.08 | 26.71 | 26.35 | 34.6 | 27.29 | 25.26 | 26.65 | 26.85 | 34.39 | 27.26 | 25.03 | 26.43 | 26.19 | 35.81 | 36.6 | 26.02 | 27.05 | 27 | 32.64 | 28.92 | 25.49 | 28.98 | 26.75
COMPOSICAO | 94746 | JOELHO 90 GRAUS, CPVC, SOLDÁVEL, DN 42 MM, INSTALADO EM RESERVAÇÃO DE ÁGUA DE EDIFICAÇÃO QUE POSSUA RESERVATÓRIO DE FIBRA/FIBROCIMENTO <U+0096> FORNECIMENTO E INSTALAÇÃO. AF_06/2016 | UN | 29.51 | 30.77 | 35.15 | 30.12 | 36.18 | 31.04 | 28.57 | 42.33 | 31.3 | 30.01 | 30.97 | 30.86 | 42.57 | 31.25 | 30.15 | 30.85 | 30.48 | 42.79 | 43.36 | 30.66 | 31.09 | 31.51 | 38.8 | 32.1 | 30.19 | 32.57 | 30.95
COMPOSICAO | 89781 | JOELHO 90 GRAUS, CPVC, SOLDÁVEL, DN 42MM, INSTALADO EM PRUMADA DE ÁGUA <U+0096> FORNECIMENTO E INSTALAÇÃO. AF_12/2014 | UN | 31.71 | 32.12 | 36.77 | 32.51 | 38.14 | 32.73 | 31.05 | 45.17 | 33.26 | 31.92 | 32.74 | 33.14 | 45.34 | 33.27 | 31.44 | 32.57 | 32.68 | 45.01 | 45.55 | 32.21 | 33.17 | 32.59 | 41.86 | 34.62 | 32.03 | 34.11 | 32.92
COMPOSICAO | 94748 | JOELHO 90 GRAUS, CPVC, SOLDÁVEL, DN 54 MM, INSTALADO EM RESERVAÇÃO DE ÁGUA DE EDIFICAÇÃO QUE POSSUA RESERVATÓRIO DE FIBRA/FIBROCIMENTO <U+0096> FORNECIMENTO E INSTALAÇÃO. AF_06/2016 | UN | 60.5 | 63.49 | 72.7 | 62.32 | 74.54 | 63.92 | 58.28 | 88.17 | 64.37 | 62.15 | 63.81 | 63.61 | 88.82 | 64.28 | 62.39 | 63.6 | 62.95 | 88.52 | 89.58 | 63.3 | 63.99 | 64.77 | 80.52 | 65.72 | 62.44 | 66.58 | 63.76
COMPOSICAO | 89788 | JOELHO 90 GRAUS, CPVC, SOLDÁVEL, DN 54MM, INSTALADO EM PRUMADA DE ÁGUA <U+0096> FORNECIMENTO E INSTALAÇÃO. AF_12/2014 | UN | 60.1 | 62.22 | 71.56 | 62.71 | 73.44 | 63 | 58.01 | 88.69 | 63.64 | 61.98 | 62.99 | 63.49 | 89.39 | 63.67 | 61.37 | 62.78 | 62.9 | 87.56 | 88.31 | 62.32 | 63.54 | 62.8 | 81.29 | 65.34 | 62.12 | 64.7 | 63.22
COMPOSICAO | 94750 | JOELHO 90 GRAUS, CPVC, SOLDÁVEL, DN 73 MM, INSTALADO EM RESERVAÇÃO DE ÁGUA DE EDIFICAÇÃO QUE POSSUA RESERVATÓRIO DE FIBRA/FIBROCIMENTO <U+0096> FORNECIMENTO E INSTALAÇÃO. AF_06/2016 | UN | 141.17 | 150.44 | 173.54 | 149.27 | 176.04 | 150.87 | 133.99 | 215.13 | 151.32 | 149.1 | 150.76 | 150.56 | 217.76 | 151.23 | 149.34 | 150.55 | 149.9 | 211.84 | 213.23 | 150.25 | 150.94 | 151.72 | 194.58 | 152.67 | 149.39 | 153.53 | 150.71
COMPOSICAO | 89790 | JOELHO 90 GRAUS, CPVC, SOLDÁVEL, DN 73MM, INSTALADO EM PRUMADA DE ÁGUA <U+0096> FORNECIMENTO E INSTALAÇÃO. AF_12/2014 | UN | 145.35 | 153 | 176.6 | 153.79 | 179.75 | 154.1 | 138.67 | 220.52 | 155.02 | 152.73 | 154.1 | 154.87 | 223.01 | 155.07 | 151.81 | 153.81 | 154.05 | 216.06 | 217.37 | 153.15 | 154.91 | 153.76 | 200.4 | 157.44 | 152.91 | 156.44 | 154.45
COMPOSICAO | 94752 | JOELHO 90 GRAUS, CPVC, SOLDÁVEL, DN 89 MM, INSTALADO EM RESERVAÇÃO DE ÁGUA DE EDIFICAÇÃO QUE POSSUA RESERVATÓRIO DE FIBRA/FIBROCIMENTO <U+0096> FORNECIMENTO E INSTALAÇÃO. AF_06/2016 | UN | 173.33 | 183.57 | 211.04 | 181.06 | 215.07 | 184.36 | 165.6 | 258.88 | 185.23 | 180.81 | 184.15 | 183.67 | 261.51 | 185.03 | 181.42 | 183.74 | 182.36 | 257.29 | 259.6 | 183.18 | 184.46 | 186.16 | 235.09 | 187.81 | 181.42 | 189.69 | 184.01
COMPOSICAO | 89792 | JOELHO 90 GRAUS, CPVC, SOLDÁVEL, DN 89MM, INSTALADO EM PRUMADA DE ÁGUA <U+0096> FORNECIMENTO E INSTALAÇÃO. AF_12/2014 | UN | 171.98 | 180.23 | 207.95 | 181.6 | 212.02 | 181.81 | 164.5 | 259.66 | 183.08 | 180.06 | 181.82 | 182.98 | 262.43 | 183.18 | 178.67 | 181.42 | 181.88 | 254.52 | 256.13 | 180.5 | 182.97 | 181.15 | 236.45 | 186.43 | 180.28 | 184.81 | 182.33
COMPOSICAO | 92699 | JOELHO 90 GRAUS, EM FERRO GALVANIZADO, CONEXÃO ROSQUEADA, DN 15 (1/2"), INSTALADO EM RAMAIS E SUB-RAMAIS DE GÁS - FORNECIMENTO E INSTALAÇÃO. AF_10/2020 | UN | 15.29 | 16.41 | 17.1 | 15.01 | 17.56 | 16.78 | 17.68 | 16.54 | 17.14 | 15.02 | 17.78 | 15.18 | 15.34 | 17.01 | 15.38 | 16.48 | 15.22 | 19.15 | 19.95 | 16.19 | 16.72 | 17.69 | 16.41 | 18.89 | 15.29 | 19.35 | 16.51
COMPOSICAO | 92701 | JOELHO 90 GRAUS, EM FERRO GALVANIZADO, CONEXÃO ROSQUEADA, DN 20 (3/4"), INSTALADO EM RAMAIS E SUB-RAMAIS DE GÁS - FORNECIMENTO E INSTALAÇÃO. AF_10/2020 | UN | 25.23 | 26.81 | 27.98 | 24.4 | 28.94 | 27.41 | 28.98 | 26.98 | 28.03 | 24.4 | 28.87 | 24.92 | 25.1 | 27.82 | 25.04 | 26.9 | 24.85 | 31.47 | 32.84 | 26.42 | 27.32 | 29 | 26.82 | 30.9 | 24.88 | 31.82 | 26.96
COMPOSICAO | 92703 | JOELHO 90 GRAUS, EM FERRO GALVANIZADO, CONEXÃO ROSQUEADA, DN 25 (1"), INSTALADO EM RAMAIS E SUB-RAMAIS DE GÁS - FORNECIMENTO E INSTALAÇÃO. AF_10/2020 | UN | 40.08 | 42.35 | 44.27 | 38.43 | 45.99 | 43.29 | 45.83 | 42.6 | 44.31 | 38.4 | 45.47 | 39.47 | 39.66 | 43.97 | 39.46 | 42.46 | 39.23 | 49.89 | 52.15 | 41.71 | 43.18 | 45.91 | 42.36 | 48.88 | 39.2 | 50.49 | 42.59
COMPOSICAO | 92670 | JOELHO 90 GRAUS, EM FERRO GALVANIZADO, CONEXÃO ROSQUEADA, DN 25 (1"), INSTALADO EM REDE DE ALIMENTAÇÃO PARA SPRINKLER - FORNECIMENTO E INSTALAÇÃO. AF_10/2020 | UN | 28.89 | 31.75 | 32.92 | 29.28 | 33.27 | 32.35 | 33.93 | 31.92 | 32.97 | 29.3 | 34.64 | 28.97 | 29.51 | 32.76 | 29.93 | 31.84 | 29.38 | 36.46 | 37.86 | 31.34 | 32.26 | 33.94 | 31.59 | 36.34 | 29.78 | 36.8 | 31.88
COMPOSICAO | 92672 | JOELHO 90 GRAUS, EM FERRO GALVANIZADO, CONEXÃO ROSQUEADA, DN 32 (1 1/4"), INSTALADO EM REDE DE ALIMENTAÇÃO PARA SPRINKLER - FORNECIMENTO E INSTALAÇÃO. AF_10/2020 | UN | 35.8 | 40.75 | 41.98 | 38.16 | 41.39 | 41.42 | 43.09 | 40.96 | 42.07 | 38.18 | 45.12 | 36.5 | 37.64 | 41.82 | 38.84 | 40.87 | 37.69 | 45.79 | 47.23 | 40.33 | 41.3 | 43.07 | 40.36 | 46.35 | 38.68 | 46.13 | 40.9
COMPOSICAO | 92674 | JOELHO 90 GRAUS, EM FERRO GALVANIZADO, CONEXÃO ROSQUEADA, DN 40 (1 1/2"), INSTALADO EM REDE DE ALIMENTAÇÃO PARA SPRINKLER - FORNECIMENTO E INSTALAÇÃO. AF_10/2020 | UN | 42.26 | 49.15 | 50.46 | 46.39 | 48.99 | 49.85 | 51.63 | 49.37 | 50.55 | 46.42 | 54.84 | 43.5 | 45.2 | 50.29 | 47.12 | 49.27 | 45.41 | 54.48 | 56.02 | 48.7 | 49.73 | 51.61 | 48.53 | 55.71 | 46.95 | 54.86 | 49.31
COMPOSICAO | 92676 | JOELHO 90 GRAUS, EM FERRO GALVANIZADO, CONEXÃO ROSQUEADA, DN 50 (2"), INSTALADO EM REDE DE ALIMENTAÇÃO PARA SPRINKLER - FORNECIMENTO E INSTALAÇÃO. AF_10/2020 | UN | 55.25 | 66.33 | 67.71 | 63.36 | 64.28 | 67.11 | 69 | 66.6 | 67.86 | 63.43 | 74.86 | 57.76 | 60.63 | 67.57 | 64.15 | 66.5 | 61.24 | 72.09 | 73.73 | 65.85 | 66.97 | 68.96 | 65.23 | 74.75 | 63.97 | 72.46 | 66.51
COMPOSICAO | 92678 | JOELHO 90 GRAUS, EM FERRO GALVANIZADO, CONEXÃO ROSQUEADA, DN 65 (2 1/2"), INSTALADO EM REDE DE ALIMENTAÇÃO PARA SPRINKLER - FORNECIMENTO E INSTALAÇÃO. AF_10/2020 | UN | 84.26 | 105.29 | 106.8 | 102.03 | 98.53 | 106.17 | 108.25 | 105.61 | 106.98 | 102.12 | 120.43 | 89.74 | 95.49 | 106.65 | 102.89 | 105.49 | 97.04 | 111.66 | 113.44 | 104.76 | 105.99 | 108.17 | 102.98 | 117.85 | 102.69 | 112.04 | 105.47
COMPOSICAO | 92636 | JOELHO 90 GRAUS, EM FERRO GALVANIZADO, CONEXÃO ROSQUEADA, DN 80 (3"), INSTALADO EM REDE DE ALIMENTAÇÃO PARA HIDRANTE - FORNECIMENTO E INSTALAÇÃO. AF_10/2020 | UN | 135.02 | 163.86 | 167.09 | 157.13 | 157.37 | 165.56 | 169.89 | 164.35 | 167.27 | 157.14 | 185.5 | 141.7 | 149.33 | 166.68 | 158.9 | 164.11 | 151.09 | 176.9 | 180.7 | 162.78 | 165.31 | 169.94 | 160.81 | 184.4 | 158.45 | 177.85 | 164.28
COMPOSICAO | 92680 | JOELHO 90 GRAUS, EM FERRO GALVANIZADO, CONEXÃO ROSQUEADA, DN 80 (3"), INSTALADO EM REDE DE ALIMENTAÇÃO PARA SPRINKLER - FORNECIMENTO E INSTALAÇÃO. AF_10/2020 | UN | 110.87 | 140.96 | 142.6 | 137.4 | 129.94 | 141.95 | 144.2 | 141.31 | 142.81 | 137.5 | 162.13 | 119.07 | 127.43 | 142.46 | 138.33 | 141.2 | 129.85 | 147.93 | 149.86 | 140.39 | 141.75 | 144.11 | 137.57 | 157.35 | 138.12 | 148.34 | 141.16
COMPOSICAO | 92382 | JOELHO 90 GRAUS, EM FERRO GALVANIZADO, DN 25 (1"), CONEXÃO ROSQUEADA, INSTALADO EM REDE DE ALIMENTAÇÃO PARA HIDRANTE - FORNECIMENTO E INSTALAÇÃO. AF_10/2020 | UN | 40.54 | 42.78 | 44.73 | 38.79 | 46.49 | 43.74 | 46.31 | 43.03 | 44.77 | 38.76 | 45.91 | 39.88 | 40.07 | 44.42 | 39.85 | 42.89 | 39.62 | 50.44 | 52.73 | 42.13 | 43.62 | 46.4 | 42.8 | 49.38 | 39.58 | 51.04 | 43.03
COMPOSICAO | 92384 | JOELHO 90 GRAUS, EM FERRO GALVANIZADO, DN 32 (1 1/4"), CONEXÃO ROSQUEADA, INSTALADO EM REDE DE ALIMENTAÇÃO PARA HIDRANTE - FORNECIMENTO E INSTALAÇÃO. AF_10/2020 | UN | 49 | 53.26 | 55.37 | 48.94 | 56.38 | 54.33 | 57.14 | 53.57 | 55.44 | 48.92 | 57.89 | 48.87 | 49.62 | 55.07 | 50.09 | 53.4 | 49.3 | 61.63 | 64.09 | 52.57 | 54.18 | 57.2 | 53.06 | 61.14 | 49.79 | 62.27 | 53.54
COMPOSICAO | 92386 | JOELHO 90 GRAUS, EM FERRO GALVANIZADO, DN 40 (1 1/2"), CONEXÃO ROSQUEADA, INSTALADO EM REDE DE ALIMENTAÇÃO PARA HIDRANTE - FORNECIMENTO E INSTALAÇÃO. AF_10/2020 | UN | 57.3 | 63.42 | 65.72 | 58.68 | 66.09 | 64.57 | 67.64 | 63.73 | 65.79 | 58.65 | 69.4 | 57.6 | 58.84 | 65.38 | 59.94 | 63.55 | 58.65 | 72.53 | 75.24 | 62.65 | 64.42 | 67.71 | 63.01 | 72.56 | 59.62 | 73.24 | 63.72
COMPOSICAO | 92351 | JOELHO 90 GRAUS, EM FERRO GALVANIZADO, DN 50 (2"), CONEXÃO ROSQUEADA, INSTALADO EM PRUMADAS - FORNECIMENTO E INSTALAÇÃO. AF_10/2020 | UN | 72.63 | 82.82 | 85.35 | 77.56 | 84.04 | 84.1 | 87.5 | 83.19 | 85.46 | 77.57 | 91.68 | 74.04 | 76.4 | 84.99 | 78.95 | 82.99 | 76.53 | 92.95 | 95.93 | 81.96 | 83.93 | 87.56 | 81.96 | 94.21 | 78.61 | 93.7 | 83.14
COMPOSICAO | 92388 | JOELHO 90 GRAUS, EM FERRO GALVANIZADO, DN 50 (2"), CONEXÃO ROSQUEADA, INSTALADO EM REDE DE ALIMENTAÇÃO PARA HIDRANTE - FORNECIMENTO E INSTALAÇÃO. AF_10/2020 | UN | 72.56 | 82.74 | 85.27 | 77.49 | 83.94 | 84.03 | 87.41 | 83.11 | 85.37 | 77.51 | 91.6 | 73.96 | 76.33 | 84.91 | 78.88 | 82.92 | 76.46 | 92.84 | 95.82 | 81.89 | 83.85 | 87.47 | 81.88 | 94.12 | 78.54 | 93.61 | 83.07
COMPOSICAO | 92353 | JOELHO 90 GRAUS, EM FERRO GALVANIZADO, DN 65 (2 1/2"), CONEXÃO ROSQUEADA, INSTALADO EM PRUMADAS - FORNECIMENTO E INSTALAÇÃO. AF_10/2020 | UN | 102.88 | 122.94 | 125.68 | 117.23 | 119.67 | 124.37 | 128.06 | 123.38 | 125.82 | 117.26 | 138.44 | 107.19 | 112.38 | 125.31 | 118.73 | 123.16 | 113.42 | 133.99 | 137.22 | 122.02 | 124.16 | 128.08 | 120.89 | 138.7 | 118.36 | 134.79 | 123.29
COMPOSICAO | 92390 | JOELHO 90 GRAUS, EM FERRO GALVANIZADO, DN 65 (2 1/2"), CONEXÃO ROSQUEADA, INSTALADO EM REDE DE ALIMENTAÇÃO PARA HIDRANTE - FORNECIMENTO E INSTALAÇÃO. AF_10/2020 | UN | 105.01 | 124.97 | 127.84 | 118.98 | 122.09 | 126.46 | 130.33 | 125.41 | 127.98 | 118.99 | 140.5 | 109.19 | 114.31 | 127.45 | 120.55 | 125.18 | 115.29 | 136.54 | 139.94 | 123.99 | 126.24 | 130.36 | 122.94 | 141.08 | 120.16 | 137.4 | 125.33
COMPOSICAO | 92355 | JOELHO 90 GRAUS, EM FERRO GALVANIZADO, DN 80 (3"), CONEXÃO ROSQUEADA, INSTALADO EM PRUMADAS - FORNECIMENTO E INSTALAÇÃO. AF_10/2020 | UN | 130.72 | 159.77 | 162.72 | 153.61 | 152.48 | 161.35 | 165.32 | 160.25 | 162.91 | 153.64 | 181.34 | 137.67 | 145.43 | 162.36 | 155.24 | 160.03 | 147.3 | 171.74 | 175.2 | 158.79 | 161.12 | 165.34 | 156.67 | 179.57 | 154.83 | 172.59 | 160.15
COMPOSICAO | 96837 | JOELHO 90 GRAUS, METÁLICO, PARA INSTALAÇÕES EM PEX, DN 16 MM, CONEXÃO POR ANEL DESLIZANTE FORNECIMENTO E INSTALAÇÃO. AF_06/2015 | UN | 23.67 | 23.35 | 23.72 | 22.51 | 24.52 | 23.51 | 24.06 | 23.35 | 23.76 | 22.5 | 23.47 | 23.24 | 23.08 | 23.67 | 22.72 | 23.34 | 22.87 | 24.97 | 25.46 | 23.16 | 23.5 | 24.14 | 30.28 | 24.53 | 22.61 | 25.12 | 23.41
COMPOSICAO | 96840 | JOELHO 90 GRAUS, METÁLICO, PARA INSTALAÇÕES EM PEX, DN 20 MM, CONEXÃO POR ANEL DESLIZANTE <U+0096> FORNECIMENTO E INSTALAÇÃO . AF_06/2015 | UN | 27.63 | 27.25 | 27.69 | 26.26 | 28.64 | 27.43 | 28.1 | 27.25 | 27.73 | 26.24 | 27.4 | 27.13 | 26.92 | 27.63 | 26.5 | 27.24 | 26.68 | 29.18 | 29.76 | 27.03 | 27.43 | 28.2 | 35.3 | 28.65 | 26.39 | 29.35 | 27.32
COMPOSICAO | 96845 | JOELHO 90 GRAUS, METÁLICO, PARA INSTALAÇÕES EM PEX, DN 25 MM, CONEXÃO POR ANEL DESLIZANTE FORNECIMENTO E INSTALAÇÃO. AF_06/2015 | UN | 43.79 | 43.34 | 43.86 | 42.16 | 45.01 | 43.56 | 44.36 | 43.35 | 43.92 | 42.13 | 43.53 | 43.19 | 42.95 | 43.8 | 42.45 | 43.32 | 42.66 | 45.65 | 46.34 | 43.07 | 43.56 | 44.47 | 57.26 | 45.01 | 42.31 | 45.85 | 43.43
COMPOSICAO | 96848 | JOELHO 90 GRAUS, METÁLICO, PARA INSTALAÇÕES EM PEX, DN 32 MM, CONEXÃO POR ANEL DESLIZANTE <U+0096> FORNECIMENTO E INSTALAÇÃO . AF_06/2015 | UN | 56.91 | 56.36 | 57 | 54.91 | 58.4 | 56.64 | 57.61 | 56.37 | 57.07 | 54.87 | 56.59 | 56.18 | 55.89 | 56.92 | 55.27 | 56.34 | 55.52 | 59.19 | 60.04 | 56.04 | 56.63 | 57.75 | 74.71 | 58.41 | 55.09 | 59.44 | 56.47
COMPOSICAO | 96849 | JOELHO 90 GRAUS, PARA INSTALAÇÕES EM PEX, DN 16 MM, CONEXÃO POR CRIMPAGEM FORNECIMENTO E INSTALAÇÃO. AF_06/2015 | UN | 20.49 | 20.24 | 20.52 | 19.6 | 21.14 | 20.36 | 20.79 | 20.24 | 20.55 | 19.59 | 20.33 | 20.16 | 20.03 | 20.48 | 19.76 | 20.23 | 19.87 | 21.49 | 21.86 | 20.09 | 20.35 | 20.85 | 26.5 | 21.15 | 19.68 | 21.6 | 20.28
COMPOSICAO | 96852 | JOELHO 90 GRAUS, PARA INSTALAÇÕES EM PEX, DN 20 MM, CONEXÃO POR CRIMPAGEM FORNECIMENTO E INSTALAÇÃO. AF_06/2015 | UN | 27.4 | 27.12 | 27.45 | 26.36 | 28.18 | 27.26 | 27.77 | 27.12 | 27.49 | 26.35 | 27.23 | 27.02 | 26.86 | 27.41 | 26.54 | 27.11 | 26.68 | 28.59 | 29.04 | 26.95 | 27.26 | 27.84 | 35.78 | 28.19 | 26.46 | 28.72 | 27.17
COMPOSICAO | 96855 | JOELHO 90 GRAUS, PARA INSTALAÇÕES EM PEX, DN 25 MM, CONEXÃO POR CRIMPAGEM FORNECIMENTO E INSTALAÇÃO. AF_06/2015 | UN | 34.08 | 33.73 | 34.13 | 32.83 | 35 | 33.9 | 34.51 | 33.74 | 34.17 | 32.8 | 33.87 | 33.61 | 33.43 | 34.08 | 33.05 | 33.72 | 33.21 | 35.49 | 36.02 | 33.52 | 33.89 | 34.59 | 44.61 | 35.01 | 32.94 | 35.64 | 33.79
COMPOSICAO | 96858 | JOELHO 90 GRAUS, PARA INSTALAÇÕES EM PEX, DN 32 MM, CONEXÃO POR CRIMPAGEM FORNECIMENTO E INSTALAÇÃO. AF_06/2015 | UN | 56.2 | 55.77 | 56.26 | 54.66 | 57.34 | 55.98 | 56.73 | 55.78 | 56.32 | 54.63 | 55.94 | 55.63 | 55.4 | 56.2 | 54.94 | 55.76 | 55.13 | 57.95 | 58.6 | 55.52 | 55.98 | 56.84 | 74.84 | 57.35 | 54.79 | 58.14 | 55.86
COMPOSICAO | 96755 | JOELHO 90 GRAUS, PPR, DN 110 MM, CLASSE PN 25, INSTALADO EM RESERVAÇÃO DE ÁGUA DE EDIFICAÇÃO QUE POSSUA RESERVATÓRIO DE FIBRA/FIBROCIMENTO <U+0096> FORNECIMENTO E INSTALAÇÃO. AF_06/2016 | UN | 222.45 | 221.06 | 222.83 | 217.56 | 226.08 | 221.47 | 224.16 | 221.24 | 222.79 | 217.46 | 221.59 | 220.77 | 219.98 | 222.53 | 218.48 | 221.09 | 219.23 | 241.02 | 229.85 | 194.63 | 221.81 | 224.31 | 188.75 | 162.61 | 218.23 | 228.38 | 221.31
COMPOSICAO | 96697 | JOELHO 90 GRAUS, PPR, DN 110 MM, CLASSE PN 25, INSTALADO EM PRUMADA DE ÁGUA <U+0096> FORNECIMENTO E INSTALAÇÃO . AF_06/2015 | UN | 222.49 | 221.11 | 222.88 | 217.59 | 226.12 | 221.51 | 224.2 | 221.27 | 222.83 | 217.5 | 221.63 | 220.81 | 220.01 | 222.56 | 218.52 | 221.13 | 219.27 | 241.06 | 229.9 | 194.66 | 221.85 | 224.35 | 188.79 | 162.65 | 218.27 | 228.43 | 221.35
COMPOSICAO | 96747 | JOELHO 90 GRAUS, PPR, DN 20 MM, CLASSE PN 25, INSTALADO EM RESERVAÇÃO DE ÁGUA DE EDIFICAÇÃO QUE POSSUA RESERVATÓRIO DE FIBRA/FIBROCIMENTO <U+0096> FORNECIMENTO E INSTALAÇÃO. AF_06/2016 | UN | 7.71 | 7.44 | 7.79 | 6.74 | 8.42 | 7.59 | 8.05 | 7.47 | 7.78 | 6.73 | 7.54 | 7.37 | 7.22 | 7.72 | 6.92 | 7.44 | 7.07 | 8.94 | 9.18 | 7 | 7.59 | 8.08 | 7.1 | 7.56 | 6.87 | 8.88 | 7.49
COMPOSICAO | 96748 | JOELHO 90 GRAUS, PPR, DN 25 MM, CLASSE PN 25, INSTALADO EM RESERVAÇÃO DE ÁGUA DE EDIFICAÇÃO QUE POSSUA RESERVATÓRIO DE FIBRA/FIBROCIMENTO <U+0096> FORNECIMENTO E INSTALAÇÃO. AF_06/2016 | UN | 9.03 | 8.76 | 9.11 | 8.06 | 9.74 | 8.91 | 9.37 | 8.79 | 9.1 | 8.05 | 8.86 | 8.69 | 8.54 | 9.04 | 8.24 | 8.76 | 8.39 | 10.35 | 10.5 | 8.15 | 8.91 | 9.4 | 8.21 | 8.45 | 8.19 | 10.2 | 8.81
COMPOSICAO | 96684 | JOELHO 90 GRAUS, PPR, DN 25 MM, CLASSE PN 25, INSTALADO EM PRUMADA DE ÁGUA <U+0096> FORNECIMENTO E INSTALAÇÃO . AF_06/2015 | UN | 5.63 | 5.53 | 5.65 | 5.28 | 5.88 | 5.59 | 5.75 | 5.54 | 5.65 | 5.27 | 5.57 | 5.51 | 5.45 | 5.64 | 5.35 | 5.53 | 5.4 | 6.26 | 6.15 | 5 | 5.58 | 5.76 | 4.93 | 4.64 | 5.32 | 6.05 | 5.55
COMPOSICAO | 96650 | JOELHO 90 GRAUS, PPR, DN 25 MM, CLASSE PN 25, INSTALADO EM RAMAL DE DISTRIBUIÇÃO <U+0096> FORNECIMENTO E INSTALAÇÃO . AF_06/2015 | UN | 10.3 | 9.96 | 10.4 | 9.1 | 11.19 | 10.15 | 10.72 | 10.01 | 10.39 | 9.08 | 10.08 | 9.88 | 9.69 | 10.31 | 9.32 | 9.97 | 9.51 | 11.87 | 12.12 | 9.33 | 10.14 | 10.76 | 9.43 | 9.88 | 9.27 | 11.76 | 10.03
COMPOSICAO | 96637 | JOELHO 90 GRAUS, PPR, DN 25 MM, CLASSE PN 25, INSTALADO EM RAMAL OU SUB-RAMAL DE ÁGUA <U+0096> FORNECIMENTO E INSTALAÇÃO . AF_06/2015 | UN | 13.41 | 12.92 | 13.55 | 11.64 | 14.73 | 13.2 | 14.04 | 12.97 | 13.54 | 11.61 | 13.1 | 12.81 | 12.52 | 13.44 | 11.98 | 12.92 | 12.25 | 15.61 | 16.1 | 12.22 | 13.18 | 14.09 | 12.43 | 13.37 | 11.89 | 15.57 | 13.01
COMPOSICAO | 96749 | JOELHO 90 GRAUS, PPR, DN 32 MM, CLASSE PN 25, INSTALADO EM RESERVAÇÃO DE ÁGUA DE EDIFICAÇÃO QUE POSSUA RESERVATÓRIO DE FIBRA/FIBROCIMENTO <U+0096> FORNECIMENTO E INSTALAÇÃO. AF_06/2016 | UN | 12.5 | 12.15 | 12.6 | 11.26 | 13.42 | 12.34 | 12.94 | 12.2 | 12.59 | 11.24 | 12.29 | 12.08 | 11.87 | 12.52 | 11.5 | 12.17 | 11.69 | 14.25 | 14.39 | 11.26 | 12.35 | 12.98 | 11.28 | 11.46 | 11.43 | 14.01 | 12.22
COMPOSICAO | 96686 | JOELHO 90 GRAUS, PPR, DN 32 MM, CLASSE PN 25, INSTALADO EM PRUMADA DE ÁGUA <U+0096> FORNECIMENTO E INSTALAÇÃO . AF_06/2015 | UN | 8.48 | 8.34 | 8.52 | 7.99 | 8.86 | 8.42 | 8.66 | 8.36 | 8.53 | 7.97 | 8.4 | 8.32 | 8.23 | 8.49 | 8.08 | 8.34 | 8.16 | 9.42 | 9.25 | 7.53 | 8.42 | 8.68 | 7.42 | 6.96 | 8.05 | 9.1 | 8.37
COMPOSICAO | 96652 | JOELHO 90 GRAUS, PPR, DN 32 MM, CLASSE PN 25, INSTALADO EM RAMAL DE DISTRIBUIÇÃO <U+0096> FORNECIMENTO E INSTALAÇÃO . AF_06/2015 | UN | 19.19 | 18.49 | 19.38 | 16.73 | 21.02 | 18.88 | 20.05 | 18.57 | 19.36 | 16.68 | 18.75 | 18.34 | 17.94 | 19.23 | 17.19 | 18.5 | 17.57 | 22.26 | 22.92 | 17.45 | 18.86 | 20.13 | 17.72 | 18.95 | 17.07 | 22.18 | 18.61
COMPOSICAO | 96750 | JOELHO 90 GRAUS, PPR, DN 40 MM, CLASSE PN 25, INSTALADO EM RESERVAÇÃO DE ÁGUA DE EDIFICAÇÃO QUE POSSUA RESERVATÓRIO DE FIBRA/FIBROCIMENTO <U+0096> FORNECIMENTO E INSTALAÇÃO. AF_06/2016 | UN | 17.67 | 17.32 | 17.77 | 16.43 | 18.59 | 17.49 | 18.11 | 17.37 | 17.76 | 16.41 | 17.46 | 17.25 | 17.04 | 17.69 | 16.67 | 17.34 | 16.86 | 19.76 | 19.56 | 15.74 | 17.52 | 18.15 | 15.58 | 14.96 | 16.6 | 19.18 | 17.39
COMPOSICAO | 96688 | JOELHO 90 GRAUS, PPR, DN 40 MM, CLASSE PN 25, INSTALADO EM PRUMADA DE ÁGUA <U+0096> FORNECIMENTO E INSTALAÇÃO . AF_06/2015 | UN | 14.93 | 14.71 | 14.98 | 14.19 | 15.48 | 14.81 | 15.18 | 14.75 | 14.98 | 14.17 | 14.8 | 14.68 | 14.56 | 14.93 | 14.34 | 14.73 | 14.45 | 16.47 | 16.04 | 13.18 | 14.83 | 15.21 | 12.95 | 11.89 | 14.29 | 15.83 | 14.76
COMPOSICAO | 96654 | JOELHO 90 GRAUS, PPR, DN 40 MM, CLASSE PN 25, INSTALADO EM RAMAL DE DISTRIBUIÇÃO <U+0096> FORNECIMENTO E INSTALAÇÃO . AF_06/2015 | UN | 32.23 | 31.13 | 32.53 | 28.32 | 35.13 | 31.73 | 33.59 | 31.25 | 32.5 | 28.25 | 31.54 | 30.89 | 30.25 | 32.29 | 29.06 | 31.14 | 29.66 | 37.22 | 38.14 | 29.23 | 31.72 | 33.72 | 29.59 | 31.27 | 28.86 | 36.97 | 31.33
COMPOSICAO | 96751 | JOELHO 90 GRAUS, PPR, DN 50 MM, CLASSE PN 25, INSTALADO EM RESERVAÇÃO DE ÁGUA DE EDIFICAÇÃO QUE POSSUA RESERVATÓRIO DE FIBRA/FIBROCIMENTO <U+0096> FORNECIMENTO E INSTALAÇÃO. AF_06/2016 | UN | 32.85 | 32.32 | 33 | 30.96 | 34.25 | 32.58 | 33.51 | 32.38 | 32.98 | 30.93 | 32.52 | 32.2 | 31.89 | 32.88 | 31.32 | 32.32 | 31.61 | 36.43 | 35.71 | 29.12 | 32.6 | 33.56 | 28.69 | 26.81 | 31.23 | 35.14 | 32.41
COMPOSICAO | 96690 | JOELHO 90 GRAUS, PPR, DN 50 MM, CLASSE PN 25, INSTALADO EM PRUMADA DE ÁGUA <U+0096> FORNECIMENTO E INSTALAÇÃO . AF_06/2015 | UN | 28.5 | 28.2 | 28.59 | 27.41 | 29.31 | 28.33 | 28.88 | 28.24 | 28.59 | 27.39 | 28.32 | 28.13 | 27.95 | 28.52 | 27.63 | 28.21 | 27.79 | 31.22 | 30.16 | 25.09 | 28.37 | 28.92 | 24.51 | 21.94 | 27.57 | 29.82 | 28.25
COMPOSICAO | 96752 | JOELHO 90 GRAUS, PPR, DN 63 MM, CLASSE PN 25, INSTALADO EM RESERVAÇÃO DE ÁGUA DE EDIFICAÇÃO QUE POSSUA RESERVATÓRIO DE FIBRA/FIBROCIMENTO <U+0096> FORNECIMENTO E INSTALAÇÃO. AF_06/2016 | UN | 44.17 | 43.64 | 44.32 | 42.28 | 45.57 | 43.88 | 44.83 | 43.7 | 44.3 | 42.25 | 43.84 | 43.52 | 43.21 | 44.2 | 42.64 | 43.64 | 42.93 | 48.52 | 47.03 | 38.94 | 43.92 | 44.88 | 38.12 | 34.49 | 42.55 | 46.46 | 43.73
COMPOSICAO | 96692 | JOELHO 90 GRAUS, PPR, DN 63 MM, CLASSE PN 25, INSTALADO EM PRUMADA DE ÁGUA <U+0096> FORNECIMENTO E INSTALAÇÃO . AF_06/2015 | UN | 43.02 | 42.55 | 43.15 | 41.35 | 44.26 | 42.76 | 43.61 | 42.61 | 43.13 | 41.32 | 42.73 | 42.45 | 42.17 | 43.05 | 41.66 | 42.56 | 41.93 | 47.15 | 45.55 | 37.88 | 42.8 | 43.66 | 37.02 | 33.21 | 41.58 | 45.06 | 42.64
COMPOSICAO | 96753 | JOELHO 90 GRAUS, PPR, DN 75 MM, CLASSE PN 25, INSTALADO EM RESERVAÇÃO DE ÁGUA DE EDIFICAÇÃO QUE POSSUA RESERVATÓRIO DE FIBRA/FIBROCIMENTO <U+0096> FORNECIMENTO E INSTALAÇÃO. AF_06/2016 | UN | 102.65 | 101.76 | 102.89 | 99.53 | 104.95 | 102.1 | 103.74 | 101.87 | 102.86 | 99.47 | 102.09 | 101.58 | 101.06 | 102.69 | 100.12 | 101.78 | 100.59 | 111.84 | 107.36 | 90.08 | 102.24 | 103.83 | 87.7 | 77.11 | 99.96 | 106.43 | 101.92
COMPOSICAO | 96694 | JOELHO 90 GRAUS, PPR, DN 75 MM, CLASSE PN 25, INSTALADO EM PRUMADA DE ÁGUA <U+0096> FORNECIMENTO E INSTALAÇÃO . AF_06/2015 | UN | 98.34 | 97.68 | 98.53 | 96.01 | 100.07 | 97.89 | 99.16 | 97.76 | 98.5 | 95.97 | 97.93 | 97.54 | 97.15 | 98.37 | 96.45 | 97.7 | 96.81 | 106.67 | 101.87 | 86.09 | 98.04 | 99.23 | 83.56 | 72.28 | 96.33 | 101.17 | 97.8
COMPOSICAO | 96754 | JOELHO 90 GRAUS, PPR, DN 90 MM, CLASSE PN 25, INSTALADO EM RESERVAÇÃO DE ÁGUA DE EDIFICAÇÃO QUE POSSUA RESERVATÓRIO DE FIBRA/FIBROCIMENTO <U+0096> FORNECIMENTO E INSTALAÇÃO. AF_06/2016 | UN | 147.55 | 146.66 | 147.79 | 144.43 | 149.85 | 146.91 | 148.64 | 146.77 | 147.76 | 144.37 | 146.99 | 146.48 | 145.96 | 147.59 | 145.02 | 146.68 | 145.49 | 159.77 | 152.26 | 129.04 | 147.14 | 148.73 | 125.1 | 107.54 | 144.86 | 151.33 | 146.82
COMPOSICAO | 96696 | JOELHO 90 GRAUS, PPR, DN 90 MM, CLASSE PN 25, INSTALADO EM PRUMADA DE ÁGUA <U+0096> FORNECIMENTO E INSTALAÇÃO . AF_06/2015 | UN | 148.61 | 147.67 | 148.88 | 145.3 | 151.07 | 147.95 | 149.77 | 147.79 | 148.84 | 145.23 | 148.02 | 147.47 | 146.93 | 148.66 | 145.93 | 147.69 | 146.44 | 161.05 | 153.63 | 130.03 | 148.17 | 149.87 | 126.13 | 108.73 | 145.75 | 152.63 | 147.84
COMPOSICAO | 89809 | JOELHO 90 GRAUS, PVC, SERIE NORMAL, ESGOTO PREDIAL, DN 100 MM, JUNTA ELÁSTICA, FORNECIDO E INSTALADO EM PRUMADA DE ESGOTO SANITÁRIO OU VENTILAÇÃO. AF_12/2014 | UN | 19.88 | 18.55 | 17.59 | 18.12 | 19.06 | 18.28 | 19.82 | 22.37 | 20.35 | 18.37 | 18.95 | 20.96 | 20.16 | 18.03 | 17.68 | 21.04 | 17.57 | 20.03 | 21.01 | 18.03 | 19.24 | 18.22 | 20.8 | 19.47 | 18.01 | 21.57 | 18.97
COMPOSICAO | 89744 | JOELHO 90 GRAUS, PVC, SERIE NORMAL, ESGOTO PREDIAL, DN 100 MM, JUNTA ELÁSTICA, FORNECIDO E INSTALADO EM RAMAL DE DESCARGA OU RAMAL DE ESGOTO SANITÁRIO. AF_12/2014 | UN | 25.21 | 23.61 | 23 | 22.47 | 25.12 | 23.49 | 25.49 | 27.45 | 25.75 | 22.7 | 24.11 | 25.95 | 25 | 23.38 | 22.22 | 26.1 | 22.26 | 26.42 | 27.82 | 22.97 | 24.45 | 23.92 | 25.93 | 25.44 | 22.5 | 28.08 | 24.07
COMPOSICAO | 89850 | JOELHO 90 GRAUS, PVC, SERIE NORMAL, ESGOTO PREDIAL, DN 100 MM, JUNTA ELÁSTICA, FORNECIDO E INSTALADO EM SUBCOLETOR AÉREO DE ESGOTO SANITÁRIO. AF_12/2014 | UN | 24.8 | 23.21 | 22.59 | 22.14 | 24.64 | 23.09 | 25.06 | 27.06 | 25.33 | 22.37 | 23.71 | 25.57 | 24.62 | 22.97 | 21.87 | 25.71 | 21.9 | 25.93 | 27.3 | 22.59 | 24.04 | 23.48 | 25.53 | 24.98 | 22.15 | 27.58 | 23.68
COMPOSICAO | 89854 | JOELHO 90 GRAUS, PVC, SERIE NORMAL, ESGOTO PREDIAL, DN 150 MM, JUNTA ELÁSTICA, FORNECIDO E INSTALADO EM SUBCOLETOR AÉREO DE ESGOTO SANITÁRIO. AF_12/2014 | UN | 89.44 | 84.78 | 77.16 | 82.53 | 83.29 | 80.79 | 88.56 | 106.09 | 92.43 | 86.32 | 88.11 | 99.05 | 88.24 | 80.9 | 82.21 | 98.19 | 78.09 | 90.27 | 91.29 | 81.82 | 86.21 | 81.28 | 96.02 | 86.49 | 83.1 | 98.8 | 87.6
COMPOSICAO | 89724 | JOELHO 90 GRAUS, PVC, SERIE NORMAL, ESGOTO PREDIAL, DN 40 MM, JUNTA SOLDÁVEL, FORNECIDO E INSTALADO EM RAMAL DE DESCARGA OU RAMAL DE ESGOTO SANITÁRIO. AF_12/2014 | UN | 10.13 | 9.4 | 9.21 | 9.05 | 10.27 | 9.25 | 10.52 | 11.49 | 10.31 | 9.26 | 10.04 | 10.77 | 9.51 | 9.71 | 8.92 | 10.38 | 8.89 | 11.36 | 11.36 | 9.19 | 9.76 | 9.6 | 10.89 | 10.74 | 9.07 | 11.66 | 10
COMPOSICAO | 89801 | JOELHO 90 GRAUS, PVC, SERIE NORMAL, ESGOTO PREDIAL, DN 50 MM, JUNTA ELÁSTICA, FORNECIDO E INSTALADO EM PRUMADA DE ESGOTO SANITÁRIO OU VENTILAÇÃO. AF_12/2014 | UN | 7.36 | 6.8 | 6.53 | 6.74 | 7.02 | 6.84 | 7.26 | 8 | 7.51 | 6.65 | 6.73 | 7.49 | 7.85 | 6.54 | 6.42 | 7.68 | 6.6 | 7.08 | 7.74 | 6.62 | 7.15 | 6.64 | 7.53 | 7.05 | 6.59 | 7.66 | 6.81
COMPOSICAO | 89731 | JOELHO 90 GRAUS, PVC, SERIE NORMAL, ESGOTO PREDIAL, DN 50 MM, JUNTA ELÁSTICA, FORNECIDO E INSTALADO EM RAMAL DE DESCARGA OU RAMAL DE ESGOTO SANITÁRIO. AF_12/2014 | UN | 11.05 | 10.29 | 10.27 | 9.75 | 11.2 | 10.46 | 11.19 | 11.53 | 11.24 | 9.64 | 10.31 | 10.95 | 11.2 | 10.23 | 9.56 | 11.19 | 9.84 | 11.5 | 12.45 | 10.04 | 10.75 | 10.59 | 11.08 | 11.18 | 9.7 | 12.16 | 10.34
COMPOSICAO | 89805 | JOELHO 90 GRAUS, PVC, SERIE NORMAL, ESGOTO PREDIAL, DN 75 MM, JUNTA ELÁSTICA, FORNECIDO E INSTALADO EM PRUMADA DE ESGOTO SANITÁRIO OU VENTILAÇÃO. AF_12/2014 | UN | 15.06 | 14.06 | 13.26 | 13.78 | 14.31 | 13.82 | 14.93 | 16.99 | 15.43 | 13.98 | 14.3 | 15.91 | 15.39 | 13.57 | 13.41 | 16.01 | 13.32 | 14.98 | 15.76 | 13.65 | 14.58 | 13.71 | 15.74 | 14.6 | 13.67 | 16.22 | 14.34
COMPOSICAO | 89737 | JOELHO 90 GRAUS, PVC, SERIE NORMAL, ESGOTO PREDIAL, DN 75 MM, JUNTA ELÁSTICA, FORNECIDO E INSTALADO EM RAMAL DE DESCARGA OU RAMAL DE ESGOTO SANITÁRIO. AF_12/2014 | UN | 19.57 | 18.33 | 17.83 | 17.46 | 19.43 | 18.23 | 19.73 | 21.29 | 20 | 17.65 | 18.67 | 20.14 | 19.48 | 18.09 | 17.26 | 20.29 | 17.29 | 20.39 | 21.52 | 17.84 | 18.98 | 18.54 | 20.08 | 19.64 | 17.47 | 21.73 | 18.65
COMPOSICAO | 89584 | JOELHO 90 GRAUS, PVC, SERIE R, ÁGUA PLUVIAL, DN 100 MM, JUNTA ELÁSTICA, FORNECIDO E INSTALADO EM CONDUTORES VERTICAIS DE ÁGUAS PLUVIAIS. AF_12/2014 | UN | 45.84 | 43.75 | 38.86 | 42.65 | 42.09 | 40.72 | 45.5 | 56.67 | 47.6 | 45.59 | 46.49 | 52.69 | 43.82 | 41.76 | 42.99 | 51.34 | 39.62 | 47.15 | 45.94 | 42.1 | 43.98 | 41.41 | 50.58 | 44.56 | 43.29 | 51.64 | 46.01
COMPOSICAO | 89529 | JOELHO 90 GRAUS, PVC, SERIE R, ÁGUA PLUVIAL, DN 100 MM, JUNTA ELÁSTICA, FORNECIDO E INSTALADO EM RAMAL DE ENCAMINHAMENTO. AF_12/2014 | UN | 47.48 | 45.3 | 40.52 | 43.99 | 43.95 | 42.32 | 47.25 | 58.24 | 49.26 | 46.92 | 48.08 | 54.23 | 45.31 | 43.4 | 44.38 | 52.9 | 41.06 | 49.12 | 48.03 | 43.63 | 45.58 | 43.17 | 52.17 | 46.39 | 44.67 | 53.64 | 47.58
COMPOSICAO | 89590 | JOELHO 90 GRAUS, PVC, SERIE R, ÁGUA PLUVIAL, DN 150 MM, JUNTA ELÁSTICA, FORNECIDO E INSTALADO EM CONDUTORES VERTICAIS DE ÁGUAS PLUVIAIS. AF_12/2014 | UN | 146.44 | 139.97 | 123.07 | 136.99 | 132.67 | 129.8 | 144.39 | 182.13 | 152.31 | 146.62 | 148.2 | 169.15 | 141.28 | 132.22 | 137.89 | 165.36 | 126.59 | 148.15 | 144.54 | 134.51 | 140.49 | 131.18 | 161.68 | 140.4 | 138.93 | 163.66 | 146.7
COMPOSICAO | 89514 | JOELHO 90 GRAUS, PVC, SERIE R, ÁGUA PLUVIAL, DN 40 MM, JUNTA SOLDÁVEL, FORNECIDO E INSTALADO EM RAMAL DE ENCAMINHAMENTO. AF_12/2014 | UN | 10.73 | 10.02 | 9.31 | 9.86 | 10.31 | 9.55 | 10.96 | 12.98 | 11.01 | 10.35 | 10.86 | 12.06 | 10.06 | 10.07 | 9.73 | 11.5 | 9.32 | 11.66 | 11.31 | 9.74 | 10.28 | 9.78 | 11.94 | 11 | 9.91 | 12.23 | 10.79
COMPOSICAO | 89518 | JOELHO 90 GRAUS, PVC, SERIE R, ÁGUA PLUVIAL, DN 50 MM, JUNTA ELÁSTICA, FORNECIDO E INSTALADO EM RAMAL DE ENCAMINHAMENTO. AF_12/2014 | UN | 16.52 | 15.57 | 14.3 | 15.23 | 15.43 | 14.99 | 16.33 | 19.33 | 17.03 | 15.76 | 16.07 | 18.05 | 16.51 | 14.88 | 15.04 | 17.98 | 14.48 | 16.54 | 16.93 | 15.05 | 15.93 | 14.98 | 17.61 | 15.94 | 15.24 | 18.06 | 16.01
COMPOSICAO | 89581 | JOELHO 90 GRAUS, PVC, SERIE R, ÁGUA PLUVIAL, DN 75 MM, JUNTA ELÁSTICA, FORNECIDO E INSTALADO EM CONDUTORES VERTICAIS DE ÁGUAS PLUVIAIS. AF_12/2014 | UN | 30.18 | 28.7 | 25.57 | 28.11 | 27.63 | 26.89 | 29.85 | 36.97 | 31.3 | 29.83 | 30.28 | 34.38 | 29.29 | 27.31 | 28.14 | 33.69 | 26.17 | 30.6 | 30.17 | 27.65 | 28.99 | 27.14 | 33.09 | 29.1 | 28.4 | 33.61 | 30.02
COMPOSICAO | 89522 | JOELHO 90 GRAUS, PVC, SERIE R, ÁGUA PLUVIAL, DN 75 MM, JUNTA ELÁSTICA, FORNECIDO E INSTALADO EM RAMAL DE ENCAMINHAMENTO. AF_12/2014 | UN | 31.82 | 30.26 | 27.24 | 29.45 | 29.49 | 28.5 | 31.59 | 38.53 | 32.96 | 31.16 | 31.86 | 35.91 | 30.78 | 28.95 | 29.55 | 35.25 | 27.62 | 32.57 | 32.27 | 29.17 | 30.59 | 28.89 | 34.66 | 30.94 | 29.78 | 35.61 | 31.59
COMPOSICAO | 94686 | JOELHO 90 GRAUS, PVC, SOLDÁVEL, DN 110 MM INSTALADO EM RESERVAÇÃO DE ÁGUA DE EDIFICAÇÃO QUE POSSUA RESERVATÓRIO DE FIBRA/FIBROCIMENTO FORNECIMENTO E INSTALAÇÃO. AF_06/2016 | UN | 342.04 | 319.99 | 286.73 | 283.69 | 315.95 | 281.12 | 335.13 | 400.94 | 302.96 | 301.42 | 335.11 | 354.12 | 276.54 | 307.18 | 312.47 | 295.19 | 278 | 328.77 | 310.97 | 315.63 | 312.21 | 279.38 | 404.81 | 312.73 | 311.83 | 352.76 | 336.64
COMPOSICAO | 89404 | JOELHO 90 GRAUS, PVC, SOLDÁVEL, DN 20MM, INSTALADO EM RAMAL DE DISTRIBUIÇÃO DE ÁGUA - FORNECIMENTO E INSTALAÇÃO. AF_12/2014 | UN | 4.73 | 4.33 | 4.53 | 3.98 | 5.1 | 4.41 | 4.98 | 4.82 | 4.64 | 3.91 | 4.52 | 4.54 | 4.35 | 4.6 | 3.97 | 4.35 | 4.13 | 5.41 | 5.61 | 4.29 | 4.54 | 4.62 | 4.9 | 5.15 | 4.02 | 5.41 | 4.52
COMPOSICAO | 89358 | JOELHO 90 GRAUS, PVC, SOLDÁVEL, DN 20MM, INSTALADO EM RAMAL OU SUB-RAMAL DE ÁGUA - FORNECIMENTO E INSTALAÇÃO. AF_12/2014 | UN | 6.91 | 6.38 | 6.71 | 5.75 | 7.54 | 6.52 | 7.29 | 6.89 | 6.83 | 5.69 | 6.61 | 6.58 | 6.33 | 6.76 | 5.81 | 6.42 | 6.05 | 8 | 8.37 | 6.29 | 6.66 | 6.93 | 6.99 | 7.57 | 5.85 | 8.05 | 6.61
COMPOSICAO | 89866 | JOELHO 90 GRAUS, PVC, SOLDÁVEL, DN 25MM, INSTALADO EM DRENO DE AR-CONDICIONADO - FORNECIMENTO E INSTALAÇÃO. AF_12/2014 | UN | 4.92 | 4.48 | 4.63 | 4.18 | 5.22 | 4.52 | 5.17 | 5.1 | 4.79 | 4.09 | 4.7 | 4.78 | 4.54 | 4.76 | 4.11 | 4.49 | 4.31 | 5.56 | 5.72 | 4.43 | 4.71 | 4.7 | 5.19 | 5.29 | 4.21 | 5.53 | 4.71
COMPOSICAO | 89481 | JOELHO 90 GRAUS, PVC, SOLDÁVEL, DN 25MM, INSTALADO EM PRUMADA DE ÁGUA - FORNECIMENTO E INSTALAÇÃO. AF_12/2014 | UN | 4.49 | 4.08 | 4.2 | 3.81 | 4.74 | 4.1 | 4.7 | 4.69 | 4.34 | 3.74 | 4.27 | 4.38 | 4.13 | 4.34 | 3.75 | 4.07 | 3.92 | 5.03 | 5.17 | 4.04 | 4.29 | 4.25 | 4.77 | 4.82 | 3.84 | 5.02 | 4.29
COMPOSICAO | 89408 | JOELHO 90 GRAUS, PVC, SOLDÁVEL, DN 25MM, INSTALADO EM RAMAL DE DISTRIBUIÇÃO DE ÁGUA - FORNECIMENTO E INSTALAÇÃO. AF_12/2014 | UN | 5.76 | 5.27 | 5.48 | 4.86 | 6.17 | 5.34 | 6.05 | 5.89 | 5.63 | 4.77 | 5.5 | 5.56 | 5.29 | 5.59 | 4.83 | 5.28 | 5.04 | 6.53 | 6.78 | 5.21 | 5.53 | 5.59 | 5.99 | 6.22 | 4.9 | 6.56 | 5.51
COMPOSICAO | 89362 | JOELHO 90 GRAUS, PVC, SOLDÁVEL, DN 25MM, INSTALADO EM RAMAL OU SUB-RAMAL DE ÁGUA - FORNECIMENTO E INSTALAÇÃO. AF_12/2014 | UN | 8.26 | 7.64 | 7.99 | 6.91 | 9 | 7.78 | 8.71 | 8.28 | 8.16 | 6.81 | 7.92 | 7.93 | 7.57 | 8.08 | 6.96 | 7.66 | 7.24 | 9.53 | 9.94 | 7.52 | 7.97 | 8.25 | 8.4 | 9.03 | 7 | 9.62 | 7.91
COMPOSICAO | 89412 | JOELHO 90 GRAUS, PVC, SOLDÁVEL, DN 25MM, X 3/4<U+0094> INSTALADO EM RAMAL DE DISTRIBUIÇÃO DE ÁGUA - FORNECIMENTO E INSTALAÇÃO. AF_12/2014 | UN | 9.3 | 8.59 | 8.4 | 7.78 | 9.38 | 8.21 | 9.49 | 10.1 | 8.73 | 7.91 | 8.98 | 9.25 | 8.09 | 8.74 | 8.1 | 8.32 | 7.88 | 9.85 | 9.89 | 8.49 | 8.74 | 8.42 | 10.23 | 9.38 | 8.15 | 10.17 | 9.01
COMPOSICAO | 94674 | JOELHO 90 GRAUS, PVC, SOLDÁVEL, DN 32 MM INSTALADO EM RESERVAÇÃO DE ÁGUA DE EDIFICAÇÃO QUE POSSUA RESERVATÓRIO DE FIBRA/FIBROCIMENTO FORNECIMENTO E INSTALAÇÃO. AF_06/2016 | UN | 9.45 | 8.67 | 8.8 | 7.95 | 9.87 | 8.59 | 9.83 | 9.98 | 9.06 | 7.96 | 9.07 | 9.25 | 8.5 | 9.06 | 8.07 | 8.57 | 8.17 | 10.44 | 10.66 | 8.57 | 9 | 8.87 | 10.14 | 9.93 | 8.19 | 10.56 | 9.11
COMPOSICAO | 89492 | JOELHO 90 GRAUS, PVC, SOLDÁVEL, DN 32MM, INSTALADO EM PRUMADA DE ÁGUA - FORNECIMENTO E INSTALAÇÃO. AF_12/2014 | UN | 7.34 | 6.71 | 6.68 | 6.2 | 7.5 | 6.55 | 7.57 | 7.94 | 6.94 | 6.25 | 7.05 | 7.28 | 6.56 | 6.96 | 6.3 | 6.59 | 6.31 | 7.92 | 8.01 | 6.64 | 6.95 | 6.67 | 8.06 | 7.57 | 6.42 | 8.03 | 7.09
COMPOSICAO | 89413 | JOELHO 90 GRAUS, PVC, SOLDÁVEL, DN 32MM, INSTALADO EM RAMAL DE DISTRIBUIÇÃO DE ÁGUA - FORNECIMENTO E INSTALAÇÃO. AF_12/2014 | UN | 8.79 | 8.07 | 8.12 | 7.38 | 9.12 | 7.94 | 9.11 | 9.3 | 8.39 | 7.41 | 8.43 | 8.62 | 7.87 | 8.39 | 7.51 | 7.95 | 7.57 | 9.63 | 9.82 | 7.97 | 8.35 | 8.2 | 9.44 | 9.18 | 7.62 | 9.78 | 8.47
COMPOSICAO | 89367 | JOELHO 90 GRAUS, PVC, SOLDÁVEL, DN 32MM, INSTALADO EM RAMAL OU SUB-RAMAL DE ÁGUA - FORNECIMENTO E INSTALAÇÃO. AF_12/2014 | UN | 11.8 | 10.91 | 11.15 | 9.84 | 12.53 | 10.87 | 12.3 | 12.16 | 11.43 | 9.85 | 11.34 | 11.44 | 10.61 | 11.39 | 10.07 | 10.8 | 10.22 | 13.21 | 13.63 | 10.74 | 11.28 | 11.39 | 12.33 | 12.54 | 10.15 | 13.44 | 11.35
COMPOSICAO | 94676 | JOELHO 90 GRAUS, PVC, SOLDÁVEL, DN 40 MM INSTALADO EM RESERVAÇÃO DE ÁGUA DE EDIFICAÇÃO QUE POSSUA RESERVATÓRIO DE FIBRA/FIBROCIMENTO FORNECIMENTO E INSTALAÇÃO. AF_06/2016 | UN | 16.86 | 15.44 | 15.37 | 14.2 | 17.21 | 15.03 | 17.35 | 18.21 | 15.91 | 14.32 | 16.19 | 16.69 | 14.97 | 15.98 | 14.51 | 15.13 | 14.45 | 18.14 | 18.32 | 15.31 | 15.93 | 15.33 | 18.49 | 17.31 | 14.73 | 18.47 | 16.27
COMPOSICAO | 89497 | JOELHO 90 GRAUS, PVC, SOLDÁVEL, DN 40MM, INSTALADO EM PRUMADA DE ÁGUA - FORNECIMENTO E INSTALAÇÃO. AF_12/2014 | UN | 12.5 | 11.5 | 11.08 | 10.51 | 12.36 | 10.85 | 12.68 | 13.87 | 11.57 | 10.74 | 12.06 | 12.55 | 10.84 | 11.65 | 10.93 | 11.08 | 10.55 | 12.99 | 12.89 | 11.38 | 11.69 | 10.97 | 14.09 | 12.42 | 11.07 | 13.4 | 12.14
COMPOSICAO | 94678 | JOELHO 90 GRAUS, PVC, SOLDÁVEL, DN 50 MM INSTALADO EM RESERVAÇÃO DE ÁGUA DE EDIFICAÇÃO QUE POSSUA RESERVATÓRIO DE FIBRA/FIBROCIMENTO FORNECIMENTO E INSTALAÇÃO. AF_06/2016 | UN | 17.44 | 15.99 | 15.85 | 14.68 | 17.73 | 15.5 | 17.91 | 18.9 | 16.42 | 14.83 | 16.76 | 17.29 | 15.43 | 16.49 | 15.05 | 15.62 | 14.91 | 18.69 | 18.82 | 15.84 | 16.45 | 15.8 | 19.18 | 17.82 | 15.26 | 19.06 | 16.84
COMPOSICAO | 89501 | JOELHO 90 GRAUS, PVC, SOLDÁVEL, DN 50MM, INSTALADO EM PRUMADA DE ÁGUA - FORNECIMENTO E INSTALAÇÃO. AF_12/2014 | UN | 14.84 | 13.54 | 13.2 | 12.54 | 14.75 | 12.94 | 15.15 | 16.39 | 13.8 | 12.7 | 14.23 | 14.84 | 13.06 | 13.87 | 12.84 | 13.15 | 12.61 | 15.55 | 15.49 | 13.43 | 13.91 | 13.03 | 16.66 | 14.91 | 13.07 | 15.88 | 14.35
COMPOSICAO | 94680 | JOELHO 90 GRAUS, PVC, SOLDÁVEL, DN 60 MM INSTALADO EM RESERVAÇÃO DE ÁGUA DE EDIFICAÇÃO QUE POSSUA RESERVATÓRIO DE FIBRA/FIBROCIMENTO FORNECIMENTO E INSTALAÇÃO. AF_06/2016 | UN | 50.67 | 46.74 | 44.26 | 42.5 | 49.18 | 43.35 | 50.99 | 57.12 | 46.36 | 43.82 | 49.05 | 51.3 | 43.23 | 46.77 | 44.76 | 44.54 | 42.4 | 51.6 | 50.57 | 46.24 | 47.06 | 43.54 | 57.89 | 49.29 | 45.2 | 53.65 | 49.34
COMPOSICAO | 89505 | JOELHO 90 GRAUS, PVC, SOLDÁVEL, DN 60MM, INSTALADO EM PRUMADA DE ÁGUA - FORNECIMENTO E INSTALAÇÃO. AF_12/2014 | UN | 42.12 | 39.05 | 35.94 | 35.19 | 39.79 | 35.23 | 41.82 | 48.55 | 37.86 | 36.81 | 40.98 | 43.17 | 35.05 | 38.31 | 37.8 | 36.63 | 34.74 | 41.58 | 40.01 | 38.59 | 38.76 | 35.11 | 49.14 | 39.7 | 38.01 | 43.85 | 41.23
COMPOSICAO | 94682 | JOELHO 90 GRAUS, PVC, SOLDÁVEL, DN 75 MM INSTALADO EM RESERVAÇÃO DE ÁGUA DE EDIFICAÇÃO QUE POSSUA RESERVATÓRIO DE FIBRA/FIBROCIMENTO FORNECIMENTO E INSTALAÇÃO. AF_06/2016 | UN | 141.89 | 132.54 | 119.58 | 117.82 | 131.9 | 117.23 | 139.49 | 165.5 | 126.19 | 124.74 | 138.82 | 146.48 | 115.48 | 127.87 | 129.11 | 122.75 | 115.73 | 137.4 | 130.59 | 130.77 | 129.78 | 116.69 | 167.17 | 130.75 | 129.01 | 146.85 | 139.47
COMPOSICAO | 89513 | JOELHO 90 GRAUS, PVC, SOLDÁVEL, DN 75MM, INSTALADO EM PRUMADA DE ÁGUA - FORNECIMENTO E INSTALAÇÃO. AF_12/2014 | UN | 137.18 | 128.04 | 114.76 | 114 | 126.53 | 112.58 | 134.45 | 161.01 | 121.41 | 120.91 | 134.25 | 142.06 | 111.21 | 123.13 | 125.06 | 118.25 | 111.58 | 131.72 | 124.52 | 126.36 | 125.19 | 111.59 | 162.66 | 125.47 | 125.03 | 141.03 | 134.93
COMPOSICAO | 94684 | JOELHO 90 GRAUS, PVC, SOLDÁVEL, DN 85 MM INSTALADO EM RESERVAÇÃO DE ÁGUA DE EDIFICAÇÃO QUE POSSUA RESERVATÓRIO DE FIBRA/FIBROCIMENTO FORNECIMENTO E INSTALAÇÃO. AF_06/2016 | UN | 178.72 | 166.37 | 151.86 | 148.82 | 167.83 | 148.84 | 176.66 | 206.9 | 160.01 | 156.53 | 174.37 | 183.69 | 147.18 | 161.97 | 161.44 | 155.16 | 146.7 | 175.15 | 167.7 | 164.28 | 164.09 | 148.4 | 209.14 | 166.88 | 161.76 | 185.88 | 175.26
COMPOSICAO | 89521 | JOELHO 90 GRAUS, PVC, SOLDÁVEL, DN 85MM, INSTALADO EM PRUMADA DE ÁGUA - FORNECIMENTO E INSTALAÇÃO. AF_12/2014 | UN | 161.85 | 151.08 | 135.33 | 134.49 | 149.2 | 132.76 | 158.59 | 190.08 | 143.19 | 142.69 | 158.4 | 167.67 | 131.16 | 145.22 | 147.6 | 139.49 | 131.62 | 155.3 | 146.74 | 149.12 | 147.68 | 131.56 | 192.01 | 147.94 | 147.56 | 166.34 | 159.23
COMPOSICAO | 96838 | JOELHO 90 GRAUS, ROSCA FÊMEA TERMINAL, METÁLICO, PARA INSTALAÇÕES EM PEX, DN 16MM X 1/2", CONEXÃO POR ANEL DESLIZANTE <U+0096> FORNECIMENTO E INSTALAÇÃO. AF_06/2015 | UN | 21.64 | 21.32 | 21.69 | 20.48 | 22.49 | 21.48 | 22.03 | 21.32 | 21.73 | 20.47 | 21.44 | 21.21 | 21.05 | 21.64 | 20.69 | 21.31 | 20.84 | 22.94 | 23.43 | 21.13 | 21.47 | 22.11 | 27.45 | 22.5 | 20.58 | 23.09 | 21.38
COMPOSICAO | 96841 | JOELHO 90 GRAUS, ROSCA FÊMEA TERMINAL, METÁLICO, PARA INSTALAÇÕES EM PEX, DN 20 MM X 1/2", CONEXÃO POR ANEL DESLIZANTE <U+0096> FORNECIMENTO E INSTALAÇÃO. AF_06/2015 | UN | 23.99 | 23.61 | 24.05 | 22.62 | 25 | 23.79 | 24.46 | 23.61 | 24.09 | 22.6 | 23.76 | 23.49 | 23.28 | 23.99 | 22.86 | 23.6 | 23.04 | 25.54 | 26.12 | 23.39 | 23.79 | 24.56 | 30.21 | 25.01 | 22.75 | 25.71 | 23.68
COMPOSICAO | 96842 | JOELHO 90 GRAUS, ROSCA FÊMEA TERMINAL, METÁLICO, PARA INSTALAÇÕES EM PEX, DN 20 MM X 3/4", CONEXÃO POR ANEL DESLIZANTE <U+0096> FORNECIMENTO E INSTALAÇÃO. AF_06/2015 | UN | 30.96 | 30.58 | 31.02 | 29.59 | 31.97 | 30.76 | 31.43 | 30.58 | 31.06 | 29.57 | 30.73 | 30.46 | 30.25 | 30.96 | 29.83 | 30.57 | 30.01 | 32.51 | 33.09 | 30.36 | 30.76 | 31.53 | 39.95 | 31.98 | 29.72 | 32.68 | 30.65
COMPOSICAO | 96846 | JOELHO 90 GRAUS, ROSCA FÊMEA TERMINAL, METÁLICO, PARA INSTALAÇÕES EM PEX, DN 25 MM X 3/4", CONEXÃO POR ANEL DESLIZANTE <U+0096> FORNECIMENTO E INSTALAÇÃO. AF_06/2015 | UN | 34.07 | 33.62 | 34.14 | 32.44 | 35.29 | 33.84 | 34.64 | 33.63 | 34.2 | 32.41 | 33.81 | 33.47 | 33.23 | 34.08 | 32.73 | 33.6 | 32.94 | 35.93 | 36.62 | 33.35 | 33.84 | 34.75 | 43.67 | 35.29 | 32.59 | 36.13 | 33.71
COMPOSICAO | 96850 | JOELHO 90 GRAUS, ROSCA FÊMEA TERMINAL, PARA INSTALAÇÕES EM PEX, DN 16MM X 1/2", CONEXÃO POR CRIMPAGEM <U+0096> FORNECIMENTO E INSTALAÇÃO. AF_06/2015 | UN | 24.13 | 23.88 | 24.16 | 23.24 | 24.78 | 24 | 24.43 | 23.88 | 24.19 | 23.23 | 23.97 | 23.8 | 23.67 | 24.12 | 23.4 | 23.87 | 23.51 | 25.13 | 25.5 | 23.73 | 23.99 | 24.49 | 31.59 | 24.79 | 23.32 | 25.24 | 23.92
COMPOSICAO | 96851 | JOELHO 90 GRAUS, ROSCA FÊMEA TERMINAL, PARA INSTALAÇÕES EM PEX, DN 16MM X 3/4", CONEXÃO POR CRIMPAGEM <U+0096> FORNECIMENTO E INSTALAÇÃO. AF_06/2015 | UN | 32.27 | 32.02 | 32.3 | 31.38 | 32.92 | 32.14 | 32.57 | 32.02 | 32.33 | 31.37 | 32.11 | 31.94 | 31.81 | 32.26 | 31.54 | 32.01 | 31.65 | 33.27 | 33.64 | 31.87 | 32.13 | 32.63 | 42.97 | 32.93 | 31.46 | 33.38 | 32.06
COMPOSICAO | 96853 | JOELHO 90 GRAUS, ROSCA FÊMEA TERMINAL, PARA INSTALAÇÕES EM PEX, DN 20MM X 1/2", CONEXÃO POR CRIMPAGEM <U+0096> FORNECIMENTO E INSTALAÇÃO. AF_06/2015 | UN | 30.95 | 30.67 | 31 | 29.91 | 31.73 | 30.81 | 31.32 | 30.67 | 31.04 | 29.9 | 30.78 | 30.57 | 30.41 | 30.96 | 30.09 | 30.66 | 30.23 | 32.14 | 32.59 | 30.5 | 30.81 | 31.39 | 40.74 | 31.74 | 30.01 | 32.27 | 30.72
COMPOSICAO | 96854 | JOELHO 90 GRAUS, ROSCA FÊMEA TERMINAL, PARA INSTALAÇÕES EM PEX, DN 20MM X 3/4", CONEXÃO POR CRIMPAGEM <U+0096> FORNECIMENTO E INSTALAÇÃO. AF_06/2015 | UN | 37.24 | 36.96 | 37.29 | 36.2 | 38.02 | 37.1 | 37.61 | 36.96 | 37.33 | 36.19 | 37.07 | 36.86 | 36.7 | 37.25 | 36.38 | 36.95 | 36.52 | 38.43 | 38.88 | 36.79 | 37.1 | 37.68 | 49.55 | 38.03 | 36.3 | 38.56 | 37.01
COMPOSICAO | 96856 | JOELHO 90 GRAUS, ROSCA FÊMEA TERMINAL, PARA INSTALAÇÕES EM PEX, DN 25MM X 1/2", CONEXÃO POR CRIMPAGEM <U+0096> FORNECIMENTO E INSTALAÇÃO. AF_06/2015 | UN | 34.6 | 34.25 | 34.65 | 33.35 | 35.52 | 34.42 | 35.03 | 34.26 | 34.69 | 33.32 | 34.39 | 34.13 | 33.95 | 34.6 | 33.57 | 34.24 | 33.73 | 36.01 | 36.54 | 34.04 | 34.41 | 35.11 | 45.33 | 35.53 | 33.46 | 36.16 | 34.31
COMPOSICAO | 96857 | JOELHO 90 GRAUS, ROSCA FÊMEA TERMINAL, PARA INSTALAÇÕES EM PEX, DN 25MM X 1<U+0094>, CONEXÃO POR CRIMPAGEM <U+0096> FORNECIMENTO E INSTALAÇÃO. AF_06/2015 | UN | 55.89 | 55.54 | 55.94 | 54.64 | 56.81 | 55.71 | 56.32 | 55.55 | 55.98 | 54.61 | 55.68 | 55.42 | 55.24 | 55.89 | 54.86 | 55.53 | 55.02 | 57.3 | 57.83 | 55.33 | 55.7 | 56.4 | 75.11 | 56.82 | 54.75 | 57.45 | 55.6
COMPOSICAO | 96859 | JOELHO 90 GRAUS, ROSCA FÊMEA TERMINAL, PARA INSTALAÇÕES EM PEX, DN 32 MM X 1", CONEXÃO POR CRIMPAGEM <U+0096> FORNECIMENTO E INSTALAÇÃO. AF_06/2015 | UN | 70.03 | 69.6 | 70.09 | 68.49 | 71.17 | 69.81 | 70.56 | 69.61 | 70.15 | 68.46 | 69.77 | 69.46 | 69.23 | 70.03 | 68.77 | 69.59 | 68.96 | 71.78 | 72.43 | 69.35 | 69.81 | 70.67 | 94.18 | 71.18 | 68.62 | 71.97 | 69.69
COMPOSICAO | 101925 | JOELHO 90°, EM FERRO GALVANIZADO, 4", CONEXÃO ROSQUEADA, INSTALADO EM PRUMADAS - FORNECIMENTO E INSTALAÇÃO. AF_10/2020 | UN | 211.06 | 268.33 | 271.57 | 261.48 | 247.44 | 270.09 | 274.49 | 268.9 | 271.82 | 261.57 | 308.51 | 226.51 | 242.41 | 271.19 | 263.27 | 268.65 | 247.01 | 281.6 | 285.42 | 267.22 | 269.82 | 274.46 | 261.76 | 299.59 | 262.85 | 282.51 | 268.74
COMPOSICAO | 101934 | JOELHO 90°, EM FERRO GALVANIZADO, 4", CONEXÃO ROSQUEADA, INSTALADO EM REDE DE ALIMENTAÇÃO PARA HIDRANTE - FORNECIMENTO E INSTALAÇÃO. AF_10/2020 | UN | 218.19 | 275.08 | 278.8 | 267.3 | 255.54 | 277.06 | 282.07 | 275.7 | 279.03 | 267.36 | 315.4 | 233.19 | 248.88 | 278.34 | 269.34 | 275.41 | 253.28 | 290.15 | 294.52 | 273.82 | 276.77 | 282.08 | 268.62 | 307.57 | 268.85 | 291.22 | 275.56
COMPOSICAO | 89640 | JOELHO DE TRANSIÇÃO, 90 GRAUS, CPVC, SOLDÁVEL, DN 15MM X 1/2", INSTALADO EM RAMAL OU SUB-RAMAL DE ÁGUA - FORNECIMENTO E INSTALAÇÃO. AF_12/2014 | UN | 14.43 | 14.46 | 16.35 | 14.17 | 17.19 | 14.76 | 14.36 | 19.18 | 15.04 | 13.96 | 14.73 | 14.76 | 19.09 | 15.02 | 13.92 | 14.61 | 14.42 | 19.87 | 20.3 | 14.43 | 14.9 | 15 | 17.98 | 15.83 | 14.09 | 16.01 | 14.76
COMPOSICAO | 89722 | JOELHO DE TRANSIÇÃO, 90 GRAUS, CPVC, SOLDÁVEL, DN 22MM X 1/2", INSTALADO EM RAMAL DE ALIMENTAÇAÕ DE ÁGUA - FORNECIMENTO E INSTALAÇÃO. AF_12/2014 | UN | 19.02 | 19.3 | 22.01 | 19.3 | 22.88 | 19.65 | 18.68 | 26.67 | 19.96 | 19 | 19.63 | 19.79 | 26.74 | 19.96 | 18.81 | 19.52 | 19.46 | 26.88 | 27.27 | 19.31 | 19.86 | 19.7 | 24.77 | 20.79 | 19.09 | 20.69 | 19.71
COMPOSICAO | 89644 | JOELHO DE TRANSIÇÃO, 90 GRAUS, CPVC, SOLDÁVEL, DN 22MM X 1/2", INSTALADO EM RAMAL OU SUB-RAMAL DE ÁGUA - FORNECIMENTO E INSTALAÇÃO. AF_12/2014 | UN | 21.32 | 21.48 | 24.34 | 21.17 | 25.49 | 21.9 | 21.12 | 28.87 | 22.28 | 20.86 | 21.86 | 21.94 | 28.83 | 22.26 | 20.77 | 21.7 | 21.49 | 29.64 | 30.21 | 21.43 | 22.1 | 22.17 | 26.97 | 23.37 | 21.02 | 23.5 | 21.91
COMPOSICAO | 89645 | JOELHO DE TRANSIÇÃO, 90 GRAUS, CPVC, SOLDÁVEL, DN 22MM X 3/4", INSTALADO EM RAMAL OU SUB-RAMAL DE ÁGUA - FORNECIMENTO E INSTALAÇÃO. AF_12/2014 | UN | 22.87 | 23.56 | 26.9 | 23.27 | 27.81 | 23.86 | 22.28 | 32.46 | 24.14 | 23.06 | 23.83 | 23.86 | 32.58 | 24.12 | 23.02 | 23.71 | 23.52 | 32.77 | 33.24 | 23.53 | 24 | 24.1 | 29.92 | 24.93 | 23.19 | 25.11 | 23.86
COMPOSICAO | 96843 | JOELHO ROSCA FÊMEA, COM BASE FIXA, METÁLICO, PARA INSTALAÇÕES EM PEX, DN 20MM X 1/2", CONEXÃO POR ANEL DESLIZANTE <U+0096> FORNECIMENTO E INSTALAÇÃO. AF_06/2015 | UN | 29.71 | 29.33 | 29.77 | 28.34 | 30.72 | 29.51 | 30.18 | 29.33 | 29.81 | 28.32 | 29.48 | 29.21 | 29 | 29.71 | 28.58 | 29.32 | 28.76 | 31.26 | 31.84 | 29.11 | 29.51 | 30.28 | 38.21 | 30.73 | 28.47 | 31.43 | 29.4
COMPOSICAO | 96847 | JOELHO ROSCA FÊMEA, COM BASE FIXA, METÁLICO, PARA INSTALAÇÕES EM PEX, DN 25MM X 3/4", CONEXÃO POR ANEL DESLIZANTE <U+0096> FORNECIMENTO E INSTALAÇÃO. AF_06/2015 | UN | 37.64 | 37.19 | 37.71 | 36.01 | 38.86 | 37.41 | 38.21 | 37.2 | 37.77 | 35.98 | 37.38 | 37.04 | 36.8 | 37.65 | 36.3 | 37.17 | 36.51 | 39.5 | 40.19 | 36.92 | 37.41 | 38.32 | 48.65 | 38.86 | 36.16 | 39.7 | 37.28
COMPOSICAO | 96844 | JOELHO ROSCA FÊMEA, MÓVEL, METÁLICO, PARA INSTALAÇÕES EM PEX, DN 20MM X 3/4", CONEXÃO POR ANEL DESLIZANTE <U+0096> FORNECIMENTO E INSTALAÇÃO. AF_06/2015 | UN | 41.08 | 40.7 | 41.14 | 39.71 | 42.09 | 40.88 | 41.55 | 40.7 | 41.18 | 39.69 | 40.85 | 40.58 | 40.37 | 41.08 | 39.95 | 40.69 | 40.13 | 42.63 | 43.21 | 40.48 | 40.88 | 41.65 | 54.11 | 42.1 | 39.84 | 42.8 | 40.77
COMPOSICAO | 96839 | JOELHO, ROSCA FÊMEA, COM BASE FIXA, METÁLICO, PARA INSTALAÇÕES EM PEX, DN 16MM X 1/2", CONEXÃO POR ANEL DESLIZANTE <U+0096> FORNECIMENTO E INSTALAÇÃO. AF_06/2015 | UN | 21.28 | 20.96 | 21.33 | 20.12 | 22.13 | 21.12 | 21.67 | 20.96 | 21.37 | 20.11 | 21.08 | 20.85 | 20.69 | 21.28 | 20.33 | 20.95 | 20.48 | 22.58 | 23.07 | 20.77 | 21.11 | 21.75 | 26.95 | 22.14 | 20.22 | 22.73 | 21.02
COMPOSICAO | 102189 | JOGO DE FERRAGENS CROMADAS PARA PORTA DE VIDRO TEMPERADO, UMA FOLHA COMPOSTO DE DOBRADICAS SUPERIOR E INFERIOR, TRINCO, FECHADURA, CONTRA FECHADURA COM CAPUCHINHO SEM MOLA E PUXADOR. AF_01/2021 | UN | 203.58 | 198.06 | 211.25 | 181.38 | 263.25 | 211.87 | 222.03 | 208.31 | 262.23 | 200.64 | 210.62 | 208 | 210.04 | 221.94 | 199.93 | 231.81 | 188.42 | 251.23 | 307.72 | 191.77 | 197.43 | 190.33 | 227.65 | 244.04 | 188.77 | 275.92 | 200.92
COMPOSICAO | 102711 | JUNÇÃO DUPLA DE PVC, SÉRIE NORMAL, PARA ESGOTO PREDIAL, DN 100 X 100 X 100 MM, INSTALADA EM DRENO - FORNECIMENTO E INSTALAÇÃO. AF_07/2021 | UN | 75.02 | 69.81 | 69.53 | 67.86 | 73.11 | 68.78 | 76.85 | 91.04 | 76.73 | 72.94 | 76.9 | 85.21 | 69.52 | 73.02 | 71.24 | 83.17 | 66 | 84.47 | 83.65 | 70.9 | 75.36 | 70.99 | 83.16 | 78.78 | 71.19 | 90.81 | 73.94
COMPOSICAO | 89574 | JUNÇÃO DUPLA, PVC, SERIE R, ÁGUA PLUVIAL, DN 100 X 100 X 100 MM, JUNTA ELÁSTICA, FORNECIDO E INSTALADO EM RAMAL DE ENCAMINHAMENTO. AF_12/2014 | UN | 142.81 | 136.62 | 120.78 | 132.97 | 130.68 | 126.67 | 141.59 | 177.37 | 148.46 | 142.65 | 145.32 | 164.92 | 136.07 | 130.02 | 134.44 | 160.64 | 123.22 | 146.81 | 142.53 | 131.34 | 136.95 | 129 | 157.85 | 138.48 | 135.22 | 161.27 | 143.67
COMPOSICAO | 102710 | JUNÇÃO SIMPLES DE PVC, 45 GRAUS, SÉRIE NORMAL, PARA ESGOTO PREDIAL, DN 100 MM, INSTALADA EM DRENO - FORNECIMENTO E INSTALAÇÃO. AF_07/2021 | UN | 54.15 | 49.57 | 52.31 | 48.21 | 54.44 | 50.67 | 56.15 | 63.69 | 54.84 | 51.21 | 54.82 | 59.88 | 50.5 | 53.88 | 50.98 | 58.94 | 48.26 | 62.56 | 63.41 | 51.55 | 55.46 | 52.23 | 59.32 | 58.52 | 50.95 | 66.58 | 52.25
COMPOSICAO | 89834 | JUNÇÃO SIMPLES, PVC, SERIE NORMAL, ESGOTO PREDIAL, DN 100 X 100 MM, JUNTA ELÁSTICA, FORNECIDO E INSTALADO EM PRUMADA DE ESGOTO SANITÁRIO OU VENTILAÇÃO. AF_12/2014 | UN | 42.38 | 39.73 | 36.73 | 39.09 | 39.66 | 38.47 | 41.99 | 49.32 | 43.56 | 40.22 | 40.95 | 45.98 | 42.71 | 38.17 | 38.28 | 45.8 | 37.29 | 42.29 | 43.56 | 38.49 | 40.91 | 38.22 | 45.15 | 40.98 | 38.99 | 45.96 | 40.91
COMPOSICAO | 89797 | JUNÇÃO SIMPLES, PVC, SERIE NORMAL, ESGOTO PREDIAL, DN 100 X 100 MM, JUNTA ELÁSTICA, FORNECIDO E INSTALADO EM RAMAL DE DESCARGA OU RAMAL DE ESGOTO SANITÁRIO. AF_12/2014 | UN | 49.35 | 46.34 | 43.8 | 44.78 | 47.58 | 45.29 | 49.41 | 55.97 | 50.61 | 45.88 | 47.7 | 52.52 | 49.03 | 45.16 | 44.22 | 52.42 | 43.42 | 50.66 | 52.47 | 44.96 | 47.72 | 45.68 | 51.85 | 48.78 | 44.85 | 54.47 | 47.58
COMPOSICAO | 89861 | JUNÇÃO SIMPLES, PVC, SERIE NORMAL, ESGOTO PREDIAL, DN 100 X 100 MM, JUNTA ELÁSTICA, FORNECIDO E INSTALADO EM SUBCOLETOR AÉREO DE ESGOTO SANITÁRIO. AF_12/2014 | UN | 48.94 | 45.95 | 43.38 | 44.44 | 47.11 | 44.89 | 48.97 | 55.58 | 50.2 | 45.55 | 47.3 | 52.13 | 48.66 | 44.75 | 43.87 | 52.03 | 43.06 | 50.16 | 51.94 | 44.58 | 47.31 | 45.24 | 51.46 | 48.33 | 44.51 | 53.97 | 47.19
COMPOSICAO | 89863 | JUNÇÃO SIMPLES, PVC, SERIE NORMAL, ESGOTO PREDIAL, DN 150 X 150 MM, JUNTA ELÁSTICA, FORNECIDO E INSTALADO EM SUBCOLETOR AÉREO DE ESGOTO SANITÁRIO. AF_12/2014 | UN | 206.35 | 196.37 | 175.28 | 192.04 | 188.96 | 184.41 | 203.71 | 251.36 | 213.98 | 203.3 | 206.1 | 233.92 | 201.56 | 186.22 | 192.15 | 230.14 | 179.26 | 207.98 | 206.42 | 189.09 | 198.39 | 185.67 | 225.03 | 198.3 | 193.99 | 228.93 | 204.46
COMPOSICAO | 89783 | JUNÇÃO SIMPLES, PVC, SERIE NORMAL, ESGOTO PREDIAL, DN 40 MM, JUNTA SOLDÁVEL, FORNECIDO E INSTALADO EM RAMAL DE DESCARGA OU RAMAL DE ESGOTO SANITÁRIO. AF_12/2014 | UN | 12.16 | 11.26 | 11.19 | 10.75 | 12.51 | 11.2 | 12.69 | 13.48 | 12.33 | 10.92 | 11.98 | 12.7 | 11.42 | 11.71 | 10.6 | 12.29 | 10.67 | 13.72 | 13.88 | 11.04 | 11.74 | 11.67 | 12.93 | 13 | 10.78 | 14.04 | 11.94
COMPOSICAO | 89827 | JUNÇÃO SIMPLES, PVC, SERIE NORMAL, ESGOTO PREDIAL, DN 50 X 50 MM, JUNTA ELÁSTICA, FORNECIDO E INSTALADO EM PRUMADA DE ESGOTO SANITÁRIO OU VENTILAÇÃO. AF_12/2014 | UN | 18.41 | 17.18 | 15.93 | 17.04 | 17.13 | 16.79 | 18.13 | 21.12 | 18.89 | 17.31 | 17.46 | 19.68 | 19.05 | 16.38 | 16.49 | 19.81 | 16.3 | 17.89 | 18.81 | 16.65 | 17.81 | 16.45 | 19.41 | 17.55 | 16.86 | 19.53 | 17.5
COMPOSICAO | 89785 | JUNÇÃO SIMPLES, PVC, SERIE NORMAL, ESGOTO PREDIAL, DN 50 X 50 MM, JUNTA ELÁSTICA, FORNECIDO E INSTALADO EM RAMAL DE DESCARGA OU RAMAL DE ESGOTO SANITÁRIO. AF_12/2014 | UN | 22.92 | 21.46 | 20.51 | 20.72 | 22.25 | 21.2 | 22.92 | 25.42 | 23.46 | 20.98 | 21.83 | 23.9 | 23.14 | 20.9 | 20.33 | 24.09 | 20.27 | 23.3 | 24.57 | 20.83 | 22.21 | 21.27 | 23.75 | 22.59 | 20.66 | 25.04 | 21.82
COMPOSICAO | 89830 | JUNÇÃO SIMPLES, PVC, SERIE NORMAL, ESGOTO PREDIAL, DN 75 X 75 MM, JUNTA ELÁSTICA, FORNECIDO E INSTALADO EM PRUMADA DE ESGOTO SANITÁRIO OU VENTILAÇÃO. AF_12/2014 | UN | 32.18 | 30.19 | 27.83 | 29.75 | 29.96 | 29.24 | 31.77 | 37.44 | 33.09 | 30.57 | 30.99 | 34.91 | 32.67 | 28.85 | 29.09 | 34.87 | 28.36 | 31.82 | 32.91 | 29.22 | 31.09 | 28.94 | 34.21 | 30.91 | 29.63 | 34.71 | 30.97
COMPOSICAO | 89795 | JUNÇÃO SIMPLES, PVC, SERIE NORMAL, ESGOTO PREDIAL, DN 75 X 75 MM, JUNTA ELÁSTICA, FORNECIDO E INSTALADO EM RAMAL DE DESCARGA OU RAMAL DE ESGOTO SANITÁRIO. AF_12/2014 | UN | 37.92 | 35.63 | 33.65 | 34.44 | 36.49 | 34.85 | 37.88 | 42.91 | 38.91 | 35.24 | 36.55 | 40.28 | 37.88 | 34.61 | 33.98 | 40.32 | 33.4 | 38.71 | 40.23 | 34.54 | 36.7 | 35.08 | 39.75 | 37.34 | 34.46 | 41.73 | 36.47
COMPOSICAO | 89690 | JUNÇÃO SIMPLES, PVC, SERIE R, ÁGUA PLUVIAL, DN 100 X 100 MM, JUNTA ELÁSTICA, FORNECIDO E INSTALADO EM CONDUTORES VERTICAIS DE ÁGUAS PLUVIAIS. AF_12/2014 | UN | 84.6 | 80.7 | 71.33 | 78.98 | 77.14 | 74.99 | 83.78 | 105.09 | 87.86 | 84.46 | 85.75 | 97.58 | 81.21 | 76.78 | 79.43 | 95.07 | 73.13 | 86.42 | 84.12 | 77.64 | 81.15 | 75.97 | 93.6 | 81.79 | 80.09 | 94.89 | 84.88
COMPOSICAO | 89567 | JUNÇÃO SIMPLES, PVC, SERIE R, ÁGUA PLUVIAL, DN 100 X 100 MM, JUNTA ELÁSTICA, FORNECIDO E INSTALADO EM RAMAL DE ENCAMINHAMENTO. AF_12/2014 | UN | 86.86 | 82.84 | 73.62 | 80.83 | 79.7 | 77.18 | 86.18 | 107.24 | 90.15 | 86.29 | 87.93 | 99.69 | 83.25 | 79.04 | 81.35 | 97.2 | 75.12 | 89.13 | 87.01 | 79.73 | 83.36 | 78.37 | 95.77 | 84.31 | 81.99 | 97.65 | 87.03
COMPOSICAO | 89692 | JUNÇÃO SIMPLES, PVC, SERIE R, ÁGUA PLUVIAL, DN 100 X 75 MM, JUNTA ELÁSTICA, FORNECIDO E INSTALADO EM CONDUTORES VERTICAIS DE ÁGUAS PLUVIAIS. AF_12/2014 | UN | 79.66 | 75.94 | 67.23 | 74.33 | 72.71 | 70.65 | 78.92 | 98.78 | 82.7 | 79.4 | 80.66 | 91.73 | 76.52 | 72.31 | 74.7 | 89.4 | 68.88 | 81.4 | 79.33 | 73.08 | 76.42 | 71.56 | 88.06 | 77.06 | 75.34 | 89.31 | 79.85
COMPOSICAO | 89569 | JUNÇÃO SIMPLES, PVC, SERIE R, ÁGUA PLUVIAL, DN 100 X 75 MM, JUNTA ELÁSTICA, FORNECIDO E INSTALADO EM RAMAL DE ENCAMINHAMENTO. AF_12/2014 | UN | 81.92 | 78.08 | 69.52 | 76.18 | 75.27 | 72.84 | 81.32 | 100.93 | 84.99 | 81.23 | 82.84 | 93.84 | 78.56 | 74.57 | 76.62 | 91.53 | 70.87 | 84.11 | 82.22 | 75.17 | 78.63 | 73.96 | 90.23 | 79.58 | 77.24 | 92.07 | 82
COMPOSICAO | 89699 | JUNÇÃO SIMPLES, PVC, SERIE R, ÁGUA PLUVIAL, DN 150 X 100 MM, JUNTA ELÁSTICA, FORNECIDO E INSTALADO EM CONDUTORES VERTICAIS DE ÁGUAS PLUVIAIS. AF_12/2014 | UN | 215.83 | 206.48 | 181.09 | 202.02 | 195.49 | 190.79 | 213.2 | 270.12 | 224.59 | 216.99 | 219.65 | 250.74 | 206.69 | 195.46 | 203.78 | 244.2 | 186.23 | 219.8 | 212.92 | 198.39 | 206.9 | 193.39 | 239.48 | 207.68 | 205.2 | 242.42 | 217.22
COMPOSICAO | 89698 | JUNÇÃO SIMPLES, PVC, SERIE R, ÁGUA PLUVIAL, DN 150 X 150 MM, JUNTA ELÁSTICA, FORNECIDO E INSTALADO EM CONDUTORES VERTICAIS DE ÁGUAS PLUVIAIS. AF_12/2014 | UN | 251.36 | 239.77 | 211.02 | 235.47 | 227.1 | 223.08 | 247.29 | 311.44 | 261.25 | 251.03 | 252.86 | 289.16 | 244.75 | 226 | 236.02 | 283.47 | 217.77 | 252.04 | 247.43 | 230.53 | 241.31 | 224.26 | 276.76 | 239.83 | 238.18 | 278.84 | 250.6
COMPOSICAO | 89561 | JUNÇÃO SIMPLES, PVC, SERIE R, ÁGUA PLUVIAL, DN 40 MM, JUNTA SOLDÁVEL, FORNECIDO E INSTALADO EM RAMAL DE ENCAMINHAMENTO. AF_12/2014 | UN | 13.7 | 12.72 | 11.94 | 12.55 | 13.25 | 12.23 | 14.07 | 16.42 | 13.99 | 13.07 | 13.78 | 15.25 | 12.93 | 12.9 | 12.3 | 14.51 | 11.93 | 14.95 | 14.59 | 12.39 | 13.14 | 12.5 | 15.21 | 14.15 | 12.58 | 15.54 | 13.71
COMPOSICAO | 89563 | JUNÇÃO SIMPLES, PVC, SERIE R, ÁGUA PLUVIAL, DN 50 MM, JUNTA ELÁSTICA, FORNECIDO E INSTALADO EM RAMAL DE ENCAMINHAMENTO. AF_12/2014 | UN | 25.05 | 23.44 | 21.71 | 23.14 | 23.32 | 22.86 | 24.65 | 28.78 | 25.75 | 23.59 | 23.85 | 26.85 | 25.75 | 22.32 | 22.51 | 27.03 | 22.14 | 24.44 | 25.64 | 22.71 | 24.23 | 22.5 | 26.39 | 23.89 | 22.96 | 26.76 | 23.88
COMPOSICAO | 89685 | JUNÇÃO SIMPLES, PVC, SERIE R, ÁGUA PLUVIAL, DN 75 X 75 MM, JUNTA ELÁSTICA, FORNECIDO E INSTALADO EM CONDUTORES VERTICAIS DE ÁGUAS PLUVIAIS. AF_12/2014 | UN | 56.07 | 53.3 | 47.31 | 52.39 | 51.02 | 49.89 | 55.33 | 68.92 | 58.16 | 55.57 | 56.17 | 64 | 54.71 | 50.54 | 52.32 | 62.77 | 48.66 | 56.46 | 55.69 | 51.33 | 53.86 | 50.13 | 61.56 | 53.8 | 52.87 | 62.14 | 55.72
COMPOSICAO | 89565 | JUNÇÃO SIMPLES, PVC, SERIE R, ÁGUA PLUVIAL, DN 75 X 75 MM, JUNTA ELÁSTICA, FORNECIDO E INSTALADO EM RAMAL DE ENCAMINHAMENTO. AF_12/2014 | UN | 58.32 | 55.44 | 49.6 | 54.23 | 53.58 | 52.1 | 57.73 | 71.08 | 60.44 | 57.4 | 58.35 | 66.11 | 56.75 | 52.8 | 54.24 | 64.92 | 50.65 | 59.16 | 58.57 | 53.42 | 56.06 | 52.54 | 63.73 | 56.32 | 54.77 | 64.89 | 57.87
COMPOSICAO | 90724 | JUNTA ARGAMASSADA ENTRE TUBO DN 100 MM E O POÇO DE VISITA/ CAIXA DE CONCRETO OU ALVENARIA EM REDES DE ESGOTO. AF_01/2021 | UN | 23.65 | 17.32 | 26.08 | 18.01 | 32.04 | 17.76 | 20.51 | 24.39 | 25.16 | 16.94 | 20.33 | 24.23 | 18.6 | 22.79 | 18.15 | 24.97 | 21.15 | 25.12 | 29.22 | 21.89 | 24.29 | 23.38 | 24.03 | 23.3 | 20.56 | 25.72 | 18.21
COMPOSICAO | 102267 | JUNTA ARGAMASSADA ENTRE TUBO DN 1000 MM E O POÇO DE VISITA/ CAIXA DE CONCRETO OU ALVENARIA EM REDES DE ESGOTO. AF_01/2021 | UN | 127.77 | 93.75 | 140.65 | 97.6 | 171.18 | 95.93 | 110.87 | 130.29 | 134.78 | 91.38 | 109.46 | 130.07 | 100.58 | 123.1 | 97.79 | 133.6 | 113.88 | 134.56 | 156.05 | 117.38 | 130.88 | 126.58 | 129.02 | 125.36 | 110.95 | 137.65 | 98.6
COMPOSICAO | 102268 | JUNTA ARGAMASSADA ENTRE TUBO DN 1200 MM E O POÇO DE VISITA/ CAIXA DE CONCRETO OU ALVENARIA EM REDES DE ESGOTO. AF_01/2021 | UN | 144.2 | 105.81 | 158.71 | 110.16 | 193.13 | 108.25 | 125.11 | 146.99 | 152.07 | 103.13 | 123.52 | 146.78 | 113.51 | 138.91 | 110.35 | 150.74 | 128.5 | 151.83 | 176.05 | 132.44 | 147.68 | 142.84 | 145.57 | 141.46 | 125.19 | 155.29 | 111.27
COMPOSICAO | 90725 | JUNTA ARGAMASSADA ENTRE TUBO DN 150 MM E O POÇO DE VISITA/ CAIXA DE CONCRETO OU ALVENARIA EM REDES DE ESGOTO. AF_01/2021 | UN | 29.12 | 21.34 | 32.1 | 22.18 | 39.37 | 21.88 | 25.27 | 29.95 | 30.93 | 20.86 | 25.01 | 29.79 | 22.92 | 28.06 | 22.33 | 30.68 | 26.02 | 30.86 | 35.89 | 26.91 | 29.89 | 28.8 | 29.55 | 28.67 | 25.31 | 31.6 | 22.42
COMPOSICAO | 102269 | JUNTA ARGAMASSADA ENTRE TUBO DN 1500 MM E O POÇO DE VISITA/ CAIXA DE CONCRETO OU ALVENARIA EM REDES DE ESGOTO. AF_01/2021 | UN | 177.03 | 129.91 | 194.83 | 135.25 | 237.03 | 132.92 | 153.6 | 180.41 | 186.66 | 126.6 | 151.63 | 180.17 | 139.35 | 170.55 | 135.48 | 185.01 | 157.76 | 186.35 | 216.08 | 162.56 | 181.3 | 175.38 | 178.7 | 173.64 | 153.7 | 190.61 | 136.62
COMPOSICAO | 90726 | JUNTA ARGAMASSADA ENTRE TUBO DN 200 MM E O POÇO/ CAIXA DE CONCRETO OU ALVENARIA EM REDES DE ESGOTO. AF_01/2021 | UN | 34.67 | 25.42 | 38.2 | 26.43 | 46.74 | 26.03 | 30.08 | 35.56 | 36.74 | 24.82 | 29.75 | 35.41 | 27.29 | 33.4 | 26.57 | 36.44 | 30.95 | 36.68 | 42.62 | 31.99 | 35.57 | 34.29 | 35.13 | 34.09 | 30.12 | 37.54 | 26.72
COMPOSICAO | 90727 | JUNTA ARGAMASSADA ENTRE TUBO DN 250 MM E O POÇO DE VISITA/ CAIXA DE CONCRETO OU ALVENARIA EM REDES DE ESGOTO. AF_01/2021 | UN | 40.13 | 29.44 | 44.23 | 30.61 | 54.06 | 30.14 | 34.83 | 41.14 | 42.51 | 28.73 | 34.45 | 40.98 | 31.59 | 38.68 | 30.76 | 42.16 | 35.83 | 42.44 | 49.28 | 37.01 | 41.17 | 39.72 | 40.64 | 39.46 | 34.87 | 43.43 | 30.93
COMPOSICAO | 90728 | JUNTA ARGAMASSADA ENTRE TUBO DN 300 MM E O POÇO DE VISITA/ CAIXA DE CONCRETO OU ALVENARIA EM REDES DE ESGOTO. AF_01/2021 | UN | 45.61 | 33.44 | 50.24 | 34.78 | 61.37 | 34.25 | 39.57 | 46.71 | 48.28 | 32.65 | 39.12 | 46.55 | 35.9 | 43.94 | 34.94 | 47.87 | 40.71 | 48.19 | 55.96 | 42.02 | 46.77 | 45.15 | 46.17 | 44.83 | 39.62 | 49.31 | 35.16
COMPOSICAO | 90729 | JUNTA ARGAMASSADA ENTRE TUBO DN 350 MM E O POÇO DE VISITA/ CAIXA DE CONCRETO OU ALVENARIA EM REDES DE ESGOTO. AF_01/2021 | UN | 51.08 | 37.47 | 56.27 | 38.98 | 68.69 | 38.37 | 44.32 | 52.28 | 54.04 | 36.56 | 43.81 | 52.12 | 40.21 | 49.22 | 39.14 | 53.58 | 45.58 | 53.95 | 62.62 | 47.05 | 52.37 | 50.57 | 51.68 | 50.19 | 44.37 | 55.2 | 39.39
COMPOSICAO | 90730 | JUNTA ARGAMASSADA ENTRE TUBO DN 400 MM E O POÇO DE VISITA/ CAIXA DE CONCRETO OU ALVENARIA EM REDES DE ESGOTO. AF_01/2021 | UN | 56.55 | 41.49 | 62.28 | 43.16 | 76 | 42.47 | 49.08 | 57.85 | 59.79 | 40.47 | 48.49 | 57.69 | 44.52 | 54.48 | 43.32 | 59.29 | 50.45 | 59.7 | 69.29 | 52.07 | 57.97 | 55.99 | 57.2 | 55.55 | 49.13 | 61.09 | 43.61
COMPOSICAO | 90731 | JUNTA ARGAMASSADA ENTRE TUBO DN 450 MM E O POÇO DE VISITA/ CAIXA DE CONCRETO OU ALVENARIA EM REDES DE ESGOTO. AF_01/2021 | UN | 62.03 | 45.49 | 68.3 | 47.35 | 83.33 | 46.58 | 53.82 | 63.4 | 65.56 | 44.38 | 53.18 | 63.25 | 48.83 | 59.76 | 47.51 | 65.01 | 55.33 | 65.44 | 75.96 | 57.09 | 63.58 | 61.42 | 62.72 | 60.92 | 53.87 | 66.97 | 47.83
COMPOSICAO | 90732 | JUNTA ARGAMASSADA ENTRE TUBO DN 600 MM E O POÇO DE VISITA/ CAIXA DE CONCRETO OU ALVENARIA EM REDES DE ESGOTO. AF_01/2021 | UN | 78.44 | 57.55 | 86.38 | 59.9 | 105.27 | 58.91 | 68.07 | 80.12 | 82.85 | 56.12 | 67.24 | 79.94 | 61.75 | 75.58 | 60.06 | 82.14 | 69.95 | 82.71 | 95.98 | 72.15 | 80.38 | 77.69 | 79.29 | 77.02 | 68.13 | 84.62 | 60.51
COMPOSICAO | 102265 | JUNTA ARGAMASSADA ENTRE TUBO DN 800 MM E O POÇO DE VISITA/ CAIXA DE CONCRETO OU ALVENARIA EM REDES DE ESGOTO. AF_01/2021 | UN | 100.34 | 73.63 | 110.46 | 76.63 | 134.53 | 75.33 | 87.05 | 102.4 | 105.9 | 71.77 | 85.99 | 102.2 | 78.98 | 96.66 | 76.81 | 104.99 | 89.46 | 105.74 | 122.65 | 92.22 | 102.81 | 99.38 | 101.36 | 98.47 | 87.14 | 108.16 | 77.41
COMPOSICAO | 102266 | JUNTA ARGAMASSADA ENTRE TUBO DN 900 MM E O POÇO DE VISITA/ CAIXA DE CONCRETO OU ALVENARIA EM REDES DE ESGOTO. AF_01/2021 | UN | 111.29 | 81.65 | 122.51 | 84.99 | 149.17 | 83.55 | 96.56 | 113.54 | 117.44 | 79.6 | 95.35 | 113.32 | 87.6 | 107.22 | 85.19 | 116.41 | 99.2 | 117.24 | 135.98 | 102.27 | 114 | 110.24 | 112.4 | 109.21 | 96.63 | 119.93 | 85.86
COMPOSICAO | 93063 | JUNTA DE EXPANSÃO EM BRONZE/LATÃO, DN 35 MM, PONTA X PONTA, INSTALADO EM PRUMADA <U+0096> FORNECIMENTO E INSTALAÇÃO. AF_01/2016 | UN | 760.79 | 760.56 | 760.78 | 760.11 | 761.27 | 760.67 | 761.02 | 760.6 | 760.82 | 760.08 | 760.66 | 760.57 | 760.45 | 760.76 | 760.22 | 760.6 | 760.33 | 761.5 | 648.9 | 760.49 | 760.69 | 761.02 | 760.65 | 761.23 | 760.19 | 761.6 | 760.64
COMPOSICAO | 93066 | JUNTA DE EXPANSÃO EM BRONZE/LATÃO, DN 42 MM, PONTA X PONTA, INSTALADO EM PRUMADA <U+0096> FORNECIMENTO E INSTALAÇÃO. AF_01/2016 | UN | 955.13 | 954.87 | 955.13 | 954.34 | 955.69 | 955 | 955.39 | 954.91 | 955.17 | 954.3 | 954.97 | 954.87 | 954.73 | 955.09 | 954.46 | 954.89 | 954.6 | 955.94 | 814.5 | 954.78 | 955.01 | 955.39 | 954.96 | 955.64 | 954.43 | 956.06 | 954.95
COMPOSICAO | 93069 | JUNTA DE EXPANSÃO EM BRONZE/LATÃO, DN 54 MM, PONTA X PONTA, INSTALADO EM PRUMADA <U+0096> FORNECIMENTO E INSTALAÇÃO. AF_01/2016 | UN | 1323.9 | 1323.56 | 1323.89 | 1322.93 | 1324.58 | 1323.74 | 1324.23 | 1323.63 | 1323.94 | 1322.89 | 1323.71 | 1323.58 | 1323.41 | 1323.85 | 1323.08 | 1323.62 | 1323.24 | 1324.91 | 1128.7 | 1323.48 | 1323.75 | 1324.22 | 1323.69 | 1324.52 | 1323.03 | 1325.06 | 1323.66
COMPOSICAO | 93072 | JUNTA DE EXPANSÃO EM BRONZE/LATÃO, DN 66 MM, PONTA X PONTA, INSTALADO EM PRUMADA <U+0096> FORNECIMENTO E INSTALAÇÃO. AF_01/2016 | UN | 1746.97 | 1746.58 | 1746.95 | 1745.82 | 1747.77 | 1746.78 | 1747.35 | 1746.65 | 1747.02 | 1745.77 | 1746.74 | 1746.6 | 1746.38 | 1746.9 | 1746 | 1746.64 | 1746.19 | 1748.16 | 1489.08 | 1746.46 | 1746.79 | 1747.34 | 1746.72 | 1747.71 | 1745.93 | 1748.33 | 1746.7
COMPOSICAO | 93083 | JUNTA DE EXPANSÃO EM COBRE, DN 15 MM, PONTA X PONTA, INSTALADO EM RAMAL DE DISTRIBUIÇÃO <U+0096> FORNECIMENTO E INSTALAÇÃO. AF_01/2016 | UN | 521.74 | 521.52 | 521.75 | 521.05 | 522.23 | 521.64 | 521.98 | 521.56 | 521.78 | 521.02 | 521.61 | 521.52 | 521.4 | 521.72 | 521.17 | 521.54 | 521.28 | 522.47 | 445.53 | 521.45 | 521.64 | 521.98 | 521.59 | 522.19 | 521.13 | 522.57 | 521.58
COMPOSICAO | 93106 | JUNTA DE EXPANSÃO EM COBRE, DN 15 MM, PONTA X PONTA, INSTALADO EM RAMAL E SUB-RAMAL <U+0096> FORNECIMENTO E INSTALAÇÃO. AF_01/2016 | UN | 521.92 | 521.67 | 521.92 | 521.18 | 522.43 | 521.8 | 522.16 | 521.72 | 521.94 | 521.16 | 521.77 | 521.67 | 521.54 | 521.89 | 521.31 | 521.71 | 521.43 | 522.67 | 445.73 | 521.6 | 521.8 | 522.16 | 521.76 | 522.38 | 521.27 | 522.77 | 521.74
COMPOSICAO | 93052 | JUNTA DE EXPANSÃO EM COBRE, DN 22 MM, PONTA X PONTA, INSTALADO EM PRUMADA <U+0096> FORNECIMENTO E INSTALAÇÃO. AF_01/2016 | UN | 604.1 | 603.93 | 604.1 | 603.6 | 604.44 | 604.01 | 604.26 | 603.97 | 604.12 | 603.59 | 603.99 | 603.93 | 603.85 | 604.07 | 603.68 | 603.96 | 603.77 | 604.61 | 515.14 | 603.88 | 604.03 | 604.26 | 604 | 604.42 | 603.66 | 604.67 | 603.98
COMPOSICAO | 93086 | JUNTA DE EXPANSÃO EM COBRE, DN 22 MM, PONTA X PONTA, INSTALADO EM RAMAL DE DISTRIBUIÇÃO <U+0096> FORNECIMENTO E INSTALAÇÃO. AF_01/2016 | UN | 605.84 | 605.58 | 605.85 | 605.03 | 606.42 | 605.72 | 606.13 | 605.63 | 605.88 | 605.01 | 605.69 | 605.58 | 605.43 | 605.82 | 605.17 | 605.61 | 605.3 | 606.7 | 517.36 | 605.49 | 605.73 | 606.12 | 605.68 | 606.36 | 605.13 | 606.8 | 605.65
COMPOSICAO | 93109 | JUNTA DE EXPANSÃO EM COBRE, DN 22 MM, PONTA X PONTA, INSTALADO EM RAMAL E SUB-RAMAL <U+0096> FORNECIMENTO E INSTALAÇÃO. AF_01/2016 | UN | 607.41 | 607.05 | 607.41 | 606.31 | 608.18 | 607.23 | 607.78 | 607.11 | 607.46 | 606.27 | 607.19 | 607.05 | 606.85 | 607.37 | 606.5 | 607.09 | 606.67 | 608.54 | 519.33 | 606.94 | 607.24 | 607.77 | 607.17 | 608.1 | 606.44 | 608.71 | 607.15
COMPOSICAO | 93058 | JUNTA DE EXPANSÃO EM COBRE, DN 28 MM, PONTA X PONTA, INSTALADO EM PRUMADA <U+0096> FORNECIMENTO E INSTALAÇÃO. AF_01/2016 | UN | 664.24 | 664.04 | 664.23 | 663.65 | 664.65 | 664.14 | 664.43 | 664.08 | 664.27 | 663.63 | 664.12 | 664.05 | 663.94 | 664.22 | 663.75 | 664.06 | 663.84 | 664.83 | 566.52 | 663.99 | 664.15 | 664.43 | 664.1 | 664.61 | 663.72 | 664.92 | 664.11
COMPOSICAO | 93092 | JUNTA DE EXPANSÃO EM COBRE, DN 28 MM, PONTA X PONTA, INSTALADO EM RAMAL DE DISTRIBUIÇÃO <U+0096> FORNECIMENTO E INSTALAÇÃO. AF_01/2016 | UN | 665.98 | 665.69 | 665.98 | 665.08 | 666.63 | 665.84 | 666.29 | 665.73 | 666.03 | 665.05 | 665.81 | 665.69 | 665.52 | 665.95 | 665.23 | 665.72 | 665.37 | 666.92 | 568.73 | 665.6 | 665.85 | 666.29 | 665.78 | 666.56 | 665.19 | 667.05 | 665.77
COMPOSICAO | 93116 | JUNTA DE EXPANSÃO EM COBRE, DN 28 MM, PONTA X PONTA, INSTALADO EM RAMAL E SUB-RAMAL <U+0096> FORNECIMENTO E INSTALAÇÃO. AF_01/2016 | UN | 668.81 | 668.34 | 668.82 | 667.4 | 669.8 | 668.58 | 669.29 | 668.43 | 668.88 | 667.33 | 668.54 | 668.34 | 668.09 | 668.75 | 667.63 | 668.39 | 667.85 | 670.28 | 572.3 | 668.2 | 668.61 | 669.28 | 668.5 | 669.71 | 667.56 | 670.48 | 668.47
COMPOSICAO | 100788 | KIT CAVALETE PARA GÁS - SEM MEDIDOR OU REGULADOR - ENTRADA INDIVIDUAL PRINCIPAL, EM AÇO GALVANIZADO DN 15 E 25 MM (1/2" E 1") - FORNECIMENTO E INSTALAÇÃO. AF_01/2020 | UN | 491.73 | 576.13 | 548.8 | 667.92 | 639.83 | 621.92 | 668.39 | 691.53 | 604.2 | 612.72 | 740.09 | 524.94 | 494.2 | 640.42 | 650.94 | 686.58 | 611.02 | 685.31 | 576.4 | 548.88 | 553.24 | 585.3 | 707.57 | 622.16 | 605.74 | 602.73 | 527.06
COMPOSICAO | 97741 | KIT CAVALETE PARA MEDIÇÃO DE ÁGUA - ENTRADA INDIVIDUALIZADA, EM PVC DN 25 (¾<U+0094>), PARA 1 MEDIDOR <U+0096> FORNECIMENTO E INSTALAÇÃO (EXCLUSIVE HIDRÔMETRO). AF_11/2016 | UN | 155.46 | 151.13 | 146.06 | 151.44 | 170.09 | 151.27 | 173.27 | 183.17 | 156.11 | 146.98 | 170.84 | 158.16 | 139.09 | 160.37 | 152.93 | 160.09 | 147.92 | 179.19 | 167.89 | 148.46 | 151.29 | 149.35 | 188.11 | 165.55 | 149.61 | 173.93 | 151.91
COMPOSICAO | 95641 | KIT CAVALETE PARA MEDIÇÃO DE ÁGUA - ENTRADA INDIVIDUALIZADA, EM PVC DN 25 (¾<U+0094>), PARA 2 MEDIDORES <U+0096> FORNECIMENTO E INSTALAÇÃO (EXCLUSIVE HIDRÔMETRO). AF_11/2016 | UN | 274.21 | 267.89 | 259 | 272.5 | 303.37 | 270.27 | 309.36 | 326.26 | 277.95 | 262.54 | 305.99 | 279.63 | 246.9 | 286.33 | 273.36 | 287.37 | 264.97 | 319.8 | 297.3 | 263.1 | 268.17 | 265.37 | 335.71 | 294.59 | 266.73 | 307.52 | 268.08
COMPOSICAO | 95642 | KIT CAVALETE PARA MEDIÇÃO DE ÁGUA - ENTRADA INDIVIDUALIZADA, EM PVC DN 25 (¾<U+0094>), PARA 3 MEDIDORES <U+0096> FORNECIMENTO E INSTALAÇÃO (EXCLUSIVE HIDRÔMETRO). AF_11/2016 | UN | 404.43 | 395.49 | 382.35 | 402.98 | 448.21 | 399.41 | 457.08 | 481.79 | 410.54 | 387.93 | 452.34 | 412.57 | 364.4 | 423.07 | 404.01 | 424.96 | 391.66 | 472.51 | 438.83 | 388.37 | 395.81 | 391.97 | 495.88 | 435.05 | 394.03 | 453.88 | 395.47
COMPOSICAO | 95643 | KIT CAVALETE PARA MEDIÇÃO DE ÁGUA - ENTRADA INDIVIDUALIZADA, EM PVC DN 25 (¾<U+0094>), PARA 4 MEDIDORES <U+0096> FORNECIMENTO E INSTALAÇÃO (EXCLUSIVE HIDRÔMETRO). AF_11/2016 | UN | 528.2 | 516.98 | 499.73 | 528.18 | 586.39 | 522.73 | 598.17 | 630.49 | 536.98 | 507.83 | 592.39 | 539.14 | 476.38 | 553.68 | 528.94 | 556.67 | 512.87 | 618.21 | 573.26 | 507.66 | 517.35 | 512.42 | 649.13 | 568.91 | 515.66 | 592.9 | 516.55
COMPOSICAO | 95644 | KIT CAVALETE PARA MEDIÇÃO DE ÁGUA - ENTRADA INDIVIDUALIZADA, EM PVC DN 32 (1<U+0094>), PARA 1 MEDIDOR <U+0096> FORNECIMENTO E INSTALAÇÃO (EXCLUSIVE HIDRÔMETRO). AF_11/2016 | UN | 202.87 | 199.62 | 189.9 | 203.17 | 222.76 | 199.17 | 228.7 | 245.69 | 204.75 | 196.71 | 229.06 | 208.57 | 180.37 | 211.71 | 205.7 | 213.59 | 196.17 | 234.46 | 214.71 | 195.82 | 197.89 | 194.24 | 252.8 | 215.17 | 199.82 | 225.97 | 199.08
COMPOSICAO | 95645 | KIT CAVALETE PARA MEDIÇÃO DE ÁGUA - ENTRADA INDIVIDUALIZADA, EM PVC DN 32 (1<U+0094>), PARA 2 MEDIDORES <U+0096> FORNECIMENTO E INSTALAÇÃO (EXCLUSIVE HIDRÔMETRO). AF_11/2016 | UN | 367.83 | 363.78 | 345.67 | 375.01 | 407.6 | 365.07 | 419.05 | 449.96 | 374.2 | 361.01 | 421.25 | 379.28 | 328.56 | 387.98 | 377.79 | 393.35 | 360.57 | 429.14 | 389.83 | 356.71 | 360.3 | 354.21 | 463.74 | 392.75 | 366.11 | 410.36 | 361.27
COMPOSICAO | 95646 | KIT CAVALETE PARA MEDIÇÃO DE ÁGUA - ENTRADA INDIVIDUALIZADA, EM PVC DN 32 (1<U+0094>), PARA 3 MEDIDORES <U+0096> FORNECIMENTO E INSTALAÇÃO (EXCLUSIVE HIDRÔMETRO). AF_11/2016 | UN | 547.84 | 542.14 | 514.9 | 559.17 | 607.35 | 544.06 | 624.52 | 670.76 | 557.56 | 538.22 | 628.13 | 565.07 | 489.27 | 578.23 | 563.38 | 586.49 | 537.46 | 639.46 | 580.4 | 531.53 | 536.73 | 527.72 | 691.36 | 585.03 | 545.77 | 611.25 | 538.13
COMPOSICAO | 95647 | KIT CAVALETE PARA MEDIÇÃO DE ÁGUA - ENTRADA INDIVIDUALIZADA, EM PVC DN 32 (1<U+0094>), PARA 4 MEDIDORES <U+0096> FORNECIMENTO E INSTALAÇÃO (EXCLUSIVE HIDRÔMETRO). AF_11/2016 | UN | 717.03 | 710.26 | 674.41 | 734.44 | 796.32 | 713.6 | 819.08 | 879.69 | 730.87 | 706.13 | 824.45 | 740.03 | 640.93 | 758.4 | 739.27 | 769.96 | 705.33 | 838.49 | 759.8 | 696.35 | 703.06 | 691.42 | 907.02 | 766.69 | 715.82 | 800.23 | 704.46
COMPOSICAO | 95636 | KIT CAVALETE PARA MEDIÇÃO DE ÁGUA - ENTRADA PRINCIPAL, EM AÇO GALVANIZADO DN 25 (1 ) FORNECIMENTO E INSTALAÇÃO (EXCLUSIVE HIDRÔMETRO). AF_11/2016 | UN | 303.71 | 318.64 | 321.16 | 319.37 | 345.19 | 330.07 | 347.15 | 351.97 | 330.68 | 310.32 | 360.63 | 296.32 | 293.33 | 335.5 | 320.43 | 330.04 | 311.75 | 364.08 | 354.85 | 295.74 | 318.03 | 333.06 | 341.53 | 346.85 | 312.2 | 353.04 | 311.33
COMPOSICAO | 95637 | KIT CAVALETE PARA MEDIÇÃO DE ÁGUA - ENTRADA PRINCIPAL, EM AÇO GALVANIZADO DN 32 (1 ¼<U+0094>) <U+0096> FORNECIMENTO E INSTALAÇÃO (EXCLUSIVE HIDRÔMETRO). AF_11/2016 | UN | 466.12 | 490.16 | 496.76 | 485.01 | 532.16 | 507.07 | 534.41 | 534.38 | 509.57 | 472.44 | 551.29 | 455.91 | 451.77 | 515.69 | 488.08 | 506.57 | 476.05 | 563.93 | 554.95 | 459.81 | 490.63 | 515.56 | 521.2 | 538.99 | 476.4 | 549.89 | 480.63
COMPOSICAO | 95638 | KIT CAVALETE PARA MEDIÇÃO DE ÁGUA - ENTRADA PRINCIPAL, EM AÇO GALVANIZADO DN 40 (1 ½<U+0094>) <U+0096> FORNECIMENTO E INSTALAÇÃO (EXCLUSIVE HIDRÔMETRO). AF_11/2016 | UN | 560.31 | 596.09 | 602.81 | 592.92 | 642.51 | 616.59 | 648.96 | 649.82 | 618.9 | 577.03 | 674.23 | 551.38 | 547.68 | 626.9 | 595.93 | 617.74 | 579.29 | 682.85 | 669.54 | 560.61 | 595.95 | 625.15 | 634.36 | 655.01 | 581.4 | 664.56 | 583.86
COMPOSICAO | 95639 | KIT CAVALETE PARA MEDIÇÃO DE ÁGUA - ENTRADA PRINCIPAL, EM AÇO GALVANIZADO DN 50 (2<U+0094>) <U+0096> FORNECIMENTO E INSTALAÇÃO (EXCLUSIVE HIDRÔMETRO). AF_11/2016 | UN | 710.2 | 772.46 | 775.53 | 780.75 | 815.08 | 798.04 | 834.81 | 847.6 | 797.92 | 758.82 | 884.68 | 705.28 | 705.4 | 810.09 | 781.56 | 801.77 | 753.02 | 868.81 | 842.94 | 723.79 | 769.56 | 801.28 | 823.28 | 840.62 | 762.23 | 841.36 | 754.57
COMPOSICAO | 95634 | KIT CAVALETE PARA MEDIÇÃO DE ÁGUA - ENTRADA PRINCIPAL, EM PVC SOLDÁVEL DN 20 (½") FORNECIMENTO E INSTALAÇÃO (EXCLUSIVE HIDRÔMETRO). AF_11/2016 | UN | 175.91 | 164.21 | 156.88 | 145.9 | 174.3 | 153.19 | 177.47 | 194.02 | 162.94 | 151.06 | 171.09 | 176.59 | 149.08 | 163.75 | 156.21 | 156.47 | 147.21 | 182.55 | 180.76 | 161.83 | 164.19 | 157 | 196.08 | 173.09 | 156.14 | 191.21 | 171.34
COMPOSICAO | 95635 | KIT CAVALETE PARA MEDIÇÃO DE ÁGUA - ENTRADA PRINCIPAL, EM PVC SOLDÁVEL DN 25 (¾") FORNECIMENTO E INSTALAÇÃO (EXCLUSIVE HIDRÔMETRO). AF_11/2016 | UN | 187.77 | 175.04 | 168.52 | 155.9 | 187.45 | 164.51 | 190.13 | 205.67 | 174.79 | 160.74 | 182.35 | 187.81 | 160.23 | 175.5 | 165.98 | 167.53 | 157.76 | 196.5 | 195.53 | 172.52 | 175.7 | 168.98 | 207.97 | 186.38 | 166.1 | 205.06 | 182.62
COMPOSICAO | 96807 | KIT CHASSI PEX, PRÉ-FABRICADO, PARA ÁREA DE SERVIÇO COM TANQUE E MÁQUINA DE LAVAR ROUPA, E CONEXÕES POR ANEL DESLIZANTE <U+0096> FORNECIMENTO E INSTALAÇÃO. AF_06/2015 | UN | 249.92 | 248.29 | 250.19 | 243.96 | 254.38 | 249.09 | 252.01 | 248.3 | 250.41 | 243.83 | 248.94 | 247.73 | 246.85 | 249.95 | 245.01 | 248.22 | 245.79 | 256.73 | 259.28 | 247.32 | 249.07 | 252.41 | 334.94 | 254.41 | 244.5 | 257.48 | 248.59
COMPOSICAO | 96804 | KIT CHASSI PEX, PRÉ-FABRICADO, PARA ÁREA DE SERVIÇO COM TANQUE E MÁQUINA DE LAVAR ROUPA, E CONEXÕES POR CRIMPAGEM <U+0096> FORNECIMENTO E INSTALAÇÃO. AF_06/2015 | UN | 277.81 | 276.51 | 278.01 | 273.09 | 281.32 | 277.15 | 279.45 | 276.54 | 278.18 | 273 | 277.03 | 276.08 | 275.38 | 277.82 | 273.93 | 276.47 | 274.55 | 283.17 | 285.19 | 275.74 | 277.14 | 279.77 | 377.02 | 281.35 | 273.52 | 283.77 | 276.76
COMPOSICAO | 96805 | KIT CHASSI PEX, PRÉ-FABRICADO, PARA CHUVEIRO COM REGISTROS DE PRESSÃO E CONEXÕES POR ANEL DESLIZANTE <U+0096> FORNECIMENTO E INSTALAÇÃO. AF_06/2015 | UN | 315.15 | 314.24 | 315.3 | 311.84 | 317.63 | 314.69 | 316.32 | 314.26 | 315.43 | 311.77 | 314.62 | 313.94 | 313.45 | 315.16 | 312.43 | 314.21 | 312.85 | 318.94 | 320.36 | 313.7 | 314.69 | 316.54 | 432.69 | 317.65 | 312.14 | 319.36 | 314.42
COMPOSICAO | 96802 | KIT CHASSI PEX, PRÉ-FABRICADO, PARA CHUVEIRO COM REGISTROS DE PRESSÃO E CONEXÕES POR CRIMPAGEM <U+0096> FORNECIMENTO E INSTALAÇÃO. AF_06/2015 | UN | 307.01 | 306.45 | 307.11 | 304.96 | 308.56 | 306.74 | 307.73 | 306.46 | 307.19 | 304.92 | 306.68 | 306.27 | 305.96 | 307.02 | 305.32 | 306.43 | 305.6 | 309.37 | 310.24 | 306.11 | 306.72 | 307.87 | 424.4 | 308.57 | 305.15 | 309.62 | 306.56
COMPOSICAO | 96806 | KIT CHASSI PEX, PRÉ-FABRICADO, PARA COZINHA COM CUBA SIMPLES E CONEXÕES POR ANEL DESLIZANTE <U+0096> FORNECIMENTO E INSTALAÇÃO. AF_06/2015 | UN | 150.9 | 150.08 | 151.02 | 147.95 | 153.09 | 150.48 | 151.92 | 150.1 | 151.13 | 147.89 | 150.41 | 149.81 | 149.38 | 150.9 | 148.47 | 150.06 | 148.86 | 154.24 | 155.5 | 149.6 | 150.47 | 152.11 | 203.85 | 153.1 | 148.22 | 154.61 | 150.23
COMPOSICAO | 96803 | KIT CHASSI PEX, PRÉ-FABRICADO, PARA COZINHA COM CUBA SIMPLES E CONEXÕES POR CRIMPAGEM <U+0096> FORNECIMENTO E INSTALAÇÃO. AF_06/2015 | UN | 156.71 | 156.24 | 156.78 | 155.03 | 157.95 | 156.47 | 157.28 | 156.25 | 156.83 | 154.99 | 156.43 | 156.08 | 155.84 | 156.71 | 155.32 | 156.22 | 155.54 | 158.61 | 159.33 | 155.97 | 156.46 | 157.4 | 215.08 | 157.96 | 155.18 | 158.83 | 156.33
COMPOSICAO | 95546 | KIT DE ACESSORIOS PARA BANHEIRO EM METAL CROMADO, 5 PECAS, INCLUSO FIXAÇÃO. AF_01/2020 | UN | 166.81 | 127.48 | 108.2 | 159.2 | 117.61 | 118.58 | 115.27 | 128.63 | 115.03 | 198.06 | 110.48 | 135.84 | 129.26 | 147.11 | 95.19 | 173.23 | 184.95 | 219.06 | 226.67 | 122 | 118.94 | 104.85 | 218.04 | 150.59 | 128.57 | 181.88 | 132.04
COMPOSICAO | 89973 | KIT DE MISTURADOR BASE BRUTA DE LATÃO ¾" MONOCOMANDO PARA CHUVEIRO, INCLUSIVE CONEXÕES, INSTALADO EM RAMAL DE ÁGUA - FORNECIMENTO E INSTALAÇÃO. AF_12/2014 | UN | 576.27 | 563.19 | 643.74 | 624.28 | 653.75 | 587.53 | 628.38 | 624.02 | 654.38 | 538.16 | 619.13 | 594.21 | 673.7 | 572.46 | 634.39 | 668.65 | 539.42 | 613.8 | 590.54 | 564.52 | 578.83 | 600.67 | 1010.17 | 732.54 | 620.98 | 631.5 | 716.72
COMPOSICAO | 91328 | KIT DE PORTA DE MADEIRA FRISADA, SEMI-OCA (LEVE OU MÉDIA), PADRÃO MÉDIO 60X210CM, ESPESSURA DE 3CM, ITENS INCLUSOS: DOBRADIÇAS, MONTAGEM E INSTALAÇÃO DO BATENTE, SEM FECHADURA - FORNECIMENTO E INSTALAÇÃO. AF_12/2019 | UN | 726.63 | 712.76 | 556.01 | 668.4 | 916.65 | 809.18 | 926.94 | 792.81 | 731.2 | 690 | 802.57 | 699.61 | 666.12 | 665.43 | 729.07 | 722.12 | 700.08 | 792.56 | 877.85 | 829.67 | 541.03 | 601.62 | 926.38 | 857.66 | 764.23 | 868.53 | 823.32
COMPOSICAO | 100687 | KIT DE PORTA DE MADEIRA FRISADA, SEMI-OCA (LEVE OU MÉDIA), PADRÃO MÉDIO, 60X210CM, ESPESSURA DE 3,5CM, ITENS INCLUSOS: DOBRADIÇAS, MONTAGEM E INSTALAÇÃO DE BATENTE, FECHADURA COM EXECUÇÃO DO FURO - FORNECIMENTO E INSTALAÇÃO. AF_12/2019 | UN | 848.98 | 837.93 | 679.96 | 777.63 | 1087.73 | 941.04 | 1060.73 | 913.01 | 903.96 | 816.95 | 932.4 | 828.13 | 795.48 | 797.29 | 853.62 | 868.95 | 815.5 | 930.95 | 1068.86 | 944.93 | 653.54 | 714.5 | 1062.98 | 1006.43 | 879.79 | 1037.58 | 945.08
COMPOSICAO | 100681 | KIT DE PORTA DE MADEIRA FRISADA, SEMI-OCA (LEVE OU MÉDIA), PADRÃO MÉDIO, 70X210CM, ESPESSURA DE 3CM, ITENS INCLUSOS: DOBRADIÇAS, MONTAGEM E INSTALAÇÃO DE BATENTE, FECHADURA COM EXECUÇÃO DO FURO - FORNECIMENTO E INSTALAÇÃO. AF_12/2019 | UN | 876.07 | 859.74 | 696.61 | 805.05 | 1112.97 | 967.22 | 1087.16 | 936.84 | 928.18 | 839.7 | 956.38 | 853.86 | 819.01 | 817.22 | 875.42 | 888.69 | 840.63 | 954.46 | 1095.62 | 969.58 | 670.73 | 732.3 | 1090.89 | 1029.4 | 903.88 | 1063.99 | 972.76
COMPOSICAO | 91330 | KIT DE PORTA DE MADEIRA FRISADA, SEMI-OCA (LEVE OU MÉDIA), PADRÃO MÉDIO, 70X210CM, ESPESSURA DE 3CM, ITENS INCLUSOS: DOBRADIÇAS, MONTAGEM E INSTALAÇÃO DO BATENTE, SEM FECHADURA - FORNECIMENTO E INSTALAÇÃO. AF_12/2019 | UN | 753.72 | 734.57 | 572.66 | 695.82 | 941.89 | 835.36 | 953.37 | 816.64 | 755.42 | 712.75 | 826.55 | 725.34 | 689.65 | 685.36 | 750.87 | 741.86 | 725.21 | 816.07 | 904.61 | 854.32 | 558.22 | 619.42 | 954.29 | 880.63 | 788.32 | 894.94 | 851
COMPOSICAO | 100689 | KIT DE PORTA DE MADEIRA FRISADA, SEMI-OCA (LEVE OU MÉDIA), PADRÃO MÉDIO, 80X210CM, ESPESSURA DE 3,5CM, ITENS INCLUSOS: DOBRADIÇAS, MONTAGEM E INSTALAÇÃO DE BATENTE, FECHADURA COM EXECUÇÃO DO FURO - FORNECIMENTO E INSTALAÇÃO. AF_12/2019 | UN | 934.12 | 908.66 | 738.56 | 861.82 | 1172.64 | 1024.27 | 1144.55 | 988.69 | 987.05 | 890.35 | 1009.23 | 910.15 | 871.82 | 864.56 | 924.32 | 936.86 | 894.25 | 1007.97 | 1160.39 | 1022.19 | 711.92 | 774.37 | 1150.71 | 1083.31 | 955.6 | 1125.63 | 1030.82
COMPOSICAO | 91332 | KIT DE PORTA DE MADEIRA FRISADA, SEMI-OCA (LEVE OU MÉDIA), PADRÃO MÉDIO, 80X210CM, ESPESSURA DE 3,5CM, ITENS INCLUSOS: DOBRADIÇAS, MONTAGEM E INSTALAÇÃO DO BATENTE, SEM FECHADURA - FORNECIMENTO E INSTALAÇÃO. AF_12/2019 | UN | 794.13 | 766.42 | 595.76 | 737.11 | 978.27 | 874.01 | 991.6 | 851.2 | 790.45 | 746.33 | 861.44 | 763.29 | 724.27 | 713.94 | 782.64 | 770.09 | 762.55 | 849.74 | 942.84 | 890.54 | 582.62 | 644.54 | 995.39 | 912.94 | 823.88 | 933.11 | 892.09
COMPOSICAO | 100688 | KIT DE PORTA DE MADEIRA FRISADA, SEMI-OCA (LEVE OU MÉDIA), PADRÃO POPULAR, 60X210CM, ESPESSURA DE 3CM, ITENS INCLUSOS: DOBRADIÇAS, MONTAGEM E INSTALAÇÃO DE BATENTE, FECHADURA COM EXECUÇÃO DO FURO - FORNECIMENTO E INSTALAÇÃO. AF_12/2019 | UN | 759.81 | 689.97 | 608.76 | 679.25 | 908.02 | 805.32 | 870.98 | 757.34 | 779.7 | 678.85 | 761.49 | 711.47 | 689.39 | 686.87 | 711.58 | 724.91 | 698.82 | 772.46 | 894.96 | 801.35 | 577.78 | 619.47 | 875.77 | 835.51 | 746.48 | 874.04 | 787.86
COMPOSICAO | 91329 | KIT DE PORTA DE MADEIRA FRISADA, SEMI-OCA (LEVE OU MÉDIA), PADRÃO POPULAR, 60X210CM, ESPESSURA DE 3CM, ITENS INCLUSOS: DOBRADIÇAS, MONTAGEM E INSTALAÇÃO DO BATENTE, SEM FECHADURA - FORNECIMENTO E INSTALAÇÃO. AF_12/2019 | UN | 674.17 | 604.18 | 520.19 | 603.31 | 790.86 | 714.18 | 777.58 | 673.29 | 660.79 | 592.29 | 672.05 | 621.87 | 599.73 | 595.06 | 625.94 | 624.46 | 618.71 | 675.8 | 763.12 | 721.13 | 497.99 | 539.24 | 781.97 | 731.13 | 666.53 | 757.41 | 703.76
COMPOSICAO | 100682 | KIT DE PORTA DE MADEIRA FRISADA, SEMI-OCA (LEVE OU MÉDIA), PADRÃO POPULAR, 70X210CM, ESPESSURA DE 3CM, ITENS INCLUSOS: DOBRADIÇAS, MONTAGEM E INSTALAÇÃO DE BATENTE, FECHADURA COM EXECUÇÃO DO FURO - FORNECIMENTO E INSTALAÇÃO. AF_12/2019 | UN | 774.19 | 697.81 | 613.26 | 695.03 | 914.28 | 817.16 | 882.84 | 768.23 | 785.31 | 687.36 | 771.02 | 723.58 | 699.11 | 692.84 | 719.61 | 728.4 | 711.53 | 781.15 | 901.03 | 813.49 | 583.67 | 625.86 | 888.35 | 842.7 | 757.94 | 882.06 | 802.09
COMPOSICAO | 91331 | KIT DE PORTA DE MADEIRA FRISADA, SEMI-OCA (LEVE OU MÉDIA), PADRÃO POPULAR, 70X210CM, ESPESSURA DE 3CM, ITENS INCLUSOS: DOBRADIÇAS, MONTAGEM E INSTALAÇÃO DO BATENTE, SEM FECHADURA - FORNECIMENTO E INSTALAÇÃO. AF_12/2019 | UN | 700.93 | 625.31 | 536.62 | 630.32 | 815.31 | 739.76 | 803.07 | 696.37 | 684.57 | 614.43 | 695.21 | 647.12 | 622.85 | 614.55 | 647.09 | 643.59 | 643.33 | 698.57 | 789.16 | 745.09 | 514.91 | 556.64 | 808.98 | 753.3 | 690.01 | 783.12 | 730.69
COMPOSICAO | 100690 | KIT DE PORTA DE MADEIRA FRISADA, SEMI-OCA (LEVE OU MÉDIA), PADRÃO POPULAR, 80X210CM, ESPESSURA DE 3,5CM, ITENS INCLUSOS: DOBRADIÇAS, MONTAGEM E INSTALAÇÃO DE BATENTE, FECHADURA COM EXECUÇÃO DO FURO - FORNECIMENTO E INSTALAÇÃO. AF_12/2019 | UN | 827.65 | 741.47 | 650.87 | 747.53 | 966.89 | 868.87 | 934.6 | 815.13 | 837.48 | 732.7 | 818.36 | 774.86 | 746.88 | 735.09 | 763.34 | 770.55 | 760.53 | 829.07 | 958.21 | 861.35 | 620.79 | 663.75 | 942.29 | 890.66 | 804.91 | 936.91 | 855.02
COMPOSICAO | 91333 | KIT DE PORTA DE MADEIRA FRISADA, SEMI-OCA (LEVE OU MÉDIA), PADRÃO POPULAR, 80X210CM, ESPESSURA DE 3,5CM, ITENS INCLUSOS: DOBRADIÇAS, MONTAGEM E INSTALAÇÃO DO BATENTE, SEM FECHADURA - FORNECIMENTO E INSTALAÇÃO. AF_12/2019 | UN | 741.01 | 656.47 | 559.49 | 671.2 | 850.89 | 777.81 | 840.36 | 730.18 | 719.16 | 647.39 | 729.28 | 684.58 | 657.05 | 642.69 | 678.21 | 671.2 | 680.15 | 731.5 | 826.67 | 780.63 | 539.04 | 581.37 | 849.17 | 784.82 | 724.95 | 820.59 | 771.03
COMPOSICAO | 90841 | KIT DE PORTA DE MADEIRA PARA PINTURA, SEMI-OCA (LEVE OU MÉDIA), PADRÃO MÉDIO, 60X210CM, ESPESSURA DE 3,5CM, ITENS INCLUSOS: DOBRADIÇAS, MONTAGEM E INSTALAÇÃO DO BATENTE, FECHADURA COM EXECUÇÃO DO FURO - FORNECIMENTO E INSTALAÇÃO. AF_12/2019 | UN | 826.16 | 820.75 | 668.93 | 753.87 | 1068.65 | 919.65 | 1040.53 | 894.61 | 885.42 | 798.41 | 913.69 | 807.22 | 776.47 | 782.46 | 836.5 | 854.39 | 794.59 | 913.52 | 1049.18 | 925.1 | 641.18 | 701.95 | 1040.4 | 990.39 | 860.11 | 1017.42 | 922.1
COMPOSICAO | 90847 | KIT DE PORTA DE MADEIRA PARA PINTURA, SEMI-OCA (LEVE OU MÉDIA), PADRÃO MÉDIO, 60X210CM, ESPESSURA DE 3,5CM, ITENS INCLUSOS: DOBRADIÇAS, MONTAGEM E INSTALAÇÃO DO BATENTE, SEM FECHADURA - FORNECIMENTO E INSTALAÇÃO. AF_12/2019 | UN | 703.81 | 695.58 | 544.98 | 644.64 | 897.57 | 787.79 | 906.74 | 774.41 | 712.66 | 671.46 | 783.86 | 678.7 | 647.11 | 650.6 | 711.95 | 707.56 | 679.17 | 775.13 | 858.17 | 809.84 | 528.67 | 589.07 | 903.8 | 841.62 | 744.55 | 848.37 | 800.34
COMPOSICAO | 90842 | KIT DE PORTA DE MADEIRA PARA PINTURA, SEMI-OCA (LEVE OU MÉDIA), PADRÃO MÉDIO, 70X210CM, ESPESSURA DE 3,5CM, ITENS INCLUSOS: DOBRADIÇAS, MONTAGEM E INSTALAÇÃO DO BATENTE, FECHADURA COM EXECUÇÃO DO FURO - FORNECIMENTO E INSTALAÇÃO. AF_12/2019 | UN | 833.67 | 827.82 | 676.12 | 760.89 | 1077.52 | 927.47 | 1049.63 | 902.66 | 893.73 | 805.25 | 921.6 | 815 | 783.69 | 789.66 | 843.62 | 861.65 | 801.77 | 922.06 | 1059.05 | 932.72 | 647.77 | 708.98 | 1048.93 | 999.59 | 867.31 | 1026.53 | 930.07
COMPOSICAO | 90848 | KIT DE PORTA DE MADEIRA PARA PINTURA, SEMI-OCA (LEVE OU MÉDIA), PADRÃO MÉDIO, 70X210CM, ESPESSURA DE 3,5CM, ITENS INCLUSOS: DOBRADIÇAS, MONTAGEM E INSTALAÇÃO DO BATENTE, SEM FECHADURA - FORNECIMENTO E INSTALAÇÃO. AF_12/2019 | UN | 711.32 | 702.65 | 552.17 | 651.66 | 906.44 | 795.61 | 915.84 | 782.46 | 720.97 | 678.3 | 791.77 | 686.48 | 654.33 | 657.8 | 719.07 | 714.82 | 686.35 | 783.67 | 868.04 | 817.46 | 535.26 | 596.1 | 912.33 | 850.82 | 751.75 | 857.48 | 808.31
COMPOSICAO | 90843 | KIT DE PORTA DE MADEIRA PARA PINTURA, SEMI-OCA (LEVE OU MÉDIA), PADRÃO MÉDIO, 80X210CM, ESPESSURA DE 3,5CM, ITENS INCLUSOS: DOBRADIÇAS, MONTAGEM E INSTALAÇÃO DO BATENTE, FECHADURA COM EXECUÇÃO DO FURO - FORNECIMENTO E INSTALAÇÃO. AF_12/2019 | UN | 877.41 | 865.96 | 711.15 | 802.74 | 1125.22 | 971.1 | 1094.34 | 942.96 | 940.97 | 844.27 | 962.71 | 858.16 | 824.56 | 827.7 | 881.79 | 900.69 | 842.26 | 964.64 | 1111.48 | 972.88 | 681.2 | 743.17 | 1094.59 | 1043.44 | 906.69 | 1075.52 | 973.71
COMPOSICAO | 90849 | KIT DE PORTA DE MADEIRA PARA PINTURA, SEMI-OCA (LEVE OU MÉDIA), PADRÃO MÉDIO, 80X210CM, ESPESSURA DE 3,5CM, ITENS INCLUSOS: DOBRADIÇAS, MONTAGEM E INSTALAÇÃO DO BATENTE, SEM FECHADURA - FORNECIMENTO E INSTALAÇÃO. AF_12/2019 | UN | 737.42 | 723.72 | 568.35 | 678.03 | 930.85 | 820.84 | 941.39 | 805.47 | 744.37 | 700.25 | 814.92 | 711.3 | 677.01 | 677.08 | 740.11 | 733.92 | 710.56 | 806.41 | 893.93 | 841.23 | 551.9 | 613.34 | 939.27 | 873.07 | 774.97 | 883 | 834.98
COMPOSICAO | 90844 | KIT DE PORTA DE MADEIRA PARA PINTURA, SEMI-OCA (LEVE OU MÉDIA), PADRÃO MÉDIO, 90X210CM, ESPESSURA DE 3,5CM, ITENS INCLUSOS: DOBRADIÇAS, MONTAGEM E INSTALAÇÃO DO BATENTE, FECHADURA COM EXECUÇÃO DO FURO - FORNECIMENTO E INSTALAÇÃO. AF_12/2019 | UN | 964.58 | 933.02 | 756.85 | 892.74 | 1200.7 | 1053.59 | 1173.97 | 1015.25 | 1014.01 | 915.84 | 1035.96 | 938.97 | 898.16 | 886.67 | 948.63 | 958.76 | 922.48 | 1034.04 | 1190.06 | 1049.76 | 730.94 | 794 | 1181.96 | 1108.64 | 982.61 | 1155.02 | 1061.91
COMPOSICAO | 90850 | KIT DE PORTA DE MADEIRA PARA PINTURA, SEMI-OCA (LEVE OU MÉDIA), PADRÃO MÉDIO, 90X210CM, ESPESSURA DE 3,5CM, ITENS INCLUSOS: DOBRADIÇAS, MONTAGEM E INSTALAÇÃO DO BATENTE, SEM FECHADURA - FORNECIMENTO E INSTALAÇÃO. AF_12/2019 | UN | 824.59 | 790.78 | 614.05 | 768.03 | 1006.33 | 903.33 | 1021.02 | 877.76 | 817.41 | 771.82 | 888.17 | 792.11 | 750.61 | 736.05 | 806.95 | 791.99 | 790.78 | 875.81 | 972.51 | 918.11 | 601.64 | 664.17 | 1026.64 | 938.27 | 850.89 | 962.5 | 923.18
COMPOSICAO | 91312 | KIT DE PORTA DE MADEIRA PARA PINTURA, SEMI-OCA (LEVE OU MÉDIA), PADRÃO POPULAR, 60X210CM, ESPESSURA DE 3,5CM, ITENS INCLUSOS: DOBRADIÇAS, MONTAGEM E INSTALAÇÃO DO BATENTE, FECHADURA COM EXECUÇÃO DO FURO - FORNECIMENTO E INSTALAÇÃO. AF_12/2019 | UN | 736.99 | 672.79 | 597.73 | 655.49 | 888.94 | 783.93 | 850.78 | 738.94 | 761.16 | 660.31 | 742.78 | 690.56 | 670.38 | 672.04 | 694.46 | 710.35 | 677.91 | 755.03 | 875.28 | 781.52 | 565.42 | 606.92 | 853.19 | 819.47 | 726.8 | 853.88 | 764.88
COMPOSICAO | 91318 | KIT DE PORTA DE MADEIRA PARA PINTURA, SEMI-OCA (LEVE OU MÉDIA), PADRÃO POPULAR, 60X210CM, ESPESSURA DE 3,5CM, ITENS INCLUSOS: DOBRADIÇAS, MONTAGEM E INSTALAÇÃO DO BATENTE, SEM FECHADURA - FORNECIMENTO E INSTALAÇÃO. AF_12/2019 | UN | 651.35 | 587 | 509.16 | 579.55 | 771.78 | 692.79 | 757.38 | 654.89 | 642.25 | 573.75 | 653.34 | 600.96 | 580.72 | 580.23 | 608.82 | 609.9 | 597.8 | 658.37 | 743.44 | 701.3 | 485.63 | 526.69 | 759.39 | 715.09 | 646.85 | 737.25 | 680.78
COMPOSICAO | 91313 | KIT DE PORTA DE MADEIRA PARA PINTURA, SEMI-OCA (LEVE OU MÉDIA), PADRÃO POPULAR, 70X210CM, ESPESSURA DE 3,5CM, ITENS INCLUSOS: DOBRADIÇAS, MONTAGEM E INSTALAÇÃO DO BATENTE, FECHADURA COM EXECUÇÃO DO FURO - FORNECIMENTO E INSTALAÇÃO. AF_12/2019 | UN | 731.79 | 665.89 | 592.77 | 650.87 | 878.83 | 777.41 | 845.31 | 734.05 | 750.86 | 652.91 | 736.24 | 684.72 | 663.79 | 665.28 | 687.81 | 701.36 | 672.67 | 748.75 | 864.46 | 776.63 | 560.71 | 602.54 | 846.39 | 812.89 | 721.37 | 844.6 | 759.4
COMPOSICAO | 91319 | KIT DE PORTA DE MADEIRA PARA PINTURA, SEMI-OCA (LEVE OU MÉDIA), PADRÃO POPULAR, 70X210CM, ESPESSURA DE 3,5CM, ITENS INCLUSOS: DOBRADIÇAS, MONTAGEM E INSTALAÇÃO DO BATENTE, SEM FECHADURA - FORNECIMENTO E INSTALAÇÃO. AF_12/2019 | UN | 658.53 | 593.39 | 516.13 | 586.16 | 779.86 | 700.01 | 765.54 | 662.19 | 650.12 | 579.98 | 660.43 | 608.26 | 587.53 | 586.99 | 615.29 | 616.55 | 604.47 | 666.17 | 752.59 | 708.23 | 491.95 | 533.32 | 767.02 | 723.49 | 653.44 | 745.66 | 688
COMPOSICAO | 91314 | KIT DE PORTA DE MADEIRA PARA PINTURA, SEMI-OCA (LEVE OU MÉDIA), PADRÃO POPULAR, 80X210CM, ESPESSURA DE 3,5CM, ITENS INCLUSOS: DOBRADIÇAS, MONTAGEM E INSTALAÇÃO DO BATENTE, FECHADURA COM EXECUÇÃO DO FURO - FORNECIMENTO E INSTALAÇÃO. AF_12/2019 | UN | 770.94 | 698.77 | 623.46 | 688.45 | 919.47 | 815.7 | 884.39 | 769.4 | 791.4 | 686.62 | 771.84 | 722.87 | 699.62 | 698.23 | 720.81 | 734.38 | 708.54 | 785.74 | 909.3 | 812.04 | 590.07 | 632.55 | 886.17 | 850.79 | 756 | 886.8 | 797.91
COMPOSICAO | 91320 | KIT DE PORTA DE MADEIRA PARA PINTURA, SEMI-OCA (LEVE OU MÉDIA), PADRÃO POPULAR, 80X210CM, ESPESSURA DE 3,5CM, ITENS INCLUSOS: DOBRADIÇAS, MONTAGEM E INSTALAÇÃO DO BATENTE, SEM FECHADURA - FORNECIMENTO E INSTALAÇÃO. AF_12/2019 | UN | 684.3 | 613.77 | 532.08 | 612.12 | 803.47 | 724.64 | 790.15 | 684.45 | 673.08 | 601.31 | 682.76 | 632.59 | 609.79 | 605.83 | 635.68 | 635.03 | 628.16 | 688.17 | 777.76 | 731.32 | 508.32 | 550.17 | 793.05 | 744.95 | 676.04 | 770.48 | 713.92
COMPOSICAO | 91315 | KIT DE PORTA DE MADEIRA PARA PINTURA, SEMI-OCA (LEVE OU MÉDIA), PADRÃO POPULAR, 90X210CM, ESPESSURA DE 3,5CM, ITENS INCLUSOS: DOBRADIÇAS, MONTAGEM E INSTALAÇÃO DO BATENTE, FECHADURA COM EXECUÇÃO DO FURO - FORNECIMENTO E INSTALAÇÃO. AF_12/2019 | UN | 857.78 | 765.15 | 668.93 | 778.04 | 994.16 | 897.59 | 963.08 | 840.94 | 863.99 | 757.57 | 844.27 | 803.19 | 772.8 | 756.76 | 787 | 791.83 | 788.25 | 854.41 | 987.16 | 888.24 | 639.53 | 682.99 | 972.63 | 915.2 | 831.31 | 965.6 | 885.36
COMPOSICAO | 91321 | KIT DE PORTA DE MADEIRA PARA PINTURA, SEMI-OCA (LEVE OU MÉDIA), PADRÃO POPULAR, 90X210CM, ESPESSURA DE 3,5CM, ITENS INCLUSOS: DOBRADIÇAS, MONTAGEM E INSTALAÇÃO DO BATENTE, SEM FECHADURA - FORNECIMENTO E INSTALAÇÃO. AF_12/2019 | UN | 771.14 | 680.15 | 577.55 | 701.71 | 878.16 | 806.53 | 868.84 | 755.99 | 745.67 | 672.26 | 755.19 | 712.91 | 682.97 | 664.36 | 701.87 | 692.48 | 707.87 | 756.84 | 855.62 | 807.52 | 557.78 | 600.61 | 879.51 | 809.36 | 751.35 | 849.28 | 801.37
COMPOSICAO | 90845 | KIT DE PORTA DE MADEIRA PARA PINTURA, SEMI-OCA (PESADA OU SUPERPESADA), PADRÃO MÉDIO, 80X210CM, ESPESSURA DE 3,5CM, ITENS INCLUSOS: DOBRADIÇAS, MONTAGEM E INSTALAÇÃO DO BATENTE, FECHADURA COM EXECUÇÃO DO FURO - FORNECIMENTO E INSTALAÇÃO. AF_12/2019 | UN | 1160.39 | 1080.41 | 861.87 | 1093.59 | 1367.27 | 1236.68 | 1348.38 | 1174.35 | 1178.22 | 1073.73 | 1196.46 | 1119.37 | 1062.81 | 1018.84 | 1095.97 | 1087.15 | 1100.76 | 1187.48 | 1365.1 | 1219.36 | 843.91 | 908.51 | 1373.3 | 1252.73 | 1150.4 | 1331.6 | 1256.11
COMPOSICAO | 90851 | KIT DE PORTA DE MADEIRA PARA PINTURA, SEMI-OCA (PESADA OU SUPERPESADA), PADRÃO MÉDIO, 80X210CM, ESPESSURA DE 3,5CM, ITENS INCLUSOS: DOBRADIÇAS, MONTAGEM E INSTALAÇÃO DO BATENTE, SEM FECHADURA - FORNECIMENTO E INSTALAÇÃO. AF_12/2019 | UN | 1020.4 | 938.17 | 719.07 | 968.88 | 1172.9 | 1086.42 | 1195.43 | 1036.86 | 981.62 | 929.71 | 1048.67 | 972.51 | 915.26 | 868.22 | 954.29 | 920.38 | 969.06 | 1029.25 | 1147.55 | 1087.71 | 714.61 | 778.68 | 1217.98 | 1082.36 | 1018.68 | 1139.08 | 1117.38
COMPOSICAO | 90846 | KIT DE PORTA DE MADEIRA PARA PINTURA, SEMI-OCA (PESADA OU SUPERPESADA), PADRÃO MÉDIO, 90X210CM, ESPESSURA DE 3,5CM, ITENS INCLUSOS: DOBRADIÇAS, MONTAGEM E INSTALAÇÃO DO BATENTE, FECHADURA COM EXECUÇÃO DO FURO - FORNECIMENTO E INSTALAÇÃO. AF_12/2019 | UN | 1236.16 | 1139.01 | 903.23 | 1171.37 | 1433.68 | 1308.51 | 1418.21 | 1237.7 | 1242.62 | 1136.01 | 1260.5 | 1189.89 | 1127.12 | 1071.02 | 1154.45 | 1138.45 | 1170.44 | 1248.74 | 1434.64 | 1286.36 | 888.28 | 953.89 | 1449.28 | 1310.8 | 1216.43 | 1401.54 | 1332.59
COMPOSICAO | 90852 | KIT DE PORTA DE MADEIRA PARA PINTURA, SEMI-OCA (PESADA OU SUPERPESADA), PADRÃO MÉDIO, 90X210CM, ESPESSURA DE 3,5CM, ITENS INCLUSOS: DOBRADIÇAS, MONTAGEM E INSTALAÇÃO DO BATENTE, SEM FECHADURA - FORNECIMENTO E INSTALAÇÃO. AF_12/2019 | UN | 1096.17 | 996.77 | 760.43 | 1046.66 | 1239.31 | 1158.25 | 1265.26 | 1100.21 | 1046.02 | 991.99 | 1112.71 | 1043.03 | 979.57 | 920.4 | 1012.77 | 971.68 | 1038.74 | 1090.51 | 1217.09 | 1154.71 | 758.98 | 824.06 | 1293.96 | 1140.43 | 1084.71 | 1209.02 | 1193.86
COMPOSICAO | 91316 | KIT DE PORTA DE MADEIRA PARA PINTURA, SEMI-OCA (PESADA OU SUPERPESADA), PADRÃO POPULAR, 80X210CM, ESPESSURA DE 3,5CM, ITENS INCLUSOS: DOBRADIÇAS, MONTAGEM E INSTALAÇÃO DO BATENTE, FECHADURA COM EXECUÇÃO DO FURO - FORNECIMENTO E INSTALAÇÃO. AF_12/2019 | UN | 1053.92 | 913.22 | 774.18 | 979.3 | 1161.52 | 1081.28 | 1138.43 | 1000.79 | 1028.65 | 916.08 | 1005.59 | 984.08 | 937.87 | 889.37 | 934.99 | 920.84 | 967.04 | 1008.58 | 1162.92 | 1058.52 | 752.78 | 797.89 | 1164.88 | 1060.08 | 999.71 | 1142.88 | 1080.31
COMPOSICAO | 91322 | KIT DE PORTA DE MADEIRA PARA PINTURA, SEMI-OCA (PESADA OU SUPERPESADA), PADRÃO POPULAR, 80X210CM, ESPESSURA DE 3,5CM, ITENS INCLUSOS: DOBRADIÇAS, MONTAGEM E INSTALAÇÃO DO BATENTE, SEM FECHADURA - FORNECIMENTO E INSTALAÇÃO. AF_12/2019 | UN | 967.28 | 828.22 | 682.8 | 902.97 | 1045.52 | 990.22 | 1044.19 | 915.84 | 910.33 | 830.77 | 916.51 | 893.8 | 848.04 | 796.97 | 849.86 | 821.49 | 886.66 | 911.01 | 1031.38 | 977.8 | 671.03 | 715.51 | 1071.76 | 954.24 | 919.75 | 1026.56 | 996.32
COMPOSICAO | 91317 | KIT DE PORTA DE MADEIRA PARA PINTURA, SEMI-OCA (PESADA OU SUPERPESADA), PADRÃO POPULAR, 90X210CM, ESPESSURA DE 3,5CM, ITENS INCLUSOS: DOBRADIÇAS, MONTAGEM E INSTALAÇÃO DO BATENTE, FECHADURA COM EXECUÇÃO DO FURO - FORNECIMENTO E INSTALAÇÃO. AF_12/2019 | UN | 1129.36 | 971.14 | 815.31 | 1056.67 | 1227.14 | 1152.51 | 1207.32 | 1063.39 | 1092.6 | 977.74 | 1068.81 | 1054.11 | 1001.76 | 941.11 | 992.82 | 971.52 | 1036.21 | 1069.11 | 1231.74 | 1124.84 | 796.87 | 842.88 | 1239.95 | 1117.36 | 1065.13 | 1212.12 | 1156.04
COMPOSICAO | 91323 | KIT DE PORTA DE MADEIRA PARA PINTURA, SEMI-OCA (PESADA OU SUPERPESADA), PADRÃO POPULAR, 90X210CM, ESPESSURA DE 3,5CM, ITENS INCLUSOS: DOBRADIÇAS, MONTAGEM E INSTALAÇÃO DO BATENTE, SEM FECHADURA - FORNECIMENTO E INSTALAÇÃO. AF_12/2019 | UN | 1042.72 | 886.14 | 723.93 | 980.34 | 1111.14 | 1061.45 | 1113.08 | 978.44 | 974.28 | 892.43 | 979.73 | 963.83 | 911.93 | 848.71 | 907.69 | 872.17 | 955.83 | 971.54 | 1100.2 | 1044.12 | 715.12 | 760.5 | 1146.83 | 1011.52 | 985.17 | 1095.8 | 1072.05
COMPOSICAO | 100678 | KIT DE PORTA DE MADEIRA PARA VERNIZ, SEMI-OCA (LEVE OU MÉDIA), PADRÃO MÉDIO, 60X210CM, ESPESSURA DE 3,5CM, ITENS INCLUSOS: DOBRADIÇAS, MONTAGEM E INSTALAÇÃO DE BATENTE, FECHADURA COM EXECUÇÃO DO FURO - FORNECIMENTO E INSTALAÇÃO. AF_12/2019 | UN | 838.39 | 829.96 | 674.84 | 766.61 | 1078.88 | 931.11 | 1051.36 | 904.47 | 895.36 | 808.35 | 923.72 | 818.43 | 786.66 | 790.41 | 845.68 | 862.2 | 805.8 | 922.86 | 1059.73 | 935.73 | 647.8 | 708.68 | 1052.5 | 998.99 | 870.66 | 1028.22 | 934.42
COMPOSICAO | 91013 | KIT DE PORTA DE MADEIRA PARA VERNIZ, SEMI-OCA (LEVE OU MÉDIA), PADRÃO MÉDIO, 60X210CM, ESPESSURA DE 3,5CM, ITENS INCLUSOS: DOBRADIÇAS, MONTAGEM E INSTALAÇÃO DO BATENTE, SEM FECHADURA - FORNECIMENTO E INSTALAÇÃO. AF_12/2019 | UN | 716.04 | 704.79 | 550.89 | 657.38 | 907.8 | 799.25 | 917.57 | 784.27 | 722.6 | 681.4 | 793.89 | 689.91 | 657.3 | 658.55 | 721.13 | 715.37 | 690.38 | 784.47 | 868.72 | 820.47 | 535.29 | 595.8 | 915.9 | 850.22 | 755.1 | 859.17 | 812.66
COMPOSICAO | 100680 | KIT DE PORTA DE MADEIRA PARA VERNIZ, SEMI-OCA (LEVE OU MÉDIA), PADRÃO MÉDIO, 70X210CM, ESPESSURA DE 3,5CM, ITENS INCLUSOS: DOBRADIÇAS, MONTAGEM E INSTALAÇÃO DE BATENTE, FECHADURA COM EXECUÇÃO DO FURO - FORNECIMENTO E INSTALAÇÃO. AF_12/2019 | UN | 846.48 | 837.47 | 682.31 | 774.23 | 1088.23 | 939.48 | 1060.97 | 912.99 | 904.14 | 815.66 | 932.11 | 826.74 | 794.36 | 797.99 | 853.23 | 869.82 | 813.51 | 931.85 | 1070.1 | 943.86 | 654.71 | 716.03 | 1061.61 | 1008.6 | 878.36 | 1037.85 | 942.97
COMPOSICAO | 91014 | KIT DE PORTA DE MADEIRA PARA VERNIZ, SEMI-OCA (LEVE OU MÉDIA), PADRÃO MÉDIO, 70X210CM, ESPESSURA DE 3,5CM, ITENS INCLUSOS: DOBRADIÇAS, MONTAGEM E INSTALAÇÃO DO BATENTE, SEM FECHADURA - FORNECIMENTO E INSTALAÇÃO. AF_12/2019 | UN | 724.13 | 712.3 | 558.36 | 665 | 917.15 | 807.62 | 927.18 | 792.79 | 731.38 | 688.71 | 802.28 | 698.22 | 665 | 666.13 | 728.68 | 722.99 | 698.09 | 793.46 | 879.09 | 828.6 | 542.2 | 603.15 | 925.01 | 859.83 | 762.8 | 868.8 | 821.21
COMPOSICAO | 100683 | KIT DE PORTA DE MADEIRA PARA VERNIZ, SEMI-OCA (LEVE OU MÉDIA), PADRÃO MÉDIO, 80X210CM, ESPESSURA DE 3,5CM, ITENS INCLUSOS: DOBRADIÇAS, MONTAGEM E INSTALAÇÃO DE BATENTE, FECHADURA COM EXECUÇÃO DO FURO - FORNECIMENTO E INSTALAÇÃO. AF_12/2019 | UN | 927.06 | 903.34 | 735.15 | 854.46 | 1166.74 | 1017.65 | 1138.3 | 983 | 981.32 | 884.62 | 1003.44 | 903.68 | 865.94 | 859.98 | 919.03 | 932.36 | 887.78 | 1002.58 | 1154.31 | 1016.05 | 708.1 | 770.48 | 1143.73 | 1078.35 | 949.52 | 1119.39 | 1023.71
COMPOSICAO | 91015 | KIT DE PORTA DE MADEIRA PARA VERNIZ, SEMI-OCA (LEVE OU MÉDIA), PADRÃO MÉDIO, 80X210CM, ESPESSURA DE 3,5CM, ITENS INCLUSOS: DOBRADIÇAS, MONTAGEM E INSTALAÇÃO DO BATENTE, SEM FECHADURA - FORNECIMENTO E INSTALAÇÃO. AF_12/2019 | UN | 787.07 | 761.1 | 592.35 | 729.75 | 972.37 | 867.39 | 985.35 | 845.51 | 784.72 | 740.6 | 855.65 | 756.82 | 718.39 | 709.36 | 777.35 | 765.59 | 756.08 | 844.35 | 936.76 | 884.4 | 578.8 | 640.65 | 988.41 | 907.98 | 817.8 | 926.87 | 884.98
COMPOSICAO | 100685 | KIT DE PORTA DE MADEIRA PARA VERNIZ, SEMI-OCA (LEVE OU MÉDIA), PADRÃO MÉDIO, 90X210CM, ESPESSURA DE 3,5CM, ITENS INCLUSOS: DOBRADIÇAS, MONTAGEM E INSTALAÇÃO DE BATENTE, FECHADURA COM EXECUÇÃO DO FURO - FORNECIMENTO E INSTALAÇÃO. AF_12/2019 | UN | 975.42 | 941.18 | 762.09 | 904.03 | 1209.77 | 1063.75 | 1183.57 | 1023.99 | 1022.82 | 924.65 | 1044.85 | 948.9 | 907.19 | 893.72 | 956.76 | 965.67 | 932.41 | 1042.32 | 1199.4 | 1059.18 | 736.82 | 799.96 | 1192.69 | 1116.26 | 991.95 | 1164.6 | 1072.82
COMPOSICAO | 91016 | KIT DE PORTA DE MADEIRA PARA VERNIZ, SEMI-OCA (LEVE OU MÉDIA), PADRÃO MÉDIO, 90X210CM, ESPESSURA DE 3,5CM, ITENS INCLUSOS: DOBRADIÇAS, MONTAGEM E INSTALAÇÃO DO BATENTE, SEM FECHADURA - FORNECIMENTO E INSTALAÇÃO. AF_12/2019 | UN | 835.43 | 798.94 | 619.29 | 779.32 | 1015.4 | 913.49 | 1030.62 | 886.5 | 826.22 | 780.63 | 897.06 | 802.04 | 759.64 | 743.1 | 815.08 | 798.9 | 800.71 | 884.09 | 981.85 | 927.53 | 607.52 | 670.13 | 1037.37 | 945.89 | 860.23 | 972.08 | 934.09
COMPOSICAO | 100679 | KIT DE PORTA DE MADEIRA PARA VERNIZ, SEMI-OCA (LEVE OU MÉDIA), PADRÃO POPULAR, 60X210CM, ESPESSURA DE 3,5CM, ITENS INCLUSOS: DOBRADIÇAS, MONTAGEM E INSTALAÇÃO DE BATENTE, FECHADURA COM EXECUÇÃO DO FURO - FORNECIMENTO E INSTALAÇÃO. AF_12/2019 | UN | 749.22 | 682 | 603.64 | 668.23 | 899.17 | 795.39 | 861.61 | 748.8 | 771.1 | 670.25 | 752.81 | 701.77 | 680.57 | 679.99 | 703.64 | 718.16 | 689.12 | 764.37 | 885.83 | 792.15 | 572.04 | 613.65 | 865.29 | 828.07 | 737.35 | 864.68 | 777.2
COMPOSICAO | 91324 | KIT DE PORTA DE MADEIRA PARA VERNIZ, SEMI-OCA (LEVE OU MÉDIA), PADRÃO POPULAR, 60X210CM, ESPESSURA DE 3,5CM, ITENS INCLUSOS: DOBRADIÇAS, MONTAGEM E INSTALAÇÃO DO BATENTE, SEM FECHADURA - FORNECIMENTO E INSTALAÇÃO. AF_12/2019 | UN | 663.58 | 596.21 | 515.07 | 592.29 | 782.01 | 704.25 | 768.21 | 664.75 | 652.19 | 583.69 | 663.37 | 612.17 | 590.91 | 588.18 | 618 | 617.71 | 609.01 | 667.71 | 753.99 | 711.93 | 492.25 | 533.42 | 771.49 | 723.69 | 657.4 | 748.05 | 693.1
COMPOSICAO | 100712 | KIT DE PORTA DE MADEIRA PARA VERNIZ, SEMI-OCA (LEVE OU MÉDIA), PADRÃO POPULAR, 70X210CM, ESPESSURA DE 3,5CM, ITENS INCLUSOS: DOBRADIÇAS, MONTAGEM E INSTALAÇÃO DE BATENTE, FECHADURA COM EXECUÇÃO DO FURO - FORNECIMENTO E INSTALAÇÃO. AF_12/2019 | UN | 744.6 | 675.54 | 598.96 | 664.21 | 889.54 | 789.42 | 856.65 | 744.38 | 761.27 | 663.32 | 746.75 | 696.46 | 674.46 | 673.61 | 697.42 | 709.53 | 684.41 | 758.54 | 875.51 | 787.77 | 567.65 | 609.59 | 859.07 | 821.9 | 732.42 | 855.92 | 772.3
COMPOSICAO | 91325 | KIT DE PORTA DE MADEIRA PARA VERNIZ, SEMI-OCA (LEVE OU MÉDIA), PADRÃO POPULAR, 70X210CM, ESPESSURA DE 3,5CM, ITENS INCLUSOS: DOBRADIÇAS, MONTAGEM E INSTALAÇÃO DO BATENTE, SEM FECHADURA - FORNECIMENTO E INSTALAÇÃO. AF_12/2019 | UN | 671.34 | 603.04 | 522.32 | 599.5 | 790.57 | 712.02 | 776.88 | 672.52 | 660.53 | 590.39 | 670.94 | 620 | 598.2 | 595.32 | 624.9 | 624.72 | 616.21 | 675.96 | 763.64 | 719.37 | 498.89 | 540.37 | 779.7 | 732.5 | 664.49 | 756.98 | 700.9
COMPOSICAO | 100684 | KIT DE PORTA DE MADEIRA PARA VERNIZ, SEMI-OCA (LEVE OU MÉDIA), PADRÃO POPULAR, 80X210CM, ESPESSURA DE 3,5CM, ITENS INCLUSOS: DOBRADIÇAS, MONTAGEM E INSTALAÇÃO DE BATENTE, FECHADURA COM EXECUÇÃO DO FURO - FORNECIMENTO E INSTALAÇÃO. AF_12/2019 | UN | 820.59 | 736.15 | 647.46 | 740.17 | 960.99 | 862.25 | 928.35 | 809.44 | 831.75 | 726.97 | 812.57 | 768.39 | 741 | 730.51 | 758.05 | 766.05 | 754.06 | 823.68 | 952.13 | 855.21 | 616.97 | 659.86 | 935.31 | 885.7 | 798.83 | 930.67 | 847.91
COMPOSICAO | 91326 | KIT DE PORTA DE MADEIRA PARA VERNIZ, SEMI-OCA (LEVE OU MÉDIA), PADRÃO POPULAR, 80X210CM, ESPESSURA DE 3,5CM, ITENS INCLUSOS: DOBRADIÇAS, MONTAGEM E INSTALAÇÃO DO BATENTE, SEM FECHADURA - FORNECIMENTO E INSTALAÇÃO. AF_12/2019 | UN | 733.95 | 651.15 | 556.08 | 663.84 | 844.99 | 771.19 | 834.11 | 724.49 | 713.43 | 641.66 | 723.49 | 678.11 | 651.17 | 638.11 | 672.92 | 666.7 | 673.68 | 726.11 | 820.59 | 774.49 | 535.22 | 577.48 | 842.19 | 779.86 | 718.87 | 814.35 | 763.92
COMPOSICAO | 91327 | KIT DE PORTA DE MADEIRA PARA VERNIZ, SEMI-OCA (LEVE OU MÉDIA), PADRÃO POPULAR, 90X210CM, ESPESSURA DE 3,5CM, ITENS INCLUSOS: DOBRADIÇAS, MONTAGEM E INSTALAÇÃO DO BATENTE, SEM FECHADURA - FORNECIMENTO E INSTALAÇÃO. AF_12/2019 | UN | 781.98 | 688.31 | 582.79 | 713 | 887.23 | 816.69 | 878.44 | 764.73 | 754.48 | 681.07 | 764.08 | 722.84 | 692 | 671.41 | 710 | 699.39 | 717.8 | 765.12 | 864.96 | 816.94 | 563.66 | 606.57 | 890.24 | 816.98 | 760.69 | 858.86 | 812.28
COMPOSICAO | 100686 | KIT DE PORTA DE MADEIRA PARA VERNIZ, SEMI-OCA (LEVE OU MÉDIA), PADRÃO POPULAR, 90X210CM, ESPESSURA DE 3CM, ITENS INCLUSOS: DOBRADIÇAS, MONTAGEM E INSTALAÇÃO DE BATENTE, FECHADURA COM EXECUÇÃO DO FURO - FORNECIMENTO E INSTALAÇÃO. AF_12/2019 | UN | 868.62 | 773.31 | 674.17 | 789.33 | 1003.23 | 907.75 | 972.68 | 849.68 | 872.8 | 766.38 | 853.16 | 813.12 | 781.83 | 763.81 | 795.13 | 798.74 | 798.18 | 862.69 | 996.5 | 897.66 | 645.41 | 688.95 | 983.36 | 922.82 | 840.65 | 975.18 | 896.27
COMPOSICAO | 100693 | KIT DE PORTA DE MADEIRA TIPO MEXICANA, MACIÇA (PESADA OU SUPERPESADA), PADRÃO MÉDIO, 80X210CM, ESPESSURA DE 3,5CM, ITENS INCLUSOS: DOBRADIÇAS, MONTAGEM E INSTALAÇÃO DE BATENTE, FECHADURA COM EXECUÇÃO DO FURO - FORNECIMENTO E INSTALAÇÃO. AF_12/2019 | UN | 1354.99 | 2249.18 | 901.99 | 1504.98 | 2351.4 | 2072.76 | 1839.7 | 1811.69 | 1706.84 | 1561.32 | 2057.79 | 1536.41 | 1580.8 | 1630.59 | 1820.8 | 2058.2 | 1576.1 | 1831.99 | 1574.37 | 1447.94 | 1511.07 | 1571.41 | 1972.46 | 1940.02 | 1890.35 | 1823.8 | 1820.75
COMPOSICAO | 91336 | KIT DE PORTA DE MADEIRA TIPO MEXICANA, MACIÇA (PESADA OU SUPERPESADA), PADRÃO MÉDIO, 80X210CM, ESPESSURA DE 3CM, ITENS INCLUSOS: DOBRADIÇAS, MONTAGEM E INSTALAÇÃO DO BATENTE, SEM FECHADURA - FORNECIMENTO E INSTALAÇÃO. AF_12/2019 | UN | 1215 | 2106.94 | 759.19 | 1380.27 | 2157.03 | 1922.5 | 1686.75 | 1674.2 | 1510.24 | 1417.3 | 1910 | 1389.55 | 1433.25 | 1479.97 | 1679.12 | 1891.43 | 1444.4 | 1673.76 | 1356.82 | 1316.29 | 1381.77 | 1441.58 | 1817.14 | 1769.65 | 1758.63 | 1631.28 | 1682.02
COMPOSICAO | 100694 | KIT DE PORTA DE MADEIRA TIPO MEXICANA, MACIÇA (PESADA OU SUPERPESADA), PADRÃO POPULAR, 80X210CM, ESPESSURA DE 3,5CM, ITENS INCLUSOS: DOBRADIÇAS, MONTAGEM E INSTALAÇÃO DE BATENTE, FECHADURA COM EXECUÇÃO DO FURO - FORNECIMENTO E INSTALAÇÃO. AF_12/2019 | UN | 1248.52 | 2081.99 | 814.3 | 1390.69 | 2145.65 | 1917.36 | 1629.75 | 1638.13 | 1557.27 | 1403.67 | 1866.92 | 1401.12 | 1455.86 | 1501.12 | 1659.82 | 1891.89 | 1442.38 | 1653.09 | 1372.19 | 1287.1 | 1419.94 | 1460.79 | 1764.04 | 1747.37 | 1739.66 | 1635.08 | 1644.95
COMPOSICAO | 91337 | KIT DE PORTA DE MADEIRA TIPO MEXICANA, MACIÇA (PESADA OU SUPERPESADA), PADRÃO POPULAR, 80X210CM, ESPESSURA DE 3CM, ITENS INCLUSOS: DOBRADIÇAS, MONTAGEM E INSTALAÇÃO DO BATENTE, SEM FECHADURA - FORNECIMENTO E INSTALAÇÃO. AF_12/2019 | UN | 1161.88 | 1996.99 | 722.92 | 1314.36 | 2029.65 | 1826.3 | 1535.51 | 1553.18 | 1438.95 | 1318.36 | 1777.84 | 1310.84 | 1366.03 | 1408.72 | 1574.69 | 1792.54 | 1362 | 1555.52 | 1240.65 | 1206.38 | 1338.19 | 1378.41 | 1670.92 | 1641.53 | 1659.7 | 1518.76 | 1560.96
COMPOSICAO | 100691 | KIT DE PORTA DE MADEIRA TIPO VENEZIANA, 80X210CM (ESPESSURA DE 3CM), PADRÃO MÉDIO, ITENS INCLUSOS: DOBRADIÇAS, MONTAGEM E INSTALAÇÃO DE BATENTE, FECHADURA COM EXECUÇÃO DO FURO - FORNECIMENTO E INSTALAÇÃO. AF_12/2019 | UN | 1121.1 | 1760.88 | 791.4 | 1201.82 | 1900.65 | 1654.46 | 1532.13 | 1473.81 | 1396.83 | 1271.57 | 1650.95 | 1247.64 | 1275.27 | 1323.82 | 1467.42 | 1645.54 | 1272.31 | 1495.91 | 1350.49 | 1226.07 | 1204.16 | 1264.07 | 1618.7 | 1597.86 | 1515.04 | 1513.73 | 1475.68
COMPOSICAO | 100692 | KIT DE PORTA DE MADEIRA TIPO VENEZIANA, 80X210CM (ESPESSURA DE 3CM), PADRÃO POPULAR, ITENS INCLUSOS: DOBRADIÇAS, MONTAGEM E INSTALAÇÃO DE BATENTE, FECHADURA COM EXECUÇÃO DO FURO - FORNECIMENTO E INSTALAÇÃO. AF_12/2019 | UN | 1014.63 | 1593.69 | 703.71 | 1087.53 | 1694.9 | 1499.06 | 1322.18 | 1300.25 | 1247.26 | 1113.92 | 1460.08 | 1112.35 | 1150.33 | 1194.35 | 1306.44 | 1479.23 | 1138.59 | 1317.01 | 1148.31 | 1065.23 | 1113.03 | 1153.45 | 1410.28 | 1405.21 | 1364.35 | 1325.01 | 1299.88
COMPOSICAO | 91334 | KIT DE PORTA DE MADEIRA TIPO VENEZIANA, PADRÃO MÉDIO, 80X210CM, ESPESSURA DE 3CM, ITENS INCLUSOS: DOBRADIÇAS, MONTAGEM E INSTALAÇÃO DO BATENTE, SEM FECHADURA - FORNECIMENTO E INSTALAÇÃO. AF_12/2019 | UN | 981.11 | 1618.64 | 648.6 | 1077.11 | 1706.28 | 1504.2 | 1379.18 | 1336.32 | 1200.23 | 1127.55 | 1503.16 | 1100.78 | 1127.72 | 1173.2 | 1325.74 | 1478.77 | 1140.61 | 1337.68 | 1132.94 | 1094.42 | 1074.86 | 1134.24 | 1463.38 | 1427.49 | 1383.32 | 1321.21 | 1336.95
COMPOSICAO | 91335 | KIT DE PORTA DE MADEIRA TIPO VENEZIANA, PADRÃO POPULAR, 80X210CM, ESPESSURA DE 3CM, ITENS INCLUSOS: DOBRADIÇAS, MONTAGEM E INSTALAÇÃO DO BATENTE, SEM FECHADURA - FORNECIMENTO E INSTALAÇÃO. AF_12/2019 | UN | 927.99 | 1508.69 | 612.33 | 1011.2 | 1578.9 | 1408 | 1227.94 | 1215.3 | 1128.94 | 1028.61 | 1371 | 1022.07 | 1060.5 | 1101.95 | 1221.31 | 1379.88 | 1058.21 | 1219.44 | 1016.77 | 984.51 | 1031.28 | 1071.07 | 1317.16 | 1299.37 | 1284.39 | 1208.69 | 1215.89
COMPOSICAO | 90788 | KIT DE PORTA-PRONTA DE MADEIRA EM ACABAMENTO MELAMÍNICO BRANCO, FOLHA LEVE OU MÉDIA, 60X210CM, EXCLUSIVE FECHADURA, FIXAÇÃO COM PREENCHIMENTO PARCIAL DE ESPUMA EXPANSIVA - FORNECIMENTO E INSTALAÇÃO. AF_12/2019 | UN | 891.03 | 676.95 | 447.11 | 926.66 | 753.34 | 838.96 | 795.37 | 723.52 | 733.44 | 725.91 | 736.16 | 821.42 | 748.06 | 592.8 | 672.77 | 580.53 | 820.93 | 688.56 | 781.19 | 777.08 | 497.49 | 501.18 | 883.92 | 640.06 | 771.26 | 795.25 | 895.81
COMPOSICAO | 90789 | KIT DE PORTA-PRONTA DE MADEIRA EM ACABAMENTO MELAMÍNICO BRANCO, FOLHA LEVE OU MÉDIA, 70X210CM, EXCLUSIVE FECHADURA, FIXAÇÃO COM PREENCHIMENTO PARCIAL DE ESPUMA EXPANSIVA - FORNECIMENTO E INSTALAÇÃO. AF_12/2019 | UN | 892.57 | 678.22 | 448.96 | 927.95 | 755.06 | 840.41 | 797.01 | 725.01 | 735.27 | 727.13 | 737.56 | 822.97 | 749.53 | 594.38 | 674.08 | 582 | 822.26 | 690.26 | 783.28 | 778.45 | 499.08 | 502.8 | 885.34 | 641.97 | 772.56 | 797.09 | 897.15
COMPOSICAO | 90790 | KIT DE PORTA-PRONTA DE MADEIRA EM ACABAMENTO MELAMÍNICO BRANCO, FOLHA LEVE OU MÉDIA, 80X210CM, EXCLUSIVE FECHADURA, FIXAÇÃO COM PREENCHIMENTO PARCIAL DE ESPUMA EXPANSIVA - FORNECIMENTO E INSTALAÇÃO. AF_12/2019 | UN | 920.51 | 699.37 | 463.58 | 956.74 | 778.85 | 866.64 | 822.04 | 747.81 | 758.55 | 749.8 | 760.61 | 848.73 | 773.01 | 613.12 | 695.2 | 600.29 | 847.81 | 712.14 | 808.14 | 802.79 | 514.95 | 518.94 | 912.9 | 662.43 | 796.63 | 822.27 | 925.08
COMPOSICAO | 100675 | KIT DE PORTA-PRONTA DE MADEIRA EM ACABAMENTO MELAMÍNICO BRANCO, FOLHA LEVE OU MÉDIA, 90X210, EXCLUSIVE FECHADURA, FIXAÇÃO COM PREENCHIMENTO TOTAL DE ESPUMA EXPANSIVA - FORNECIMENTO E INSTALAÇÃO. AF_12/2019 | UN | 1008.43 | 775.94 | 520.56 | 1050.55 | 861.75 | 955.98 | 908.22 | 824.67 | 839.33 | 825.77 | 841.26 | 936.25 | 854.21 | 688.09 | 767.59 | 672.91 | 937.94 | 785.91 | 896.75 | 883.49 | 579.86 | 576.74 | 1005.96 | 737.92 | 878.45 | 907.69 | 1014.11
COMPOSICAO | 90794 | KIT DE PORTA-PRONTA DE MADEIRA EM ACABAMENTO MELAMÍNICO BRANCO, FOLHA LEVE OU MÉDIA, E BATENTE METÁLICO, 60X210CM, FIXAÇÃO COM ARGAMASSA - FORNECIMENTO E INSTALAÇÃO. AF_12/2019 | UN | 762.34 | 578.25 | 409.83 | 779.22 | 654.27 | 713.79 | 684.93 | 626.64 | 631.1 | 618.52 | 632.62 | 700.28 | 639.45 | 521.64 | 578.23 | 507.16 | 695.66 | 608.02 | 682.03 | 662.87 | 446.37 | 455.91 | 751.67 | 565.16 | 657.22 | 689.69 | 757.14
COMPOSICAO | 90795 | KIT DE PORTA-PRONTA DE MADEIRA EM ACABAMENTO MELAMÍNICO BRANCO, FOLHA LEVE OU MÉDIA, E BATENTE METÁLICO, 70X210CM, FIXAÇÃO COM ARGAMASSA - FORNECIMENTO E INSTALAÇÃO. AF_12/2019 | UN | 768.77 | 583.53 | 416.67 | 784.61 | 661.41 | 720.03 | 691.73 | 633.29 | 637.69 | 623.84 | 638.75 | 706.49 | 645.34 | 528.21 | 583.82 | 513.37 | 701.39 | 615.65 | 690.35 | 668.7 | 452.91 | 462.69 | 757.95 | 572.66 | 662.78 | 697.28 | 762.74
COMPOSICAO | 90796 | KIT DE PORTA-PRONTA DE MADEIRA EM ACABAMENTO MELAMÍNICO BRANCO, FOLHA LEVE OU MÉDIA, E BATENTE METÁLICO, 80X210CM, FIXAÇÃO COM ARGAMASSA - FORNECIMENTO E INSTALAÇÃO. AF_12/2019 | UN | 775.2 | 588.83 | 423.52 | 790 | 668.54 | 726.25 | 698.53 | 639.95 | 644.3 | 629.16 | 644.91 | 712.7 | 651.24 | 534.78 | 589.42 | 519.58 | 707.11 | 623.26 | 698.69 | 674.54 | 459.46 | 469.47 | 764.25 | 580.16 | 668.33 | 704.86 | 768.34
COMPOSICAO | 90797 | KIT DE PORTA-PRONTA DE MADEIRA EM ACABAMENTO MELAMÍNICO BRANCO, FOLHA LEVE OU MÉDIA, E BATENTE METÁLICO, 90X210CM, FIXAÇÃO COM ARGAMASSA - FORNECIMENTO E INSTALAÇÃO. AF_12/2019 | UN | 781.62 | 594.11 | 430.35 | 795.38 | 675.65 | 732.48 | 705.34 | 646.58 | 650.89 | 634.48 | 651.04 | 718.92 | 657.14 | 541.33 | 595.01 | 525.8 | 712.83 | 630.87 | 707.02 | 680.38 | 466 | 476.26 | 770.53 | 587.66 | 673.88 | 712.45 | 773.93
COMPOSICAO | 90791 | KIT DE PORTA-PRONTA DE MADEIRA EM ACABAMENTO MELAMÍNICO BRANCO, FOLHA PESADA OU SUPERPESADA, 80X210CM, FIXAÇÃO COM PREENCHIMENTO PARCIAL DE ESPUMA EXPANSIVA - FORNECIMENTO E INSTALAÇÃO. AF_12/2019 | UN | 1078.9 | 819.07 | 544.68 | 1120.45 | 913.05 | 1015.22 | 963.4 | 876.56 | 889.63 | 878.34 | 891.05 | 994.5 | 905.78 | 718.42 | 814.62 | 703.27 | 992.7 | 835.32 | 947.85 | 940.62 | 603.81 | 609.21 | 1069.2 | 777.16 | 933.11 | 964.19 | 1083.74
COMPOSICAO | 90793 | KIT DE PORTA-PRONTA DE MADEIRA EM ACABAMENTO MELAMÍNICO BRANCO, FOLHA PESADA OU SUPERPESADA, 90X210CM, FIXAÇÃO COM PREENCHIMENTO TOTAL DE ESPUMA EXPANSIVA - FORNECIMENTO E INSTALAÇÃO. AF_12/2019 | UN | 1131.94 | 869.52 | 585.99 | 1177.59 | 967.26 | 1071.88 | 1019.03 | 925.59 | 942.66 | 925.94 | 943.25 | 1050.22 | 958.14 | 771.35 | 861.04 | 754.16 | 1050.79 | 883.04 | 1007.21 | 991.09 | 650.67 | 648.66 | 1127.67 | 829.01 | 984.84 | 1019.35 | 1137.42
COMPOSICAO | 90798 | KIT DE PORTA-PRONTA DE MADEIRA EM ACABAMENTO MELAMÍNICO BRANCO, FOLHA PESADA OU SUPERPESADA, E BATENTE METÁLICO, 80X210CM, FIXAÇÃO COM ARGAMASSA - FORNECIMENTO E INSTALAÇÃO. AF_12/2019 | UN | 1140.26 | 864.36 | 605.85 | 1168.38 | 976.4 | 1068.77 | 1023.43 | 936.27 | 943.51 | 925.82 | 945.45 | 1047.99 | 956.39 | 775.53 | 864.3 | 755.48 | 1041.45 | 905.95 | 1017.88 | 992.26 | 661.67 | 674.92 | 1125.26 | 841.41 | 983.14 | 1030.37 | 1134.72
COMPOSICAO | 90799 | KIT DE PORTA-PRONTA DE MADEIRA EM ACABAMENTO MELAMÍNICO BRANCO, FOLHA PESADA OU SUPERPESADA, E BATENTE METÁLICO, 90X210CM, FIXAÇÃO COM ARGAMASSA - FORNECIMENTO E INSTALAÇÃO. AF_12/2019 | UN | 1175.79 | 891.6 | 627.26 | 1203.92 | 1008.09 | 1102.31 | 1056.16 | 966.54 | 973.98 | 954.77 | 975.56 | 1080.93 | 986.61 | 801.32 | 891.81 | 780.49 | 1073.82 | 936.12 | 1051.68 | 1023.44 | 684.36 | 698.12 | 1160.32 | 869.77 | 1013.78 | 1063.92 | 1169.52
COMPOSICAO | 89971 | KIT DE REGISTRO DE GAVETA BRUTO DE LATÃO ½", INCLUSIVE CONEXÕES, ROSCÁVEL, INSTALADO EM RAMAL DE ÁGUA FRIA - FORNECIMENTO E INSTALAÇÃO. AF_12/2014 | UN | 31.94 | 36.79 | 33.79 | 46.74 | 44.36 | 41.15 | 46.05 | 48.48 | 39.43 | 41.11 | 50.61 | 35.23 | 30.71 | 43.17 | 44.7 | 48.38 | 41.94 | 46.91 | 35.56 | 35.51 | 34.65 | 36.81 | 51.43 | 39.67 | 40.51 | 38.49 | 32.25
COMPOSICAO | 89972 | KIT DE REGISTRO DE GAVETA BRUTO DE LATÃO ¾", INCLUSIVE CONEXÕES, ROSCÁVEL, INSTALADO EM RAMAL DE ÁGUA FRIA - FORNECIMENTO E INSTALAÇÃO. AF_12/2014 | UN | 36.55 | 41.51 | 38.46 | 51.74 | 49.96 | 46.16 | 51.65 | 54.06 | 44.48 | 45.72 | 56.2 | 39.98 | 35.06 | 48.38 | 49.59 | 53.71 | 46.8 | 52.81 | 40.98 | 40.1 | 39.37 | 41.74 | 57.17 | 45.01 | 45.18 | 43.97 | 36.79
COMPOSICAO | 89969 | KIT DE REGISTRO DE PRESSÃO BRUTO DE LATÃO ½", INCLUSIVE CONEXÕES, ROSCÁVEL, INSTALADO EM RAMAL DE ÁGUA FRIA - FORNECIMENTO E INSTALAÇÃO. AF_12/2014 | UN | 31.23 | 34.08 | 31.33 | 40.26 | 39.62 | 36.41 | 41.16 | 44.18 | 35.7 | 36.63 | 44.25 | 33.74 | 28.9 | 38.42 | 39.4 | 41.81 | 36.81 | 41.81 | 33.46 | 33.07 | 32.46 | 33.35 | 46.37 | 36.25 | 36.44 | 36.31 | 31.25
COMPOSICAO | 89970 | KIT DE REGISTRO DE PRESSÃO BRUTO DE LATÃO ¾", INCLUSIVE CONEXÕES, ROSCÁVEL, INSTALADO EM RAMAL DE ÁGUA FRIA - FORNECIMENTO E INSTALAÇÃO. AF_12/2014 | UN | 33.8 | 37.45 | 35.02 | 45.23 | 44.76 | 41.1 | 46.06 | 48.05 | 39.98 | 40.43 | 49.4 | 36.46 | 32.09 | 43.1 | 43.65 | 47.17 | 41.39 | 47.29 | 37.9 | 36.26 | 35.84 | 37.72 | 50.6 | 40.78 | 40.11 | 40.31 | 33.83
COMPOSICAO | 89974 | KIT DE TÊ MISTURADOR EM CPVC ¾" COM DUPLO COMANDO PARA CHUVEIRO, INCLUSIVE CONEXÕES, INSTALADO EM RAMAL DE ÁGUA - FORNECIMENTO E INSTALAÇÃO. AF_12/2014 | UN | 255.1 | 251.72 | 255.51 | 264.14 | 292.3 | 261.98 | 263.39 | 328.05 | 254.59 | 253.17 | 279.03 | 250.16 | 286.15 | 262.27 | 259.86 | 272.45 | 259.05 | 322.64 | 306.74 | 247.43 | 251.32 | 258.1 | 322.23 | 283.61 | 253.43 | 269.41 | 245.69
COMPOSICAO | 101964 | LAJE PRÉ-MOLDADA UNIDIRECIONAL, BIAPOIADA, PARA FORRO, ENCHIMENTO EM CERÂMICA, VIGOTA CONVENCIONAL, ALTURA TOTAL DA LAJE (ENCHIMENTO+CAPA) = (8+3). AF_11/2020 | M2 | 186.13 | 150.59 | 162.03 | 153.68 | 167.75 | 148.07 | 169.18 | 155.68 | 161.91 | 175.57 | 193.49 | 158.48 | 179.86 | 157.69 | 151.38 | 161.66 | 166.29 | 168.57 | 173.42 | 154.62 | 151.47 | 157.4 | 151.17 | 162.64 | 160.2 | 163.79 | 164.24
COMPOSICAO | 101963 | LAJE PRÉ-MOLDADA UNIDIRECIONAL, BIAPOIADA, PARA PISO, ENCHIMENTO EM CERÂMICA, VIGOTA CONVENCIONAL, ALTURA TOTAL DA LAJE (ENCHIMENTO+CAPA) = (8+4). AF_11/2020 | M2 | 202.76 | 161.56 | 175.63 | 167.24 | 179.04 | 158.84 | 180.18 | 166.5 | 173.35 | 186.94 | 204.28 | 169.93 | 193.51 | 169.57 | 161.89 | 173.24 | 177.87 | 179.12 | 185.06 | 165.24 | 164.8 | 173.76 | 162.7 | 174.28 | 170.92 | 174.51 | 175.22
COMPOSICAO | 97610 | LÂMPADA COMPACTA DE LED 10 W, BASE E27 - FORNECIMENTO E INSTALAÇÃO. AF_02/2020 | UN | 16.9 | 17.62 | 17.93 | 16.98 | 17.18 | 18.44 | 18 | 18.29 | 15.83 | 15.92 | 20.14 | 18.47 | 15.45 | 18.13 | 14.94 | 16.83 | 17.68 | 18.07 | 18.04 | 15.71 | 17.72 | 18.34 | 18.34 | 20 | 15.12 | 20.81 | 17.79
COMPOSICAO | 97609 | LÂMPADA COMPACTA DE LED 6 W, BASE E27 - FORNECIMENTO E INSTALAÇÃO. AF_02/2020 | UN | 15.73 | 16.32 | 16.75 | 15.8 | 16.03 | 17.15 | 16.76 | 17.11 | 14.78 | 14.74 | 18.84 | 17.17 | 14.5 | 16.83 | 13.95 | 15.66 | 16.3 | 16.95 | 16.95 | 14.63 | 16.58 | 17.1 | 17.11 | 18.94 | 14.08 | 19.56 | 16.48
COMPOSICAO | 97613 | LÂMPADA COMPACTA DE VAPOR MERCURIO 125 W, BASE E27 - FORNECIMENTO E INSTALAÇÃO. AF_02/2020 | UN | 32.99 | 33.83 | 32.49 | 27.17 | 33.42 | 39.5 | 33.53 | 34.28 | 31.39 | 27.12 | 28.64 | 22.59 | 23.58 | 33.22 | 33.48 | 32.92 | 20.41 | 41.49 | 34.7 | 20.93 | 18.69 | 33.88 | 34.71 | 26.42 | 28.76 | 36.3 | 32.78
COMPOSICAO | 97614 | LÂMPADA COMPACTA DE VAPOR METÁLICO OVOIDE 150 W, BASE E27 - FORNECIMENTO E INSTALAÇÃO. AF_02/2020 | UN | 59.25 | 61.26 | 57.25 | 47.32 | 59.68 | 71.92 | 59.79 | 60.54 | 56.14 | 48.34 | 47.97 | 37.33 | 39.73 | 59.48 | 60.89 | 59.18 | 34.32 | 75.02 | 60.96 | 35.01 | 28.86 | 60.14 | 61.79 | 41.66 | 51.4 | 62.56 | 59.04
COMPOSICAO | 97611 | LÂMPADA COMPACTA FLUORESCENTE DE 15 W, BASE E27 - FORNECIMENTO E INSTALAÇÃO. AF_02/2020 | UN | 23.53 | 23.94 | 23.57 | 19.9 | 23.96 | 27.81 | 24.07 | 24.82 | 22.47 | 19.47 | 21.67 | 17.28 | 17.77 | 23.76 | 23.6 | 23.46 | 15.4 | 29.4 | 25.24 | 15.85 | 15.03 | 24.42 | 24.96 | 20.93 | 20.61 | 26.84 | 23.32
COMPOSICAO | 97612 | LÂMPADA COMPACTA FLUORESCENTE DE 20 W, BASE E27 - FORNECIMENTO E INSTALAÇÃO. AF_02/2020 | UN | 25.72 | 26.23 | 25.64 | 21.58 | 26.15 | 30.52 | 26.26 | 27.01 | 24.54 | 21.24 | 23.29 | 18.51 | 19.11 | 25.95 | 25.89 | 25.65 | 16.56 | 32.2 | 27.43 | 17.03 | 15.88 | 26.61 | 27.22 | 22.2 | 22.49 | 29.03 | 25.51
COMPOSICAO | 100919 | LÂMPADA FLUORESCENTE ESPIRAL BRANCA 45 W, BASE E27 - FORNECIMENTO E INSTALAÇÃO. AF_02/2020 | UN | 67.83 | 70.22 | 65.34 | 53.91 | 68.26 | 82.51 | 68.37 | 69.12 | 64.22 | 55.27 | 54.29 | 42.14 | 45 | 68.06 | 69.84 | 67.76 | 38.86 | 85.97 | 69.54 | 39.62 | 32.18 | 68.72 | 70.64 | 46.63 | 58.79 | 71.14 | 67.62
COMPOSICAO | 100920 | LÂMPADA FLUORESCENTE ESPIRAL BRANCA 65 W, BASE E27 - FORNECIMENTO E INSTALAÇÃO. AF_02/2020 | UN | 116.26 | 120.82 | 110.99 | 91.09 | 116.69 | 142.3 | 116.8 | 117.55 | 109.86 | 94.4 | 89.95 | 69.32 | 74.78 | 116.49 | 120.39 | 116.19 | 64.5 | 147.82 | 117.97 | 65.6 | 50.94 | 117.15 | 120.58 | 74.74 | 100.54 | 119.57 | 116.05
COMPOSICAO | 101645 | LÂMPADA MISTA 160 W - FORNECIMENTO E INSTALAÇÃO. AF_08/2020 | UN | 29.18 | 30.37 | 27.83 | 22.59 | 29.34 | 35.73 | 29.26 | 29.32 | 27.58 | 23.59 | 21.75 | 16.91 | 18.28 | 29.19 | 30.24 | 29.13 | 15.86 | 37.17 | 29.5 | 16.24 | 12.09 | 29.31 | 30.01 | 17.85 | 25.14 | 29.39 | 29.11
COMPOSICAO | 101646 | LÂMPADA MISTA 250 W - FORNECIMENTO E INSTALAÇÃO. AF_08/2020 | UN | 38.83 | 40.46 | 36.94 | 30.01 | 38.99 | 47.66 | 38.91 | 38.97 | 36.68 | 31.39 | 28.86 | 22.34 | 24.22 | 38.84 | 40.32 | 38.78 | 20.97 | 49.5 | 39.15 | 21.42 | 15.83 | 38.96 | 39.97 | 23.45 | 33.46 | 39.04 | 38.76
COMPOSICAO | 101647 | LÂMPADA MISTA 500 W - FORNECIMENTO E INSTALAÇÃO. AF_08/2020 | UN | 71.57 | 74.66 | 67.8 | 55.14 | 71.73 | 88.07 | 71.65 | 71.71 | 67.53 | 57.84 | 52.97 | 40.71 | 44.34 | 71.58 | 74.49 | 71.52 | 38.31 | 91.31 | 71.89 | 38.99 | 28.5 | 71.7 | 73.73 | 42.45 | 61.68 | 71.78 | 71.5
COMPOSICAO | 97617 | LÂMPADA TUBULAR FLUORESCENTE T10 DE 20/40 W, BASE G13 - FORNECIMENTO E INSTALAÇÃO. AF_02/2020_P | UN | 68.13 | 68.11 | 46.53 | 36.08 | 68.66 | 71.7 | 46.34 | 70.41 | 59.55 | 64.61 | 70.18 | 65.03 | 65.14 | 68.59 | 67.71 | 47.88 | 39.36 | 73.38 | 70.85 | 34.39 | 49.51 | 69.62 | 70.39 | 70.95 | 65.67 | 74.28 | 67.86
COMPOSICAO | 97618 | LÂMPADA TUBULAR FLUORESCENTE T5 DE 14 W, BASE G13 - FORNECIMENTO E INSTALAÇÃO. AF_02/2020_P | UN | 61.96 | 62.07 | 44.66 | 35.22 | 62.49 | 66.2 | 44.7 | 64.24 | 54.75 | 57.89 | 63.25 | 57.6 | 57.87 | 62.42 | 61.67 | 45.75 | 36.42 | 68.01 | 64.68 | 32.53 | 44.51 | 63.45 | 64.31 | 63.58 | 59.1 | 68.11 | 61.69
COMPOSICAO | 97615 | LÂMPADA TUBULAR FLUORESCENTE T8 DE 16/18 W, BASE G13 - FORNECIMENTO E INSTALAÇÃO. AF_02/2020_P | UN | 58.88 | 58.85 | 41.76 | 32.86 | 59.41 | 62.4 | 41.62 | 61.16 | 51.85 | 55.4 | 60.99 | 55.87 | 55.98 | 59.34 | 58.46 | 42.67 | 34.79 | 64.08 | 61.6 | 30.88 | 43.32 | 60.37 | 61.14 | 61.79 | 56.45 | 65.03 | 58.61
COMPOSICAO | 97616 | LÂMPADA TUBULAR FLUORESCENTE T8 DE 32/36 W, BASE G13 - FORNECIMENTO E INSTALAÇÃO. AF_02/2020_P | UN | 68.47 | 68.46 | 46.85 | 36.34 | 69 | 72.12 | 46.68 | 70.75 | 59.87 | 64.88 | 70.43 | 65.22 | 65.35 | 68.93 | 68.07 | 48.22 | 39.54 | 73.82 | 71.19 | 34.57 | 49.64 | 69.96 | 70.74 | 71.14 | 65.96 | 74.62 | 68.2
COMPOSICAO | 100903 | LÂMPADA TUBULAR LED DE 18/20 W, BASE G13 - FORNECIMENTO E INSTALAÇÃO. AF_02/2020_P | UN | 30.43 | 31.91 | 31.92 | 30.75 | 30.67 | 33.51 | 32.43 | 32.9 | 28.33 | 28.92 | 36.9 | 33.41 | 27.9 | 32.81 | 27.01 | 30.42 | 32.18 | 32.29 | 32.06 | 27.98 | 31.91 | 32.98 | 33.36 | 35.66 | 27.36 | 37.73 | 32.27
COMPOSICAO | 100902 | LÂMPADA TUBULAR LED DE 9/10 W, BASE G13 - FORNECIMENTO E INSTALAÇÃO. AF_02/2020_P | UN | 25.27 | 26.16 | 26.7 | 25.53 | 25.6 | 27.82 | 26.93 | 27.68 | 23.69 | 23.7 | 31.15 | 27.66 | 23.7 | 27.06 | 22.63 | 25.26 | 26.09 | 27.36 | 27.22 | 23.23 | 26.86 | 27.49 | 27.9 | 30.97 | 22.78 | 32.22 | 26.47
COMPOSICAO | 101642 | LÂMPADA VAPOR DE MERCÚRIO 125 W - FORNECIMENTO E INSTALAÇÃO. AF_08/2020 | UN | 26.14 | 27.2 | 24.97 | 20.27 | 26.3 | 31.99 | 26.22 | 26.28 | 24.72 | 21.14 | 19.52 | 15.21 | 16.41 | 26.15 | 27.08 | 26.09 | 14.25 | 33.3 | 26.46 | 14.62 | 10.91 | 26.27 | 26.88 | 16.09 | 22.52 | 26.35 | 26.07
COMPOSICAO | 101643 | LÂMPADA VAPOR DE MERCÚRIO 250 W - FORNECIMENTO E INSTALAÇÃO. AF_08/2020 | UN | 45.7 | 47.63 | 43.41 | 35.28 | 45.86 | 56.13 | 45.78 | 45.84 | 43.15 | 36.94 | 33.92 | 26.19 | 28.44 | 45.71 | 47.49 | 45.65 | 24.61 | 58.27 | 46.02 | 25.11 | 18.49 | 45.83 | 47.05 | 27.44 | 39.38 | 45.91 | 45.63
COMPOSICAO | 101644 | LÂMPADA VAPOR DE MERCÚRIO 400 W - FORNECIMENTO E INSTALAÇÃO. AF_08/2020 | UN | 61.95 | 64.6 | 58.73 | 47.75 | 62.11 | 76.19 | 62.03 | 62.09 | 58.46 | 50.07 | 45.88 | 35.3 | 38.43 | 61.96 | 64.45 | 61.9 | 33.21 | 79.02 | 62.27 | 33.82 | 24.78 | 62.08 | 63.8 | 36.86 | 53.38 | 62.16 | 61.88
COMPOSICAO | 101648 | LÂMPADA VAPOR DE SÓDIO 150 W - FORNECIMENTO E INSTALAÇÃO. AF_08/2020 | UN | 55.29 | 57.65 | 52.45 | 42.64 | 55.45 | 67.97 | 55.37 | 55.43 | 52.19 | 44.69 | 40.98 | 31.57 | 34.34 | 55.3 | 57.5 | 55.24 | 29.69 | 70.52 | 55.61 | 30.25 | 22.2 | 55.42 | 56.94 | 33 | 47.65 | 55.5 | 55.22
COMPOSICAO | 101649 | LÂMPADA VAPOR DE SÓDIO 250 W - FORNECIMENTO E INSTALAÇÃO. AF_08/2020 | UN | 63.75 | 66.49 | 60.43 | 49.14 | 63.91 | 78.42 | 63.83 | 63.89 | 60.16 | 51.53 | 47.21 | 36.32 | 39.54 | 63.76 | 66.33 | 63.7 | 34.17 | 81.32 | 64.07 | 34.79 | 25.48 | 63.88 | 65.67 | 37.91 | 54.94 | 63.96 | 63.68
COMPOSICAO | 101650 | LÂMPADA VAPOR DE SÓDIO 400 W - FORNECIMENTO E INSTALAÇÃO. AF_08/2020 | UN | 74.15 | 77.35 | 70.23 | 57.12 | 74.31 | 91.25 | 74.23 | 74.29 | 69.95 | 59.93 | 54.86 | 42.15 | 45.93 | 74.16 | 77.18 | 74.1 | 39.67 | 94.6 | 74.47 | 40.37 | 29.5 | 74.28 | 76.38 | 43.94 | 63.9 | 74.36 | 74.08
COMPOSICAO | 101641 | LÂMPADA VAPOR METÁLICO 150 W - FORNECIMENTO E INSTALAÇÃO. AF_08/2020 | UN | 52.4 | 54.63 | 49.73 | 40.42 | 52.56 | 64.41 | 52.48 | 52.54 | 49.47 | 42.36 | 38.85 | 29.95 | 32.56 | 52.41 | 54.49 | 52.35 | 28.16 | 66.83 | 52.72 | 28.7 | 21.08 | 52.53 | 53.96 | 31.33 | 45.16 | 52.61 | 52.33
COMPOSICAO | 101640 | LÂMPADA VAPOR METÁLICO 400 W - FORNECIMENTO E INSTALAÇÃO. AF_08/2020 | UN | 101.44 | 105.86 | 95.96 | 78.07 | 101.6 | 124.95 | 101.52 | 101.58 | 95.68 | 81.98 | 74.96 | 57.47 | 62.71 | 101.45 | 105.67 | 101.39 | 54.12 | 129.45 | 101.76 | 55.01 | 40.07 | 101.57 | 104.53 | 59.78 | 87.43 | 101.65 | 101.37
COMPOSICAO | 92873 | LANÇAMENTO COM USO DE BALDES, ADENSAMENTO E ACABAMENTO DE CONCRETO EM ESTRUTURAS. AF_12/2015 | M3 | 183.49 | 156.41 | 196.15 | 154.74 | 203.29 | 181.75 | 196.63 | 194.73 | 181.7 | 156.76 | 178.57 | 182.1 | 171.95 | 192.44 | 165.6 | 184.9 | 168.31 | 226.67 | 243.85 | 174.86 | 195.28 | 189.85 | 189.25 | 216.14 | 164.82 | 229.59 | 163.33
COMPOSICAO | 92874 | LANÇAMENTO COM USO DE BOMBA, ADENSAMENTO E ACABAMENTO DE CONCRETO EM ESTRUTURAS. AF_12/2015 | M3 | 29.97 | 26.02 | 32.69 | 25.35 | 33.07 | 29.84 | 32.26 | 31.74 | 29.42 | 25.81 | 29.15 | 30.29 | 28.52 | 31.9 | 27.45 | 30.72 | 27.83 | 37.42 | 40.4 | 29.19 | 32.66 | 30.65 | 31.59 | 35.41 | 27.45 | 38.65 | 26.98
COMPOSICAO | 100323 | LASTRO COM MATERIAL GRANULAR (AREIA MÉDIA), APLICADO EM PISOS OU LAJES SOBRE SOLO, ESPESSURA DE *10 CM*. AF_07/2019 | M3 | 121.43 | 126.82 | 119.03 | 133.02 | 147.24 | 131.76 | 191.9 | 92.83 | 174.85 | 85.08 | 120.27 | 97.12 | 109.31 | 113.1 | 128.6 | 139.97 | 106.52 | 120.11 | 118.73 | 118.37 | 121.25 | 67.71 | 109.39 | 136.76 | 150.77 | 110.91 | 128.39
COMPOSICAO | 100324 | LASTRO COM MATERIAL GRANULAR (PEDRA BRITADA N.1 E PEDRA BRITADA N.2), APLICADO EM PISOS OU LAJES SOBRE SOLO, ESPESSURA DE *10 CM*. AF_07/2019 | M3 | 307.35 | 118.41 | 186.42 | 307.42 | 121.91 | 117.97 | 184.73 | 137.93 | 118.51 | 104.67 | 133.32 | 107.07 | 107.64 | 143.88 | 125.5 | 103.44 | 196.47 | 98.41 | 127.86 | 157.57 | 183.55 | 274.77 | 99.48 | 127.98 | 133.43 | 109.86 | 125.49
COMPOSICAO | 96624 | LASTRO COM MATERIAL GRANULAR (PEDRA BRITADA N.2), APLICADO EM PISOS OU LAJES SOBRE SOLO, ESPESSURA DE *10 CM*. AF_08/2017 | M3 | 308.09 | 118.67 | 186.83 | 308.17 | 122.15 | 118.21 | 185.14 | 138.21 | 118.75 | 104.88 | 133.6 | 107.29 | 107.85 | 144.18 | 125.77 | 103.64 | 196.92 | 98.58 | 128.1 | 157.92 | 183.96 | 275.42 | 99.67 | 128.23 | 133.72 | 110.06 | 125.76
COMPOSICAO | 100322 | LASTRO COM MATERIAL GRANULAR (PEDRA BRITADA N.3), APLICADO EM PISOS OU LAJES SOBRE SOLO, ESPESSURA DE *10 CM*. AF_07/2019 | M3 | 291.35 | 113.02 | 177.45 | 291.11 | 116.84 | 112.88 | 175.93 | 131.83 | 113.44 | 100.1 | 127.34 | 102.57 | 103.01 | 137.35 | 119.8 | 99.18 | 186.69 | 94.86 | 122.76 | 150.07 | 174.72 | 260.76 | 95.47 | 122.63 | 127.25 | 105.59 | 119.79
COMPOSICAO | 96621 | LASTRO COM MATERIAL GRANULAR, APLICAÇÃO EM BLOCOS DE COROAMENTO, ESPESSURA DE *5 CM*. AF_08/2017 | M3 | 378.11 | 175.93 | 258.56 | 366.77 | 200.46 | 186.82 | 259.51 | 212.61 | 189.22 | 163.61 | 201.79 | 174.13 | 171.32 | 215.31 | 187.08 | 171.6 | 259.41 | 183.24 | 218.61 | 221.61 | 254.24 | 349.69 | 168.69 | 209.51 | 194.03 | 192.25 | 186.63
COMPOSICAO | 96623 | LASTRO COM MATERIAL GRANULAR, APLICADO EM BLOCOS DE COROAMENTO, ESPESSURA DE *10 CM*. AF_08/2017 | M3 | 363.05 | 163.65 | 243.16 | 354.18 | 183.6 | 172.08 | 243.51 | 196.6 | 174.06 | 151 | 187.13 | 159.79 | 157.69 | 200.03 | 173.93 | 157.01 | 246.01 | 165.02 | 199.15 | 207.95 | 239.17 | 333.7 | 153.88 | 192.03 | 181.1 | 174.6 | 173.57
COMPOSICAO | 96622 | LASTRO COM MATERIAL GRANULAR, APLICADO EM PISOS OU LAJES SOBRE SOLO, ESPESSURA DE *5 CM*. AF_08/2017 | M3 | 313.39 | 123 | 192.26 | 312.61 | 128.1 | 123.41 | 190.78 | 143.85 | 124.1 | 109.33 | 138.77 | 112.34 | 112.65 | 149.56 | 130.4 | 108.79 | 201.65 | 104.99 | 134.96 | 162.73 | 189.28 | 281.07 | 104.89 | 134.4 | 138.28 | 116.28 | 130.37
COMPOSICAO | 96617 | LASTRO DE CONCRETO MAGRO, APLICADO EM BLOCOS DE COROAMENTO OU SAPATAS, ESPESSURA DE 3 CM. AF_08/2017 | M2 | 21.89 | 15.03 | 20.15 | 19.31 | 18.27 | 15.51 | 19.04 | 15.39 | 16.97 | 13.61 | 16.06 | 15.79 | 15.24 | 18.24 | 14.78 | 15.76 | 17.03 | 16.54 | 17.57 | 15.65 | 18.68 | 21.41 | 16.01 | 17.67 | 16.63 | 16.3 | 16.05
COMPOSICAO | 96619 | LASTRO DE CONCRETO MAGRO, APLICADO EM BLOCOS DE COROAMENTO OU SAPATAS, ESPESSURA DE 5 CM. AF_08/2017 | M2 | 36.5 | 25.06 | 33.59 | 32.17 | 30.47 | 25.87 | 31.73 | 25.67 | 28.29 | 22.7 | 26.78 | 26.33 | 25.4 | 30.41 | 24.62 | 26.27 | 28.41 | 27.58 | 29.32 | 26.09 | 31.14 | 35.69 | 26.69 | 29.47 | 27.74 | 27.21 | 26.76
COMPOSICAO | 96616 | LASTRO DE CONCRETO MAGRO, APLICADO EM BLOCOS DE COROAMENTO OU SAPATAS. AF_08/2017 | M3 | 730.28 | 501.74 | 672.14 | 643.87 | 609.44 | 517.64 | 635.11 | 513.57 | 566.12 | 454.13 | 535.84 | 526.83 | 508.3 | 608.34 | 492.84 | 525.65 | 568.31 | 551.83 | 586.57 | 522.19 | 623.05 | 714.16 | 534.27 | 589.7 | 555 | 544.28 | 535.48
COMPOSICAO | 95240 | LASTRO DE CONCRETO MAGRO, APLICADO EM PISOS, LAJES SOBRE SOLO OU RADIERS, ESPESSURA DE 3 CM. AF_07/2016 | M2 | 21.23 | 14.49 | 19.48 | 18.75 | 17.53 | 14.86 | 18.33 | 14.69 | 16.3 | 13.05 | 15.42 | 15.16 | 14.64 | 17.57 | 14.19 | 15.11 | 16.44 | 15.74 | 16.72 | 15.05 | 18.01 | 20.71 | 15.36 | 16.91 | 16.07 | 15.53 | 15.48
COMPOSICAO | 95241 | LASTRO DE CONCRETO MAGRO, APLICADO EM PISOS, LAJES SOBRE SOLO OU RADIERS, ESPESSURA DE 5 CM. AF_07/2016 | M2 | 35.4 | 24.17 | 32.47 | 31.26 | 29.23 | 24.79 | 30.57 | 24.5 | 27.19 | 21.77 | 25.7 | 25.28 | 24.4 | 29.29 | 23.66 | 25.19 | 27.43 | 26.25 | 27.89 | 25.1 | 30.04 | 34.52 | 25.61 | 28.2 | 26.78 | 25.91 | 25.81
COMPOSICAO | 96620 | LASTRO DE CONCRETO MAGRO, APLICADO EM PISOS, LAJES SOBRE SOLO OU RADIERS. AF_08/2017 | M3 | 708.28 | 483.81 | 649.63 | 625.48 | 584.81 | 496.1 | 611.74 | 490.18 | 543.95 | 435.71 | 514.42 | 505.87 | 488.39 | 586.02 | 473.61 | 504.33 | 548.71 | 525.23 | 558.14 | 502.24 | 601.02 | 690.78 | 512.62 | 564.15 | 536.11 | 518.51 | 516.4
COMPOSICAO | 99834 | LAVADORA DE ALTA PRESSAO (LAVA-JATO) PARA AGUA FRIA, PRESSAO DE OPERACAO ENTRE 1400 E 1900 LIB/POL2, VAZAO MAXIMA ENTRE 400 E 700 L/H - CHI DIURNO. AF_04/2019 | CHI | 0.29 | 0.16 | 0.17 | 0.13 | 0.21 | 0.17 | 0.17 | 0.18 | 0.18 | 0.34 | 0.25 | 0.17 | 0.23 | 0.17 | 0.22 | 0.17 | 0.39 | 0.21 | 0.17 | 0.18 | 0.24 | 0.13 | 0.23 | 0.18 | 0.14 | 0.17 | 0.17
COMPOSICAO | 99833 | LAVADORA DE ALTA PRESSAO (LAVA-JATO) PARA AGUA FRIA, PRESSAO DE OPERACAO ENTRE 1400 E 1900 LIB/POL2, VAZAO MAXIMA ENTRE 400 E 700 L/H - CHP DIURNO. AF_04/2019 | CHP | 4.51 | 5.25 | 4.35 | 3.69 | 4.51 | 3.91 | 4 | 4.76 | 5.3 | 4.04 | 5.52 | 4.17 | 4.52 | 5.19 | 3.34 | 5.18 | 5.35 | 4.29 | 4.35 | 3.57 | 4.05 | 3.24 | 5.08 | 3.62 | 4.32 | 3.38 | 4.4
COMPOSICAO | 99829 | LAVADORA DE ALTA PRESSAO (LAVA-JATO) PARA AGUA FRIA, PRESSAO DE OPERACAO ENTRE 1400 E 1900 LIB/POL2, VAZAO MAXIMA ENTRE 400 E 700 L/H - DEPRECIAÇÃO. AF_04/2019 | H | 0.27 | 0.15 | 0.16 | 0.12 | 0.19 | 0.16 | 0.16 | 0.17 | 0.17 | 0.31 | 0.23 | 0.16 | 0.21 | 0.16 | 0.2 | 0.16 | 0.36 | 0.19 | 0.16 | 0.17 | 0.22 | 0.12 | 0.21 | 0.17 | 0.13 | 0.16 | 0.16
COMPOSICAO | 99830 | LAVADORA DE ALTA PRESSAO (LAVA-JATO) PARA AGUA FRIA, PRESSAO DE OPERACAO ENTRE 1400 E 1900 LIB/POL2, VAZAO MAXIMA ENTRE 400 E 700 L/H - JUROS. AF_04/2019 | H | 0.02 | 0.01 | 0.01 | 0.01 | 0.02 | 0.01 | 0.01 | 0.01 | 0.01 | 0.03 | 0.02 | 0.01 | 0.02 | 0.01 | 0.02 | 0.01 | 0.03 | 0.02 | 0.01 | 0.01 | 0.02 | 0.01 | 0.02 | 0.01 | 0.01 | 0.01 | 0.01
COMPOSICAO | 99831 | LAVADORA DE ALTA PRESSAO (LAVA-JATO) PARA AGUA FRIA, PRESSAO DE OPERACAO ENTRE 1400 E 1900 LIB/POL2, VAZAO MAXIMA ENTRE 400 E 700 L/H - MANUTENÇÃO. AF_04/2019 | H | 0.34 | 0.19 | 0.21 | 0.16 | 0.24 | 0.21 | 0.21 | 0.21 | 0.22 | 0.39 | 0.28 | 0.2 | 0.27 | 0.21 | 0.25 | 0.2 | 0.46 | 0.24 | 0.21 | 0.21 | 0.28 | 0.15 | 0.26 | 0.22 | 0.16 | 0.21 | 0.21
COMPOSICAO | 99832 | LAVADORA DE ALTA PRESSAO (LAVA-JATO) PARA AGUA FRIA, PRESSAO DE OPERACAO ENTRE 1400 E 1900 LIB/POL2, VAZAO MAXIMA ENTRE 400 E 700 L/H - MATERIAIS NA OPERAÇÃO. AF_04/2019 | H | 3.88 | 4.9 | 3.97 | 3.4 | 4.06 | 3.53 | 3.62 | 4.37 | 4.9 | 3.31 | 4.99 | 3.8 | 4.02 | 4.81 | 2.87 | 4.81 | 4.5 | 3.84 | 3.97 | 3.18 | 3.53 | 2.96 | 4.59 | 3.22 | 4.02 | 3 | 4.02
COMPOSICAO | 86902 | LAVATÓRIO LOUÇA BRANCA COM COLUNA, *44 X 35,5* CM, PADRÃO POPULAR - FORNECIMENTO E INSTALAÇÃO. AF_01/2020 | UN | 266.9 | 236.45 | 231.53 | 260.17 | 297.61 | 313.97 | 258.53 | 254.59 | 256.05 | 239.14 | 301.52 | 265.48 | 260.69 | 248.97 | 268.58 | 281.87 | 253.28 | 344.5 | 317.34 | 256.02 | 224.82 | 224.05 | 268.59 | 282.68 | 266.38 | 257.51 | 263.26
COMPOSICAO | 86939 | LAVATÓRIO LOUÇA BRANCA COM COLUNA, *44 X 35,5* CM, PADRÃO POPULAR, INCLUSO SIFÃO FLEXÍVEL EM PVC, VÁLVULA E ENGATE FLEXÍVEL 30CM EM PLÁSTICO E COM TORNEIRA CROMADA PADRÃO POPULAR - FORNECIMENTO E INSTALAÇÃO. AF_01/2020 | UN | 344.22 | 312.37 | 318.27 | 346.95 | 383.58 | 396.16 | 346.15 | 332.35 | 345.44 | 313.45 | 386.47 | 347.5 | 353.35 | 329.97 | 354.62 | 375.35 | 327.59 | 424.77 | 403.72 | 332.96 | 304.44 | 305.82 | 408.37 | 381.03 | 350.3 | 350.81 | 362.94
COMPOSICAO | 86903 | LAVATÓRIO LOUÇA BRANCA COM COLUNA, 45 X 55CM OU EQUIVALENTE, PADRÃO MÉDIO - FORNECIMENTO E INSTALAÇÃO. AF_01/2020 | UN | 301.43 | 269.57 | 262.52 | 291.58 | 333.04 | 349.2 | 292.9 | 287.19 | 289.32 | 268.05 | 335.29 | 299.2 | 293.42 | 281.57 | 301.54 | 315.45 | 284.65 | 388.12 | 358.47 | 288.34 | 257.57 | 254.32 | 303.17 | 318.15 | 298.85 | 294.34 | 296.99
COMPOSICAO | 86940 | LAVATÓRIO LOUÇA BRANCA COM COLUNA, 45 X 55CM OU EQUIVALENTE, PADRÃO MÉDIO, INCLUSO SIFÃO TIPO GARRAFA, VÁLVULA E ENGATE FLEXÍVEL DE 40CM EM METAL CROMADO, COM APARELHO MISTURADOR PADRÃO MÉDIO - FORNECIMENTO E INSTALAÇÃO. AF_01/2020 | UN | 883.94 | 844.76 | 886.66 | 915.11 | 998.11 | 926.57 | 940.12 | 901 | 939.49 | 906.77 | 1000.71 | 1143.6 | 918.7 | 920.16 | 934.56 | 946.77 | 820.08 | 1314.38 | 942.83 | 887.87 | 811.99 | 800.9 | 1371.42 | 1105.58 | 960.71 | 913.56 | 986.62
COMPOSICAO | 86941 | LAVATÓRIO LOUÇA BRANCA COM COLUNA, 45 X 55CM OU EQUIVALENTE, PADRÃO MÉDIO, INCLUSO SIFÃO TIPO GARRAFA, VÁLVULA E ENGATE FLEXÍVEL DE 40CM EM METAL CROMADO, COM TORNEIRA CROMADA DE MESA, PADRÃO MÉDIO - FORNECIMENTO E INSTALAÇÃO. AF_01/2020 | UN | 660.88 | 622.34 | 629.43 | 660.94 | 739.35 | 695.7 | 682.8 | 670.24 | 671.79 | 682.53 | 746.23 | 872.93 | 662.24 | 685.53 | 674.6 | 676.75 | 611.59 | 1043.46 | 729.26 | 660.66 | 587.75 | 570.63 | 927.6 | 800.2 | 702.36 | 665.22 | 691
COMPOSICAO | 86904 | LAVATÓRIO LOUÇA BRANCA SUSPENSO, 29,5 X 39CM OU EQUIVALENTE, PADRÃO POPULAR - FORNECIMENTO E INSTALAÇÃO. AF_01/2020 | UN | 124.09 | 113.55 | 104.51 | 121.1 | 132.79 | 142.08 | 119.82 | 117.9 | 118.5 | 109.29 | 135.63 | 123.84 | 121.09 | 114.25 | 125.95 | 128.19 | 117.23 | 161.72 | 145.34 | 118.85 | 106.89 | 99.34 | 125.63 | 127.45 | 124.85 | 118.35 | 123.25
COMPOSICAO | 86943 | LAVATÓRIO LOUÇA BRANCA SUSPENSO, 29,5 X 39CM OU EQUIVALENTE, PADRÃO POPULAR, INCLUSO SIFÃO FLEXÍVEL EM PVC, VÁLVULA E ENGATE FLEXÍVEL 30CM EM PLÁSTICO E TORNEIRA CROMADA DE MESA, PADRÃO POPULAR - FORNECIMENTO E INSTALAÇÃO. AF_01/2020 | UN | 201.41 | 189.47 | 191.25 | 207.88 | 218.76 | 224.27 | 207.44 | 195.66 | 207.89 | 183.6 | 220.58 | 205.86 | 213.75 | 195.25 | 211.99 | 221.67 | 191.54 | 241.99 | 231.72 | 195.79 | 186.51 | 181.11 | 265.41 | 225.8 | 208.77 | 211.65 | 222.93
COMPOSICAO | 86942 | LAVATÓRIO LOUÇA BRANCA SUSPENSO, 29,5 X 39CM OU EQUIVALENTE, PADRÃO POPULAR, INCLUSO SIFÃO TIPO GARRAFA EM PVC, VÁLVULA E ENGATE FLEXÍVEL 30CM EM PLÁSTICO E TORNEIRA CROMADA DE MESA, PADRÃO POPULAR - FORNECIMENTO E INSTALAÇÃO. AF_01/2020 | UN | 209.65 | 197.24 | 199.05 | 216.69 | 226.6 | 233.36 | 216 | 203.66 | 215.74 | 192.01 | 229.04 | 214.43 | 224.49 | 204.48 | 219.66 | 230.6 | 200.05 | 250.9 | 244.78 | 203.79 | 194.94 | 189.25 | 276.38 | 234.23 | 216.41 | 223.05 | 231.86
COMPOSICAO | 101411 | LEITURISTA OU CADASTRISTA DE REDES DE ÁGUA COM ENCARGOS COMPLEMENTARES | MES | 2083.62 | 2322.05 | 4408.28 | 2302.69 | 3329.88 | 2258.33 | 4309.39 | 2967.32 | 2738.8 | 3318.26 | 3017.79 | 2429.26 | 2174.56 | 2608.67 | 2284.88 | 2200.51 | 2231.05 | 2901.63 | 3067.61 | 2366.46 | 2630.13 | 2655.03 | 3220.29 | 3569.73 | 2741.51 | 2999.47 | 2418.44
COMPOSICAO | 99818 | LIMPEZA DE BACIA SANITÁRIA, BIDÊ OU MICTÓRIO EM LOUÇA, INCLUSIVE METAIS CORRESPONDENTES. AF_04/2019 | UN | 4.67 | 4.62 | 4.46 | 3.83 | 4.55 | 4.83 | 4.45 | 4.45 | 4.35 | 3.9 | 4.56 | 4.18 | 4.04 | 4.38 | 4.09 | 5.16 | 5.07 | 4.91 | 5.26 | 4.75 | 4.31 | 4.05 | 5.56 | 4.69 | 4.39 | 5.27 | 4.39
COMPOSICAO | 99819 | LIMPEZA DE BANCADA DE PEDRA (MÁRMORE OU GRANITO). AF_04/2019 | M2 | 13.51 | 12.18 | 15.23 | 11.48 | 14.73 | 13.6 | 14.63 | 14.21 | 13.05 | 11.81 | 13.12 | 14.08 | 13.2 | 14.73 | 12.69 | 14.32 | 12.89 | 17.13 | 18.61 | 13.7 | 15.33 | 13.46 | 14.85 | 15.99 | 12.83 | 18.34 | 12.42
COMPOSICAO | 99811 | LIMPEZA DE CONTRAPISO COM VASSOURA A SECO. AF_04/2019 | M2 | 2.83 | 2.54 | 3.2 | 2.41 | 3.1 | 2.85 | 3.07 | 2.98 | 2.73 | 2.48 | 2.75 | 2.96 | 2.77 | 3.1 | 2.66 | 3 | 2.69 | 3.6 | 3.91 | 2.87 | 3.22 | 2.83 | 3.1 | 3.36 | 2.69 | 3.86 | 2.6
COMPOSICAO | 99826 | LIMPEZA DE FORRO REMOVÍVEL COM PANO ÚMIDO. AF_04/2019 | M2 | 1.23 | 1.11 | 1.39 | 1.05 | 1.35 | 1.24 | 1.34 | 1.3 | 1.19 | 1.08 | 1.2 | 1.29 | 1.21 | 1.35 | 1.16 | 1.3 | 1.17 | 1.57 | 1.71 | 1.25 | 1.4 | 1.23 | 1.35 | 1.46 | 1.17 | 1.68 | 1.13
COMPOSICAO | 99821 | LIMPEZA DE JANELA DE VIDRO COM CAIXILHO EM AÇO/ALUMÍNIO/PVC. AF_04/2019 | M2 | 2.54 | 2.45 | 2.55 | 2.11 | 2.56 | 2.61 | 2.52 | 2.49 | 2.39 | 2.15 | 2.47 | 2.39 | 2.28 | 2.49 | 2.27 | 2.77 | 2.65 | 2.84 | 3.06 | 2.57 | 2.52 | 2.3 | 2.95 | 2.68 | 2.4 | 3.04 | 2.38
COMPOSICAO | 99820 | LIMPEZA DE JANELA INTEIRAMENTE DE VIDRO. AF_04/2019 | M2 | 1.63 | 1.56 | 1.66 | 1.36 | 1.66 | 1.67 | 1.63 | 1.61 | 1.54 | 1.38 | 1.59 | 1.55 | 1.48 | 1.62 | 1.46 | 1.77 | 1.68 | 1.84 | 1.99 | 1.64 | 1.64 | 1.5 | 1.88 | 1.74 | 1.53 | 1.98 | 1.52
COMPOSICAO | 99812 | LIMPEZA DE LADRILHO HIDRÁULICO EM PAREDE COM PANO ÚMIDO. AF_04/2019 | M2 | 0.91 | 0.81 | 1.03 | 0.77 | 0.99 | 0.91 | 0.98 | 0.95 | 0.87 | 0.79 | 0.88 | 0.95 | 0.89 | 0.99 | 0.85 | 0.96 | 0.86 | 1.15 | 1.25 | 0.92 | 1.03 | 0.9 | 0.99 | 1.08 | 0.86 | 1.24 | 0.83
COMPOSICAO | 99817 | LIMPEZA DE LAVATÓRIO DE LOUÇA COM BANCADA DE PEDRA, INCLUSIVE METAIS CORRESPONDENTES. AF_04/2019 | UN | 4.67 | 4.62 | 4.46 | 3.83 | 4.55 | 4.83 | 4.45 | 4.45 | 4.35 | 3.9 | 4.56 | 4.18 | 4.04 | 4.38 | 4.09 | 5.16 | 5.07 | 4.91 | 5.26 | 4.75 | 4.31 | 4.05 | 5.56 | 4.69 | 4.39 | 5.27 | 4.39
COMPOSICAO | 99813 | LIMPEZA DE MÁRMORE/GRANITO EM PAREDE UTILIZANDO DETERGENTE NEUTRO E ESCOVAÇÃO MANUAL. AF_04/2019 | M2 | 0.78 | 0.71 | 0.86 | 0.66 | 0.83 | 0.79 | 0.83 | 0.81 | 0.75 | 0.68 | 0.76 | 0.8 | 0.75 | 0.83 | 0.72 | 0.83 | 0.76 | 0.96 | 1.05 | 0.79 | 0.87 | 0.77 | 0.87 | 0.9 | 0.74 | 1.04 | 0.72
COMPOSICAO | 99815 | LIMPEZA DE PIA INOX COM BANCADA DE PEDRA, INCLUSIVE METAIS CORRESPONDENTES. AF_04/2019 | UN | 7.23 | 6.92 | 7.35 | 6.01 | 7.35 | 7.4 | 7.23 | 7.15 | 6.83 | 6.14 | 7.05 | 6.86 | 6.55 | 7.18 | 6.5 | 7.87 | 7.5 | 8.17 | 8.8 | 7.34 | 7.23 | 6.61 | 8.37 | 7.73 | 6.82 | 8.75 | 6.75
COMPOSICAO | 99805 | LIMPEZA DE PISO CERÂMICO OU COM PEDRAS RÚSTICAS UTILIZANDO ÁCIDO MURIÁTICO. AF_04/2019 | M2 | 9.06 | 8.25 | 10.06 | 7.68 | 9.79 | 9.15 | 9.7 | 9.44 | 8.72 | 7.89 | 8.81 | 9.31 | 8.75 | 9.74 | 8.45 | 9.65 | 8.77 | 11.3 | 12.25 | 9.19 | 10.09 | 8.91 | 10.04 | 10.56 | 8.6 | 12.09 | 8.36
COMPOSICAO | 99803 | LIMPEZA DE PISO CERÂMICO OU PORCELANATO COM PANO ÚMIDO. AF_04/2019 | M2 | 1.66 | 1.49 | 1.88 | 1.41 | 1.82 | 1.67 | 1.8 | 1.75 | 1.61 | 1.45 | 1.61 | 1.74 | 1.63 | 1.82 | 1.56 | 1.76 | 1.58 | 2.12 | 2.3 | 1.68 | 1.89 | 1.66 | 1.82 | 1.97 | 1.58 | 2.26 | 1.53
COMPOSICAO | 99802 | LIMPEZA DE PISO CERÂMICO OU PORCELANATO COM VASSOURA A SECO. AF_04/2019 | M2 | 0.42 | 0.38 | 0.48 | 0.36 | 0.46 | 0.43 | 0.46 | 0.45 | 0.41 | 0.37 | 0.41 | 0.44 | 0.42 | 0.47 | 0.4 | 0.45 | 0.4 | 0.54 | 0.59 | 0.43 | 0.48 | 0.42 | 0.47 | 0.51 | 0.4 | 0.58 | 0.39
COMPOSICAO | 99804 | LIMPEZA DE PISO CERÂMICO OU PORCELANATO UTILIZANDO DETERGENTE NEUTRO E ESCOVAÇÃO MANUAL. AF_04/2019 | M2 | 4.32 | 3.9 | 4.87 | 3.67 | 4.7 | 4.35 | 4.67 | 4.54 | 4.17 | 3.77 | 4.19 | 4.5 | 4.22 | 4.71 | 4.05 | 4.58 | 4.12 | 5.47 | 5.95 | 4.38 | 4.9 | 4.3 | 4.75 | 5.1 | 4.1 | 5.86 | 3.97
COMPOSICAO | 99809 | LIMPEZA DE PISO DE LADRILHO HIDRÁULICO COM PANO ÚMIDO. AF_04/2019 | M2 | 4.74 | 4.26 | 5.36 | 4.03 | 5.18 | 4.76 | 5.14 | 4.99 | 4.58 | 4.15 | 4.6 | 4.95 | 4.64 | 5.18 | 4.46 | 5.02 | 4.5 | 6.03 | 6.55 | 4.8 | 5.4 | 4.73 | 5.19 | 5.63 | 4.5 | 6.45 | 4.35
COMPOSICAO | 99810 | LIMPEZA DE PISO DE MÁRMORE/GRANITO UTILIZANDO DETERGENTE NEUTRO E ESCOVAÇÃO MANUAL. AF_04/2019 | M2 | 5.9 | 5.32 | 6.65 | 5.02 | 6.43 | 5.94 | 6.39 | 6.2 | 5.7 | 5.16 | 5.73 | 6.15 | 5.77 | 6.44 | 5.54 | 6.25 | 5.63 | 7.48 | 8.13 | 5.98 | 6.7 | 5.88 | 6.48 | 6.98 | 5.6 | 8.01 | 5.42
COMPOSICAO | 99822 | LIMPEZA DE PORTA DE MADEIRA. AF_04/2019 | M2 | 0.8 | 0.72 | 0.91 | 0.68 | 0.88 | 0.81 | 0.87 | 0.85 | 0.78 | 0.7 | 0.78 | 0.84 | 0.79 | 0.88 | 0.75 | 0.85 | 0.76 | 1.02 | 1.11 | 0.81 | 0.91 | 0.8 | 0.88 | 0.95 | 0.76 | 1.09 | 0.74
COMPOSICAO | 99825 | LIMPEZA DE PORTA DE VIDRO COM CAIXILHO EM AÇO/ ALUMÍNIO/ PVC. AF_04/2019 | M2 | 2.95 | 2.82 | 3.02 | 2.46 | 3.01 | 3.03 | 2.97 | 2.93 | 2.79 | 2.51 | 2.87 | 2.82 | 2.69 | 2.95 | 2.66 | 3.21 | 3.04 | 3.36 | 3.63 | 2.99 | 2.99 | 2.72 | 3.4 | 3.17 | 2.79 | 3.6 | 2.76
COMPOSICAO | 99824 | LIMPEZA DE PORTA EM AÇO/ALUMÍNIO. AF_04/2019 | M2 | 2.06 | 1.94 | 2.18 | 1.73 | 2.15 | 2.11 | 2.13 | 2.09 | 1.97 | 1.77 | 2.01 | 2.04 | 1.93 | 2.12 | 1.89 | 2.23 | 2.08 | 2.44 | 2.64 | 2.1 | 2.18 | 1.95 | 2.35 | 2.29 | 1.96 | 2.61 | 1.92
COMPOSICAO | 99823 | LIMPEZA DE PORTA INTEIRAMENTE DE VIDRO. AF_04/2019 | M2 | 1.9 | 1.81 | 1.97 | 1.59 | 1.96 | 1.95 | 1.93 | 1.9 | 1.81 | 1.62 | 1.85 | 1.83 | 1.74 | 1.92 | 1.72 | 2.06 | 1.95 | 2.19 | 2.37 | 1.92 | 1.95 | 1.77 | 2.18 | 2.07 | 1.79 | 2.35 | 1.77
COMPOSICAO | 99806 | LIMPEZA DE REVESTIMENTO CERÂMICO EM PAREDE COM PANO ÚMIDO AF_04/2019 | M2 | 0.68 | 0.61 | 0.77 | 0.58 | 0.75 | 0.69 | 0.74 | 0.72 | 0.66 | 0.6 | 0.66 | 0.71 | 0.67 | 0.75 | 0.64 | 0.72 | 0.65 | 0.87 | 0.95 | 0.69 | 0.78 | 0.68 | 0.75 | 0.81 | 0.65 | 0.93 | 0.63
COMPOSICAO | 99808 | LIMPEZA DE REVESTIMENTO CERÂMICO EM PAREDE UTILIZANDO ÁCIDO MURIÁTICO. AF_04/2019 | M2 | 3.22 | 3 | 3.45 | 2.71 | 3.4 | 3.28 | 3.36 | 3.29 | 3.07 | 2.78 | 3.14 | 3.2 | 3.03 | 3.35 | 2.96 | 3.47 | 3.21 | 3.86 | 4.18 | 3.27 | 3.44 | 3.08 | 3.64 | 3.63 | 3.05 | 4.14 | 2.99
COMPOSICAO | 99807 | LIMPEZA DE REVESTIMENTO CERÂMICO EM PAREDE UTILIZANDO DETERGENTE NEUTRO E ESCOVAÇÃO MANUAL. AF_04/2019 | M2 | 1.31 | 1.19 | 1.46 | 1.11 | 1.42 | 1.33 | 1.41 | 1.37 | 1.27 | 1.14 | 1.27 | 1.36 | 1.27 | 1.42 | 1.22 | 1.39 | 1.27 | 1.64 | 1.79 | 1.33 | 1.47 | 1.3 | 1.45 | 1.53 | 1.25 | 1.76 | 1.21
COMPOSICAO | 99814 | LIMPEZA DE SUPERFÍCIE COM JATO DE ALTA PRESSÃO. AF_04/2019 | M2 | 1.58 | 1.44 | 1.79 | 1.35 | 1.73 | 1.58 | 1.71 | 1.68 | 1.54 | 1.39 | 1.56 | 1.65 | 1.55 | 1.74 | 1.48 | 1.68 | 1.53 | 2 | 2.17 | 1.6 | 1.8 | 1.56 | 1.74 | 1.86 | 1.51 | 2.13 | 1.46
COMPOSICAO | 99816 | LIMPEZA DE TANQUE OU LAVATÓRIO DE LOUÇA ISOLADO, INCLUSIVE METAIS CORRESPONDENTES. AF_04/2019 | UN | 7.65 | 7.31 | 7.84 | 6.37 | 7.82 | 7.83 | 7.69 | 7.6 | 7.24 | 6.52 | 7.47 | 7.31 | 6.97 | 7.65 | 6.9 | 8.33 | 7.91 | 8.71 | 9.39 | 7.78 | 7.72 | 7.04 | 8.84 | 8.24 | 7.23 | 9.34 | 7.14
COMPOSICAO | 98524 | LIMPEZA MANUAL DE VEGETAÇÃO EM TERRENO COM ENXADA.AF_05/2018 | M2 | 2.87 | 2.41 | 3.04 | 2.4 | 3.19 | 2.84 | 3.07 | 3.05 | 2.85 | 2.42 | 2.79 | 2.81 | 2.66 | 2.98 | 2.57 | 2.86 | 2.61 | 3.53 | 3.79 | 2.71 | 3 | 2.99 | 2.92 | 3.35 | 2.55 | 3.54 | 2.53
COMPOSICAO | 98525 | LIMPEZA MECANIZADA DE CAMADA VEGETAL, VEGETAÇÃO E PEQUENAS ÁRVORES (DIÂMETRO DE TRONCO MENOR QUE 0,20 M), COM TRATOR DE ESTEIRAS.AF_05/2018 | M2 | 0.34 | 0.3 | 0.34 | 0.29 | 0.41 | 0.33 | 0.33 | 0.36 | 0.33 | 0.3 | 0.33 | 0.34 | 0.31 | 0.32 | 0.3 | 0.36 | 0.33 | 0.37 | 0.4 | 0.34 | 0.33 | 0.34 | 0.37 | 0.38 | 0.31 | 0.37 | 0.29
COMPOSICAO | 102193 | LIXAMENTO DE MADEIRA PARA APLICAÇÃO DE FUNDO OU PINTURA. AF_01/2021 | M2 | 1.73 | 1.38 | 1.6 | 1.4 | 1.86 | 1.58 | 1.92 | 2.05 | 1.64 | 1.44 | 1.78 | 1.78 | 1.64 | 1.62 | 1.56 | 1.59 | 1.52 | 2.15 | 2.16 | 1.49 | 1.67 | 1.73 | 1.88 | 1.98 | 1.44 | 2.16 | 1.76
COMPOSICAO | 102194 | LIXAMENTO DE MASSA PARA MADEIRA. AF_01/2021 | M2 | 6.96 | 5.59 | 6.79 | 5.77 | 7.68 | 6.64 | 7.44 | 7.67 | 6.91 | 5.8 | 6.89 | 6.72 | 6.33 | 6.81 | 6.09 | 6.56 | 6.13 | 8.37 | 8.7 | 6.29 | 6.76 | 7.28 | 6.95 | 7.77 | 5.86 | 8.8 | 6.73
COMPOSICAO | 100717 | LIXAMENTO MANUAL EM SUPERFÍCIES METÁLICAS EM OBRA. AF_01/2020 | M2 | 8.3 | 6.66 | 7.99 | 6.84 | 9.1 | 7.84 | 8.96 | 9.29 | 8.16 | 6.91 | 8.29 | 8.13 | 7.62 | 8.04 | 7.31 | 7.79 | 7.32 | 10.05 | 10.37 | 7.42 | 8.05 | 8.59 | 8.45 | 9.31 | 6.98 | 10.45 | 8.12
COMPOSICAO | 99061 | LOCAÇÃO COM CAVALETE COM ALTURA DE 0,50 M - 2 UTILIZAÇÕES. AF_10/2018 | UN | 85.25 | 82.92 | 82.63 | 74.46 | 110.03 | 91.29 | 101.66 | 99.5 | 96.89 | 90.01 | 116.13 | 90.17 | 80.04 | 90.59 | 85.09 | 87.24 | 81.07 | 112.38 | 111.89 | 85.21 | 77.7 | 77.32 | 79.23 | 100.25 | 89.01 | 103.77 | 85.42
COMPOSICAO | 99060 | LOCAÇÃO COM CAVALETE COM ALTURA DE 1,00 M - 2 UTILIZAÇÕES. AF_10/2018 | UN | 129.55 | 121.77 | 123.35 | 109.42 | 166.81 | 134.02 | 154.14 | 149.16 | 145.86 | 137.13 | 183.88 | 136.15 | 117.14 | 133.85 | 124.02 | 127.88 | 119.57 | 172.04 | 168 | 122.68 | 114.32 | 113.22 | 115.99 | 149.58 | 134.34 | 155.55 | 127.84
COMPOSICAO | 99059 | LOCACAO CONVENCIONAL DE OBRA, UTILIZANDO GABARITO DE TÁBUAS CORRIDAS PONTALETADAS A CADA 2,00M - 2 UTILIZAÇÕES. AF_10/2018 | M | 48.6 | 48.17 | 46.56 | 42.82 | 61.67 | 51.42 | 57.56 | 56 | 54.42 | 51.34 | 65.32 | 51.3 | 45.78 | 51.3 | 48.95 | 49.72 | 46.42 | 62.01 | 61.19 | 48.76 | 43.41 | 43.28 | 44.59 | 55.66 | 51.08 | 57.43 | 48.98
COMPOSICAO | 99064 | LOCAÇÃO DE PAVIMENTAÇÃO. AF_10/2018 | M | 0.51 | 0.5 | 0.58 | 0.35 | 0.5 | 0.52 | 0.34 | 0.46 | 0.34 | 0.41 | 0.58 | 0.39 | 0.32 | 0.33 | 0.54 | 0.41 | 0.59 | 0.38 | 0.39 | 0.57 | 0.56 | 0.66 | 0.54 | 0.4 | 0.28 | 0.87 | 0.3
COMPOSICAO | 99058 | LOCAÇÃO DE PONTO PARA REFERÊNCIA TOPOGRÁFICA. AF_10/2018 | UN | 10.22 | 10.02 | 11.62 | 7.13 | 10.08 | 10.41 | 6.88 | 9.33 | 6.84 | 8.36 | 11.71 | 7.9 | 6.43 | 6.74 | 10.91 | 8.39 | 11.9 | 7.76 | 7.97 | 11.54 | 11.21 | 13.34 | 10.93 | 8.19 | 5.69 | 17.44 | 6.04
COMPOSICAO | 99063 | LOCAÇÃO DE REDE DE ÁGUA OU ESGOTO. AF_10/2018 | M | 4.26 | 4.14 | 4.13 | 3.72 | 5.5 | 4.56 | 5.08 | 4.97 | 4.84 | 4.5 | 5.8 | 4.5 | 4 | 4.52 | 4.25 | 4.36 | 4.05 | 5.61 | 5.59 | 4.26 | 3.88 | 3.86 | 3.96 | 5.01 | 4.45 | 5.18 | 4.27
COMPOSICAO | 101653 | LUMINÁRIA ABERTA PARA ILUMINAÇÃO PÚBLICA, PARA LÂMPADA VAPOR DE MERCÚRIO ATÉ 400 W E MISTA ATÉ 500 W, COM BRAÇO EM TUBO DE AÇO GALV 1", COMPRIMENTO DE 1,50 M, PARA POSTE DE CONCRETO - FORNECIMENTO E INSTALAÇÃO (EXCLUSIVE LÂMPADA E REATOR). AF_08/2020 | UN | 296.94 | 286.59 | 222.85 | 181.95 | 298.09 | 286.71 | 215.02 | 294.52 | 263.1 | 277.89 | 282.61 | 287.62 | 284.44 | 293.83 | 277.31 | 221.55 | 203.34 | 298.27 | 303.35 | 195.41 | 245 | 296.59 | 285.6 | 312.01 | 279.97 | 296.78 | 282.05
COMPOSICAO | 97606 | LUMINÁRIA ARANDELA TIPO MEIA LUA, DE SOBREPOR, COM 1 LÂMPADA FLUORESCENTE DE 15 W, SEM REATOR - FORNECIMENTO E INSTALAÇÃO. AF_02/2020 | UN | 112.98 | 112.97 | 74.6 | 53.86 | 114.9 | 116.26 | 72.53 | 114.7 | 98.32 | 107.37 | 108.46 | 106.6 | 105.67 | 112.99 | 111.54 | 75.39 | 62.02 | 120.22 | 117.03 | 55.03 | 77.74 | 114.64 | 112.97 | 112.38 | 108.5 | 115.61 | 112.09
COMPOSICAO | 97605 | LUMINÁRIA ARANDELA TIPO MEIA LUA, DE SOBREPOR, COM 1 LÂMPADA LED DE 6 W, SEM REATOR - FORNECIMENTO E INSTALAÇÃO. AF_02/2020 | UN | 105.18 | 105.35 | 67.78 | 49.76 | 106.97 | 105.6 | 65.22 | 106.99 | 90.63 | 102.64 | 105.63 | 106.49 | 102.4 | 106.06 | 101.89 | 67.59 | 62.92 | 107.77 | 108.74 | 53.81 | 79.29 | 107.32 | 105.12 | 110.39 | 101.97 | 108.33 | 105.25
COMPOSICAO | 97608 | LUMINÁRIA ARANDELA TIPO TARTARUGA, COM GRADE, DE SOBREPOR, COM 1 LÂMPADA FLUORESCENTE DE 15 W, SEM REATOR - FORNECIMENTO E INSTALAÇÃO. AF_02/2020 | UN | 135.07 | 134.94 | 87.56 | 62.82 | 137.31 | 138.29 | 84.95 | 137.07 | 117.14 | 129.02 | 130.48 | 128.77 | 127.54 | 135.08 | 133.27 | 88.61 | 73.87 | 142.79 | 139.78 | 65.02 | 93.66 | 137.01 | 134.97 | 135.45 | 130.2 | 138.13 | 134.03
COMPOSICAO | 97607 | LUMINÁRIA ARANDELA TIPO TARTARUGA, DE SOBREPOR, COM 1 LÂMPADA LED DE 6 W, SEM REATOR - FORNECIMENTO E INSTALAÇÃO. AF_02/2020 | UN | 127.27 | 127.32 | 80.74 | 58.72 | 129.38 | 127.63 | 77.64 | 129.36 | 109.45 | 124.29 | 127.65 | 128.66 | 124.27 | 128.15 | 123.62 | 80.81 | 74.77 | 130.34 | 131.49 | 63.8 | 95.21 | 129.69 | 127.12 | 133.46 | 123.67 | 130.85 | 127.19
COMPOSICAO | 97599 | LUMINÁRIA DE EMERGÊNCIA, COM 30 LÂMPADAS LED DE 2 W, SEM REATOR - FORNECIMENTO E INSTALAÇÃO. AF_02/2020 | UN | 28.04 | 30.28 | 29.5 | 27.94 | 28.39 | 30.16 | 29.78 | 28.94 | 25.83 | 27.29 | 30.39 | 30.72 | 23.33 | 30.56 | 23.84 | 27.77 | 31.39 | 28.14 | 28.13 | 26.52 | 27.9 | 30.05 | 29.1 | 28.22 | 24.63 | 30.54 | 30.46
COMPOSICAO | 101658 | LUMINÁRIA DE LED PARA ILUMINAÇÃO PÚBLICA, DE 138 W ATÉ 180 W - FORNECIMENTO E INSTALAÇÃO. AF_08/2020 | UN | 833.23 | 910.55 | 836.64 | 832.42 | 816.16 | 903.95 | 874.3 | 835.19 | 749.89 | 832.84 | 909.99 | 911.3 | 683.02 | 915.71 | 707.9 | 829.12 | 963.1 | 792.77 | 778.88 | 766.47 | 811.82 | 876.36 | 867.74 | 759.12 | 740.1 | 879.14 | 918.07
COMPOSICAO | 101659 | LUMINÁRIA DE LED PARA ILUMINAÇÃO PÚBLICA, DE 181 W ATÉ 239 W - FORNECIMENTO E INSTALAÇÃO. AF_08/2020 | UN | 956.54 | 1047.71 | 961.33 | 957.11 | 937.39 | 1039.72 | 1005.37 | 959.88 | 860.59 | 957.53 | 1047.15 | 1048.46 | 783.19 | 1052.87 | 812.51 | 952.43 | 1108.58 | 910.54 | 894.29 | 879.94 | 932.36 | 1007.28 | 997.97 | 871.07 | 849.56 | 1010.76 | 1056.62
COMPOSICAO | 101660 | LUMINÁRIA DE LED PARA ILUMINAÇÃO PÚBLICA, DE 240 W ATÉ 350 W - FORNECIMENTO E INSTALAÇÃO. AF_08/2020 | UN | 1538.64 | 1695.22 | 1549.97 | 1545.75 | 1509.68 | 1680.69 | 1624.1 | 1548.52 | 1383.17 | 1546.17 | 1694.66 | 1695.97 | 1256.07 | 1700.38 | 1306.31 | 1534.53 | 1795.32 | 1466.48 | 1439.11 | 1415.6 | 1501.38 | 1625.36 | 1612.78 | 1399.53 | 1366.25 | 1632.11 | 1710.66
COMPOSICAO | 101654 | LUMINÁRIA DE LED PARA ILUMINAÇÃO PÚBLICA, DE 33 W ATÉ 50 W - FORNECIMENTO E INSTALAÇÃO. AF_08/2020 | UN | 299.42 | 316.76 | 296.82 | 292.6 | 291.34 | 316.15 | 306.9 | 295.37 | 270.66 | 293.02 | 316.2 | 317.51 | 249.37 | 321.92 | 255.06 | 295.31 | 333.32 | 282.95 | 279.25 | 275.24 | 290 | 309.55 | 303.93 | 274.49 | 266.27 | 309.34 | 318.27
COMPOSICAO | 101655 | LUMINÁRIA DE LED PARA ILUMINAÇÃO PÚBLICA, DE 51 W ATÉ 67 W - FORNECIMENTO E INSTALAÇÃO. AF_08/2020 | UN | 493.28 | 532.41 | 492.87 | 488.65 | 481.94 | 529.62 | 512.96 | 491.42 | 444.7 | 489.07 | 531.85 | 533.16 | 406.86 | 537.57 | 419.52 | 489.17 | 562.04 | 468.1 | 460.7 | 453.64 | 479.51 | 515.4 | 508.69 | 450.49 | 438.35 | 516.28 | 536.1
COMPOSICAO | 101656 | LUMINÁRIA DE LED PARA ILUMINAÇÃO PÚBLICA, DE 68 W ATÉ 97 W - FORNECIMENTO E INSTALAÇÃO. AF_08/2020 | UN | 538.55 | 582.76 | 538.64 | 534.42 | 526.44 | 579.46 | 561.08 | 537.19 | 485.34 | 534.84 | 582.2 | 583.51 | 443.63 | 587.92 | 457.92 | 534.44 | 615.44 | 511.33 | 503.07 | 495.3 | 523.76 | 563.46 | 556.5 | 491.59 | 478.53 | 564.59 | 586.96
COMPOSICAO | 101657 | LUMINÁRIA DE LED PARA ILUMINAÇÃO PÚBLICA, DE 98 W ATÉ 137 W - FORNECIMENTO E INSTALAÇÃO. AF_08/2020 | UN | 634.97 | 690.01 | 636.15 | 631.93 | 621.24 | 685.63 | 663.56 | 634.7 | 571.9 | 632.35 | 689.45 | 690.76 | 521.96 | 695.17 | 539.71 | 630.86 | 729.19 | 603.42 | 593.31 | 584.02 | 618.01 | 665.84 | 658.34 | 579.12 | 564.12 | 667.51 | 695.3
COMPOSICAO | 100905 | LUMINÁRIA DUPLA TIPO CALHA, DE SOBREPOR, COM 4 LÂMPADAS TUBULARES FLUORESCENTES DE 18 W,COM REATORES DE PARTIDA RÁPIDA - FORNECIMENTO E INSTALAÇÃO. AF_02/2020 | UN | 270.48 | 269.24 | 155.58 | 107.2 | 273.85 | 269.85 | 149.59 | 273.5 | 229.5 | 265.88 | 269.74 | 271.25 | 268.15 | 270.5 | 266.75 | 160.03 | 143.36 | 275.62 | 277.56 | 119.36 | 193.11 | 273.39 | 269.61 | 280.84 | 266.37 | 275.08 | 268.92
COMPOSICAO | 100906 | LUMINÁRIA DUPLA TIPO CALHA, DE SOBREPOR, COM 4 LÂMPADAS TUBULARES FLUORESCENTES DE 36 W, COM REATORES DE PARTIDA RÁPIDA -FORNECIMENTO E INSTALAÇÃO. AF_02/2020 | UN | 371.64 | 370.4 | 206.82 | 141.4 | 375.01 | 371.01 | 200.05 | 374.66 | 313.56 | 367.04 | 370.9 | 372.41 | 369.31 | 371.66 | 367.91 | 215.99 | 193.18 | 376.78 | 378.72 | 157.42 | 261.53 | 374.55 | 370.77 | 382 | 367.53 | 376.24 | 370.08
COMPOSICAO | 102085 | LUMINÁRIA ESTANQUE COM PROTEÇÃO CONTRA ÁGUA, POEIRA OU IMPACTOS - FORNECIMENTO E INSTALAÇÃO. AF_08/2020 | UN | 229.12 | 227.64 | 136.22 | 94.35 | 232.8 | 228.45 | 130.24 | 232.32 | 195.46 | 223.92 | 228.18 | 229.91 | 226.51 | 229.15 | 224.95 | 138.06 | 123.91 | 234.64 | 236.8 | 105.31 | 165.96 | 232.12 | 228.04 | 239.9 | 224.67 | 234.07 | 227.31
COMPOSICAO | 101662 | LUMINÁRIA FECHADA PARA ILUMINAÇÃO PÚBLICA, COM REATOR DE PARTIDA RÁPIDA, COM LÂMPADA VAPOR DE MERCÚRIO 250 W - FORNECIMENTO E INSTALAÇÃO. AF_08/2020 | UN | 810.33 | 802.13 | 483.27 | 350.19 | 810.49 | 813.51 | 473.6 | 807.49 | 690.77 | 786.62 | 788.44 | 784.02 | 783.04 | 807.09 | 797.74 | 508.79 | 442.07 | 823.07 | 814 | 372.58 | 566.57 | 809.83 | 802.04 | 800.65 | 791.51 | 810.67 | 798.67
COMPOSICAO | 101652 | LUMINÁRIA FECHADA, PARA ILUMINAÇÃO PÚBLICA, PARA LÂMPADA DE VAPOR - FORNECIMENTO E INSTALAÇÃO (EXCLUSIVE LÂMPADA E REATOR). AF_08/2020 | UN | 587.14 | 577.49 | 344.09 | 249.95 | 586.14 | 580.15 | 334.65 | 583.28 | 498.73 | 573.76 | 577.37 | 580.19 | 577.94 | 583.92 | 574.06 | 361.62 | 326.8 | 585.71 | 588.24 | 275.08 | 424.88 | 585.69 | 577.9 | 592.57 | 575.99 | 585.84 | 576.13
COMPOSICAO | 97587 | LUMINÁRIA TIPO CALHA, DE EMBUTIR, COM 2 LÂMPADAS FLUORESCENTES DE 14 W, COM REATOR DE PARTIDA RÁPIDA - FORNECIMENTO E INSTALAÇÃO. AF_02/2020 | UN | 344.96 | 344.43 | 182.69 | 123.39 | 346.4 | 344.69 | 178.31 | 346.25 | 288.64 | 342.99 | 344.64 | 345.29 | 343.96 | 344.97 | 343.36 | 195.27 | 174.2 | 347.16 | 347.99 | 137.32 | 237.63 | 346.2 | 344.58 | 349.4 | 343.2 | 346.92 | 344.29
COMPOSICAO | 97583 | LUMINÁRIA TIPO CALHA, DE SOBREPOR, COM 1 LÂMPADA TUBULAR FLUORESCENTE DE 18 W, COM REATOR DE PARTIDA RÁPIDA - FORNECIMENTO E INSTALAÇÃO. AF_02/2020 | UN | 99.65 | 99.11 | 58.64 | 40.61 | 101.14 | 99.38 | 56.16 | 100.98 | 84.9 | 97.63 | 99.33 | 100 | 98.63 | 99.66 | 98.01 | 59.71 | 53.55 | 101.92 | 102.77 | 45.22 | 71.89 | 100.93 | 99.27 | 104.21 | 97.85 | 101.68 | 98.96
COMPOSICAO | 100904 | LUMINÁRIA TIPO CALHA, DE SOBREPOR, COM 1 LÂMPADA TUBULAR FLUORESCENTE DE 20 W, COM REATOR DE PARTIDA CONVENCIONAL - FORNECIMENTO E INSTALAÇÃO. AF_02/2020 | UN | 99.65 | 99.11 | 58.64 | 40.61 | 101.14 | 99.38 | 56.16 | 100.98 | 84.9 | 97.63 | 99.33 | 100 | 98.63 | 99.66 | 98.01 | 59.71 | 53.55 | 101.92 | 102.77 | 45.22 | 71.89 | 100.93 | 99.27 | 104.21 | 97.85 | 101.68 | 98.96
COMPOSICAO | 97584 | LUMINÁRIA TIPO CALHA, DE SOBREPOR, COM 1 LÂMPADA TUBULAR FLUORESCENTE DE 36 W, COM REATOR DE PARTIDA RÁPIDA - FORNECIMENTO E INSTALAÇÃO. AF_02/2020 | UN | 141.54 | 141 | 79.86 | 54.78 | 143.03 | 141.27 | 77.05 | 142.87 | 119.7 | 139.52 | 141.22 | 141.89 | 140.52 | 141.55 | 139.9 | 82.88 | 74.17 | 143.81 | 144.66 | 60.98 | 100.21 | 142.82 | 141.16 | 146.1 | 139.74 | 143.57 | 140.85
COMPOSICAO | 97585 | LUMINÁRIA TIPO CALHA, DE SOBREPOR, COM 2 LÂMPADAS TUBULARES FLUORESCENTES DE 18 W, COM REATOR DE PARTIDA RÁPIDA - FORNECIMENTO E INSTALAÇÃO. AF_02/2020 | UN | 135.24 | 134.62 | 77.79 | 53.6 | 136.92 | 134.93 | 74.79 | 136.74 | 114.74 | 132.94 | 134.87 | 135.62 | 134.07 | 135.25 | 133.37 | 80.01 | 71.67 | 137.81 | 138.78 | 59.67 | 96.56 | 136.69 | 134.8 | 140.42 | 133.18 | 137.53 | 134.45
COMPOSICAO | 97586 | LUMINÁRIA TIPO CALHA, DE SOBREPOR, COM 2 LÂMPADAS TUBULARES FLUORESCENTES DE 36 W, COM REATOR DE PARTIDA RÁPIDA - FORNECIMENTO E INSTALAÇÃO. AF_02/2020 | UN | 185.82 | 185.2 | 103.41 | 70.7 | 187.5 | 185.51 | 100.02 | 187.32 | 156.77 | 183.52 | 185.45 | 186.2 | 184.65 | 185.83 | 183.95 | 107.99 | 96.58 | 188.39 | 189.36 | 78.7 | 130.77 | 187.27 | 185.38 | 191 | 183.76 | 188.11 | 185.03
COMPOSICAO | 97589 | LUMINÁRIA TIPO PLAFON EM PLÁSTICO, DE SOBREPOR, COM 1 LÂMPADA FLUORESCENTE DE 15 W, SEM REATOR - FORNECIMENTO E INSTALAÇÃO. AF_02/2020 | UN | 40.79 | 40.67 | 39.44 | 30.63 | 42.96 | 44.02 | 37.63 | 42.73 | 38.72 | 34.83 | 36.2 | 34.47 | 33.3 | 40.79 | 39.06 | 36.24 | 27.24 | 48.4 | 45.36 | 29.2 | 29.69 | 42.66 | 40.7 | 40.96 | 35.99 | 43.75 | 39.78
COMPOSICAO | 97590 | LUMINÁRIA TIPO PLAFON REDONDO COM VIDRO FOSCO, DE SOBREPOR, COM 1 LÂMPADA FLUORESCENTE DE 15 W, SEM REATOR - FORNECIMENTO E INSTALAÇÃO. AF_02/2020 | UN | 110.69 | 110.57 | 74.84 | 54.27 | 112.86 | 113.92 | 72.48 | 112.63 | 96.78 | 104.73 | 106.1 | 104.37 | 103.2 | 110.69 | 108.96 | 74.9 | 61.65 | 118.3 | 115.26 | 55.49 | 76.95 | 112.56 | 110.6 | 110.86 | 105.89 | 113.65 | 109.68
COMPOSICAO | 97591 | LUMINÁRIA TIPO PLAFON REDONDO COM VIDRO FOSCO, DE SOBREPOR, COM 2 LÂMPADAS FLUORESCENTES DE 15 W, SEM REATOR - FORNECIMENTO E INSTALAÇÃO. AF_02/2020 | UN | 143.52 | 143.86 | 101.76 | 75.01 | 146.32 | 150.27 | 99.43 | 146.03 | 126.69 | 133.71 | 134.69 | 130.52 | 129.61 | 143.53 | 141.76 | 101.99 | 80.33 | 156.41 | 149.42 | 73.66 | 96.6 | 145.95 | 143.76 | 139.13 | 135.8 | 147.35 | 142.21
COMPOSICAO | 97592 | LUMINÁRIA TIPO PLAFON, DE SOBREPOR, COM 1 LÂMPADA LED DE 12/13 W, SEM REATOR - FORNECIMENTO E INSTALAÇÃO. AF_02/2020 | UN | 37.42 | 38.91 | 41.28 | 36.59 | 39.24 | 39.08 | 39.7 | 39.59 | 35.56 | 34.67 | 39.23 | 40.22 | 32.07 | 39.72 | 31.9 | 36.58 | 39.06 | 39.81 | 40.68 | 36.57 | 38.07 | 40.55 | 37.99 | 42.22 | 32.46 | 41.76 | 38.93
COMPOSICAO | 97593 | LUMINÁRIA TIPO SPOT, DE SOBREPOR, COM 1 LÂMPADA FLUORESCENTE DE 15 W, SEM REATOR - FORNECIMENTO E INSTALAÇÃO. AF_02/2020 | UN | 165.55 | 165.56 | 100.69 | 71.16 | 167.36 | 168.84 | 98.29 | 167.17 | 141.85 | 160.07 | 161.04 | 159.14 | 158.3 | 165.55 | 164.21 | 104.15 | 87.6 | 172.62 | 169.38 | 74.29 | 112.98 | 167.12 | 165.56 | 164.63 | 161.17 | 168.03 | 164.7
COMPOSICAO | 97594 | LUMINÁRIA TIPO SPOT, DE SOBREPOR, COM 2 LÂMPADAS FLUORESCENTES DE 15 W, SEM REATOR - FORNECIMENTO E INSTALAÇÃO. AF_02/2020 | UN | 145.83 | 146.33 | 100.5 | 73.74 | 148.2 | 152.67 | 98.66 | 147.95 | 127.99 | 136.62 | 137.1 | 132.74 | 132.22 | 145.84 | 144.56 | 101.89 | 80.13 | 158.05 | 150.82 | 72.23 | 96.83 | 147.87 | 146.19 | 140.08 | 138.65 | 149.06 | 144.73
COMPOSICAO | 89420 | LUVA COM BUCHA DE LATÃO, PVC, SOLDÁVEL, DN 20MM X 1/2<U+0094>, INSTALADO EM RAMAL DE DISTRIBUIÇÃO DE ÁGUA - FORNECIMENTO E INSTALAÇÃO. AF_12/2014 | UN | 9.96 | 9.23 | 8.64 | 8.3 | 9.59 | 8.46 | 9.94 | 11.26 | 9.05 | 8.63 | 9.66 | 10.1 | 8.37 | 9.12 | 8.86 | 8.74 | 8.26 | 10.05 | 9.79 | 9.12 | 9.2 | 8.52 | 11.39 | 9.58 | 8.9 | 10.53 | 9.71
COMPOSICAO | 89374 | LUVA COM BUCHA DE LATÃO, PVC, SOLDÁVEL, DN 20MM X 1/2<U+0094>, INSTALADO EM RAMAL OU SUB-RAMAL DE ÁGUA - FORNECIMENTO E INSTALAÇÃO. AF_12/2014 | UN | 11.39 | 10.57 | 10.07 | 9.47 | 11.2 | 9.86 | 11.46 | 12.61 | 10.5 | 9.79 | 11.04 | 11.45 | 9.66 | 10.55 | 10.08 | 10.09 | 9.52 | 11.75 | 11.6 | 10.44 | 10.59 | 10.04 | 12.77 | 11.18 | 10.11 | 12.27 | 11.09
COMPOSICAO | 89980 | LUVA COM BUCHA DE LATÃO, PVC, SOLDÁVEL, DN 25MM X 3/4<U+0094>, INSTALADO EM PRUMADA DE ÁGUA - FORNECIMENTO E INSTALAÇÃO. AF_12/2014 | UN | 11.86 | 11 | 10.13 | 9.9 | 11.23 | 9.93 | 11.76 | 13.62 | 10.67 | 10.34 | 11.52 | 12.15 | 9.87 | 10.8 | 10.62 | 10.31 | 9.78 | 11.74 | 11.3 | 10.86 | 10.91 | 9.93 | 13.78 | 11.2 | 10.67 | 12.38 | 11.6
COMPOSICAO | 89427 | LUVA COM BUCHA DE LATÃO, PVC, SOLDÁVEL, DN 25MM X 3/4<U+0094>, INSTALADO EM RAMAL DE DISTRIBUIÇÃO DE ÁGUA - FORNECIMENTO E INSTALAÇÃO. AF_12/2014 | UN | 12.72 | 11.79 | 10.98 | 10.61 | 12.2 | 10.76 | 12.68 | 14.44 | 11.54 | 11.03 | 12.36 | 12.96 | 10.65 | 11.64 | 11.34 | 11.13 | 10.53 | 12.75 | 12.38 | 11.65 | 11.75 | 10.84 | 14.61 | 12.15 | 11.39 | 13.42 | 12.42
COMPOSICAO | 89381 | LUVA COM BUCHA DE LATÃO, PVC, SOLDÁVEL, DN 25MM X 3/4<U+0094>, INSTALADO EM RAMAL OU SUB-RAMAL DE ÁGUA - FORNECIMENTO E INSTALAÇÃO. AF_12/2014 | UN | 14.4 | 13.39 | 12.68 | 11.99 | 14.1 | 12.4 | 14.47 | 16.04 | 13.24 | 12.39 | 13.98 | 14.54 | 12.19 | 13.31 | 12.78 | 12.73 | 12.02 | 14.76 | 14.51 | 13.2 | 13.39 | 12.62 | 16.22 | 14.04 | 12.8 | 15.47 | 14.04
COMPOSICAO | 95237 | LUVA COM BUCHA DE LATÃO, PVC, SOLDÁVEL, DN 32MM X 1 , INSTALADO EM RAMAL DE DISTRIBUIÇÃO DE ÁGUA FORNECIMENTO E INSTALAÇÃO. AF_12/2014 | UN | 29.31 | 27.36 | 24.8 | 24.34 | 27.39 | 24.32 | 28.89 | 34.04 | 26.16 | 25.72 | 28.65 | 30.2 | 23.96 | 26.47 | 26.6 | 25.41 | 23.96 | 28.55 | 27.23 | 26.99 | 26.86 | 24.26 | 34.38 | 27.18 | 26.6 | 30.46 | 28.79
COMPOSICAO | 89979 | LUVA COM BUCHA DE LATÃO, PVC, SOLDÁVEL, DN 32MM X 1 , INSTALADO EM RAMAL OU SUB-RAMAL DE ÁGUA FORNECIMENTO E INSTALAÇÃO. AF_12/2014 | UN | 31.34 | 29.27 | 26.82 | 26 | 29.68 | 26.28 | 31.04 | 35.96 | 28.21 | 27.35 | 30.61 | 32.1 | 25.81 | 28.48 | 28.31 | 27.33 | 25.74 | 30.96 | 29.78 | 28.85 | 28.83 | 26.41 | 36.33 | 29.44 | 28.3 | 32.91 | 30.73
COMPOSICAO | 97541 | LUVA COM REDUÇÃO, EM AÇO, CONEXÃO SOLDADA, DN 20 X 15 MM (3/4" X 1/2"), INSTALADO EM RAMAIS E SUB-RAMAIS DE GÁS - FORNECIMENTO E INSTALAÇÃO. AF_10/2020 | UN | 25.53 | 24.98 | 26.28 | 23.45 | 32.27 | 25.39 | 26.38 | 27.79 | 25.76 | 23.39 | 25.35 | 25.03 | 24.31 | 25.61 | 24.16 | 25.01 | 24.08 | 28.32 | 29.89 | 25.22 | 25.43 | 26.76 | 37.13 | 27.13 | 24.1 | 28.64 | 25.08
COMPOSICAO | 97462 | LUVA COM REDUÇÃO, EM AÇO, CONEXÃO SOLDADA, DN 25 X 20 MM (1 X 3/4"), INSTALADO EM REDE DE ALIMENTAÇÃO PARA HIDRANTE - FORNECIMENTO E INSTALAÇÃO. AF_10/2020 | UN | 27.57 | 27.37 | 28.12 | 26.1 | 34.62 | 27.59 | 28.29 | 30.49 | 27.8 | 26.07 | 27.54 | 27.32 | 26.67 | 27.7 | 26.63 | 27.28 | 26.54 | 29.83 | 31.03 | 27.37 | 27.53 | 28.5 | 43.66 | 28.91 | 26.6 | 30.08 | 27.35
COMPOSICAO | 97544 | LUVA COM REDUÇÃO, EM AÇO, CONEXÃO SOLDADA, DN 25 X 20 MM (1" X 3/4"), INSTALADO EM RAMAIS E SUB-RAMAIS DE GÁS - FORNECIMENTO E INSTALAÇÃO. AF_10/2020 | UN | 42.68 | 41.53 | 44.19 | 38.56 | 54.2 | 42.35 | 44.32 | 46.12 | 43.1 | 38.47 | 42.35 | 41.66 | 40.3 | 42.83 | 39.95 | 41.63 | 39.85 | 48.04 | 51.09 | 42.06 | 42.48 | 45.1 | 59.09 | 45.76 | 39.85 | 48.67 | 41.73
COMPOSICAO | 97500 | LUVA COM REDUÇÃO, EM AÇO, CONEXÃO SOLDADA, DN 25 X 20 MM (1" X 3/4"), INSTALADO EM REDE DE ALIMENTAÇÃO PARA SPRINKLER - FORNECIMENTO E INSTALAÇÃO. AF_10/2020 | UN | 25.34 | 25.29 | 25.77 | 24.27 | 31.76 | 25.41 | 25.93 | 28.18 | 25.55 | 24.24 | 25.36 | 25.2 | 24.66 | 25.48 | 24.67 | 25.16 | 24.57 | 27.15 | 28.07 | 25.21 | 25.33 | 26.05 | 41.39 | 26.43 | 24.66 | 27.34 | 25.24
COMPOSICAO | 97465 | LUVA COM REDUÇÃO, EM AÇO, CONEXÃO SOLDADA, DN 32 X 25 MM (1 1/4" X 1"), INSTALADO EM REDE DE ALIMENTAÇÃO PARA HIDRANTE - FORNECIMENTO E INSTALAÇÃO. AF_10/2020 | UN | 58.69 | 58.46 | 59.4 | 56.81 | 73.01 | 58.72 | 59.62 | 65.67 | 58.98 | 56.77 | 58.1 | 58.37 | 57.54 | 58.87 | 57.5 | 58.32 | 57.36 | 61.59 | 63.12 | 58.45 | 58.64 | 59.87 | 99.64 | 60.41 | 57.47 | 61.9 | 58.42
COMPOSICAO | 97503 | LUVA COM REDUÇÃO, EM AÇO, CONEXÃO SOLDADA, DN 32 X 25 MM (1 1/4" X 1"), INSTALADO EM REDE DE ALIMENTAÇÃO PARA SPRINKLER - FORNECIMENTO E INSTALAÇÃO. AF_10/2020 | UN | 54.76 | 54.78 | 55.22 | 53.58 | 67.92 | 54.88 | 55.45 | 61.59 | 55 | 53.55 | 54.25 | 54.65 | 54 | 54.95 | 54.03 | 54.59 | 53.91 | 56.86 | 57.92 | 54.63 | 54.76 | 55.56 | 95.63 | 56.03 | 54.03 | 57.08 | 54.68
COMPOSICAO | 97468 | LUVA COM REDUÇÃO, EM AÇO, CONEXÃO SOLDADA, DN 40 X 32 MM (1 1/2" X 1 1/4"), INSTALADO EM REDE DE ALIMENTAÇÃO PARA HIDRANTE - FORNECIMENTO E INSTALAÇÃO. AF_10/2020 | UN | 74.66 | 74.33 | 75.55 | 72.3 | 92.84 | 74.67 | 75.83 | 83.55 | 75.01 | 72.24 | 73.86 | 74.25 | 73.21 | 74.88 | 73.15 | 74.18 | 73 | 78.27 | 80.19 | 74.34 | 74.6 | 76.14 | 126.94 | 76.8 | 73.1 | 78.66 | 74.3
COMPOSICAO | 97506 | LUVA COM REDUÇÃO, EM AÇO, CONEXÃO SOLDADA, DN 40 X 32 MM (1 1/2" X 1 1/4"), INSTALADO EM REDE DE ALIMENTAÇÃO PARA SPRINKLER - FORNECIMENTO E INSTALAÇÃO. AF_10/2020 | UN | 68.84 | 68.88 | 69.36 | 67.49 | 85.31 | 69 | 69.64 | 77.52 | 69.11 | 67.45 | 68.16 | 68.73 | 67.98 | 69.05 | 68.01 | 68.65 | 67.88 | 71.25 | 72.45 | 68.69 | 68.84 | 69.73 | 120.99 | 70.3 | 68 | 71.49 | 68.74
COMPOSICAO | 97444 | LUVA COM REDUÇÃO, EM AÇO, CONEXÃO SOLDADA, DN 50 X 40 MM (2 X 1 1/2"), INSTALADO EM PRUMADAS - FORNECIMENTO E INSTALAÇÃO. AF_10/2020 | UN | 126.28 | 125.09 | 128.25 | 120.94 | 157.43 | 126.02 | 128.57 | 140.56 | 126.92 | 120.83 | 124.62 | 125.11 | 123.13 | 126.59 | 122.81 | 125.04 | 122.58 | 133.66 | 137.75 | 125.51 | 126.07 | 129.48 | 208.62 | 130.57 | 122.68 | 134.49 | 125.2
COMPOSICAO | 97471 | LUVA COM REDUÇÃO, EM AÇO, CONEXÃO SOLDADA, DN 50 X 40 MM (2" X 1 1/2"), INSTALADO EM REDE DE ALIMENTAÇÃO PARA HIDRANTE - FORNECIMENTO E INSTALAÇÃO. AF_10/2020 | UN | 112.48 | 112.15 | 113.57 | 109.56 | 139.55 | 112.54 | 113.94 | 126.27 | 112.94 | 109.5 | 111.1 | 112.01 | 110.68 | 112.77 | 110.64 | 111.93 | 110.42 | 117.02 | 119.43 | 112.09 | 112.41 | 114.32 | 194.52 | 115.19 | 110.57 | 117.52 | 112.07
COMPOSICAO | 97509 | LUVA COM REDUÇÃO, EM AÇO, CONEXÃO SOLDADA, DN 50 X 40 MM (2" X 1 1/2"), INSTALADO EM REDE DE ALIMENTAÇÃO PARA SPRINKLER - FORNECIMENTO E INSTALAÇÃO. AF_10/2020 | UN | 104.24 | 104.42 | 104.82 | 102.77 | 128.89 | 104.48 | 105.2 | 117.73 | 104.59 | 102.72 | 103.02 | 104.18 | 103.26 | 104.53 | 103.36 | 104.09 | 103.17 | 107.09 | 108.48 | 104.09 | 104.25 | 105.26 | 186.11 | 105.99 | 103.36 | 107.38 | 104.21
COMPOSICAO | 97447 | LUVA COM REDUÇÃO, EM AÇO, CONEXÃO SOLDADA, DN 65 X 50 MM (2 1/2" X 2"), INSTALADO EM PRUMADAS - FORNECIMENTO E INSTALAÇÃO. AF_10/2020 | UN | 223.56 | 222.77 | 225.63 | 217.97 | 277.13 | 223.58 | 226.26 | 251.09 | 224.38 | 217.85 | 220.44 | 222.58 | 220.17 | 224.06 | 219.99 | 222.43 | 219.63 | 232.02 | 236.56 | 222.8 | 223.39 | 227.03 | 388.08 | 228.59 | 219.9 | 232.95 | 222.69
COMPOSICAO | 97475 | LUVA COM REDUÇÃO, EM AÇO, CONEXÃO SOLDADA, DN 65 X 50 MM (2 1/2" X 2"), INSTALADO EM REDE DE ALIMENTAÇÃO PARA HIDRANTE - FORNECIMENTO E INSTALAÇÃO. AF_10/2020 | UN | 212.12 | 212.05 | 213.47 | 208.53 | 262.31 | 212.41 | 214.12 | 239.24 | 212.79 | 208.44 | 209.24 | 211.71 | 209.84 | 212.61 | 209.9 | 211.55 | 209.55 | 218.22 | 221.36 | 211.67 | 212.07 | 214.46 | 376.39 | 215.81 | 209.86 | 218.87 | 211.79
COMPOSICAO | 97512 | LUVA COM REDUÇÃO, EM AÇO, CONEXÃO SOLDADA, DN 65 X 50 MM (2 1/2" X 2"), INSTALADO EM REDE DE ALIMENTAÇÃO PARA SPRINKLER - FORNECIMENTO E INSTALAÇÃO. AF_10/2020 | UN | 200.28 | 200.94 | 200.88 | 198.77 | 246.98 | 200.85 | 201.57 | 226.98 | 200.8 | 198.72 | 197.63 | 200.48 | 199.16 | 200.76 | 199.45 | 200.3 | 199.12 | 203.96 | 205.64 | 200.16 | 200.36 | 201.45 | 364.3 | 202.61 | 199.48 | 204.31 | 200.52
COMPOSICAO | 97450 | LUVA COM REDUÇÃO, EM AÇO, CONEXÃO SOLDADA, DN 80 X 65 MM (3" X 2 1/2"), INSTALADO EM PRUMADAS - FORNECIMENTO E INSTALAÇÃO. AF_10/2020 | UN | 292.88 | 292.36 | 295.08 | 286.95 | 362.52 | 293.1 | 295.94 | 329.74 | 293.85 | 286.8 | 288.81 | 292 | 289.18 | 293.53 | 289.13 | 291.79 | 288.67 | 302.36 | 307.34 | 292.09 | 292.75 | 296.64 | 515.06 | 298.55 | 289.05 | 303.38 | 292.12
COMPOSICAO | 97478 | LUVA COM REDUÇÃO, EM AÇO, CONEXÃO SOLDADA, DN 80 X 65 MM (3" X 2 1/2"), INSTALADO EM REDE DE ALIMENTAÇÃO PARA HIDRANTE - FORNECIMENTO E INSTALAÇÃO. AF_10/2020 | UN | 283.79 | 283.84 | 285.41 | 279.45 | 350.75 | 284.21 | 286.3 | 320.32 | 284.64 | 279.34 | 279.89 | 283.37 | 281 | 284.43 | 281.11 | 283.15 | 280.66 | 291.4 | 295.27 | 283.26 | 283.74 | 286.64 | 505.78 | 288.42 | 281.08 | 292.19 | 283.46
COMPOSICAO | 97515 | LUVA COM REDUÇÃO, EM AÇO, CONEXÃO SOLDADA, DN 80 X 65 MM (3" X 2 1/2"), INSTALADO EM REDE DE ALIMENTAÇÃO PARA SPRINKLER - FORNECIMENTO E INSTALAÇÃO. AF_10/2020 | UN | 268.23 | 269.24 | 268.87 | 266.61 | 330.58 | 269.02 | 269.78 | 304.2 | 268.87 | 266.55 | 264.63 | 268.59 | 266.96 | 268.84 | 267.39 | 268.36 | 266.94 | 272.64 | 274.59 | 268.12 | 268.34 | 269.54 | 489.88 | 271.06 | 267.43 | 273.04 | 268.63
COMPOSICAO | 89564 | LUVA COM ROSCA, PVC, SOLDÁVEL, DN 40MM X 1.1/4<U+0094>, INSTALADO EM PRUMADA DE ÁGUA - FORNECIMENTO E INSTALAÇÃO. AF_12/2014 | UN | 20.29 | 18.82 | 17.28 | 16.95 | 19.14 | 16.95 | 20.13 | 23.41 | 18.22 | 17.73 | 19.74 | 20.81 | 16.88 | 18.44 | 18.22 | 17.64 | 16.72 | 19.99 | 19.22 | 18.6 | 18.66 | 16.88 | 23.69 | 19.09 | 18.31 | 21.1 | 19.87
COMPOSICAO | 89593 | LUVA COM ROSCA, PVC, SOLDÁVEL, DN 50MM X 1.1/2<U+0094>, INSTALADO EM PRUMADA DE ÁGUA - FORNECIMENTO E INSTALAÇÃO. AF_12/2014 | UN | 39.08 | 36.33 | 32.94 | 32.58 | 36.4 | 32.32 | 38.54 | 45.54 | 34.81 | 34.32 | 38.12 | 40.31 | 32.1 | 35.26 | 35.36 | 33.81 | 31.99 | 37.97 | 36.17 | 35.89 | 35.8 | 32.07 | 46.06 | 36.24 | 35.47 | 40.36 | 38.36
COMPOSICAO | 94612 | LUVA DE COBRE, DN 104 MM, SEM ANEL DE SOLDA, INSTALADO EM RESERVAÇÃO DE ÁGUA DE EDIFICAÇÃO QUE POSSUA RESERVATÓRIO DE FIBRA/FIBROCIMENTO <U+0096> FORNECIMENTO E INSTALAÇÃO. AF_06/2016 | UN | 464.83 | 463.85 | 465.05 | 461.48 | 467.31 | 464.41 | 466 | 463.98 | 465.05 | 461.4 | 464.24 | 463.7 | 463.12 | 464.86 | 462.1 | 463.89 | 462.62 | 468.47 | 403.31 | 463.48 | 464.39 | 466.09 | 464.14 | 467.03 | 461.93 | 468.9 | 464.06
COMPOSICAO | 89652 | LUVA DE CORRER, CPVC, SOLDÁVEL, DN 15MM, INSTALADO EM RAMAL OU SUB-RAMAL DE ÁGUA <U+0096> FORNECIMENTO E INSTALAÇÃO. AF_12/2014 | UN | 9.63 | 9.47 | 10.69 | 9.38 | 11.34 | 9.74 | 9.68 | 12.54 | 9.97 | 9.19 | 9.72 | 9.81 | 12.44 | 9.96 | 9.09 | 9.63 | 9.54 | 13.02 | 13.33 | 9.47 | 9.88 | 9.84 | 11.87 | 10.6 | 9.27 | 10.62 | 9.77
COMPOSICAO | 89738 | LUVA DE CORRER, CPVC, SOLDÁVEL, DN 22MM, INSTALADO EM RAMAL DE DISTRIBUIÇÃO DE ÁGUA FORNECIMENTO E INSTALAÇÃO. AF_12/2014 | UN | 12.33 | 12.23 | 13.91 | 12.37 | 14.6 | 12.54 | 12.26 | 16.84 | 12.81 | 12.07 | 12.54 | 12.73 | 16.8 | 12.82 | 11.85 | 12.45 | 12.48 | 17.01 | 17.31 | 12.26 | 12.76 | 12.5 | 15.79 | 13.54 | 12.14 | 13.32 | 12.63
COMPOSICAO | 89659 | LUVA DE CORRER, CPVC, SOLDÁVEL, DN 22MM, INSTALADO EM RAMAL OU SUB-RAMAL DE ÁGUA <U+0096> FORNECIMENTO E INSTALAÇÃO. AF_12/2014 | UN | 13.85 | 13.66 | 15.44 | 13.61 | 16.32 | 14.03 | 13.88 | 18.29 | 14.35 | 13.31 | 14.01 | 14.16 | 18.18 | 14.35 | 13.15 | 13.89 | 13.81 | 18.84 | 19.24 | 13.67 | 14.24 | 14.12 | 17.26 | 15.23 | 13.41 | 15.17 | 14.08
COMPOSICAO | 89756 | LUVA DE CORRER, CPVC, SOLDÁVEL, DN 28MM, INSTALADO EM RAMAL DE DISTRIBUIÇÃO DE ÁGUA FORNECIMENTO E INSTALAÇÃO. AF_12/2014 | UN | 16.63 | 16.53 | 18.83 | 16.77 | 19.73 | 16.95 | 16.47 | 22.92 | 17.29 | 16.37 | 16.94 | 17.21 | 22.92 | 17.3 | 16.06 | 16.82 | 16.88 | 23.06 | 23.4 | 16.57 | 17.23 | 16.85 | 21.48 | 18.21 | 16.45 | 17.88 | 17.06
COMPOSICAO | 89672 | LUVA DE CORRER, CPVC, SOLDÁVEL, DN 28MM, INSTALADO EM RAMAL OU SUB-RAMAL DE ÁGUA <U+0096> FORNECIMENTO E INSTALAÇÃO. AF_12/2014 | UN | 18.39 | 18.2 | 20.62 | 18.2 | 21.73 | 18.67 | 18.36 | 24.6 | 19.08 | 17.81 | 18.64 | 18.86 | 24.52 | 19.07 | 17.56 | 18.49 | 18.43 | 25.17 | 25.66 | 18.21 | 18.95 | 18.74 | 23.17 | 20.19 | 17.94 | 20.04 | 18.75
COMPOSICAO | 89815 | LUVA DE CORRER, CPVC, SOLDÁVEL, DN 35MM, INSTALADO EM PRUMADA DE ÁGUA <U+0096> FORNECIMENTO E INSTALAÇÃO. AF_12/2014 | UN | 24.58 | 24.93 | 28.58 | 25.38 | 29.6 | 25.42 | 24.01 | 35.39 | 25.8 | 24.9 | 25.42 | 25.79 | 35.55 | 25.83 | 24.45 | 25.29 | 25.45 | 35.04 | 35.41 | 25.01 | 25.77 | 25.19 | 32.75 | 26.82 | 24.96 | 26.3 | 25.58
COMPOSICAO | 89761 | LUVA DE CORRER, CPVC, SOLDÁVEL, DN 35MM, INSTALADO EM RAMAL DE DISTRIBUIÇÃO DE ÁGUA - FORNECIMENTO E INSTALAÇÃO. AF_12/2014 | UN | 25.53 | 25.82 | 29.54 | 26.14 | 30.67 | 26.33 | 25.01 | 36.28 | 26.76 | 25.66 | 26.32 | 26.67 | 36.4 | 26.78 | 25.25 | 26.18 | 26.28 | 36.16 | 36.61 | 25.89 | 26.69 | 26.2 | 33.65 | 27.88 | 25.75 | 27.45 | 26.49
COMPOSICAO | 89682 | LUVA DE CORRER, CPVC, SOLDÁVEL, DN 35MM, INSTALADO EM RAMAL OU SUB-RAMAL DE ÁGUA <U+0096> FORNECIMENTO E INSTALAÇÃO. AF_12/2014 | UN | 27.62 | 27.8 | 31.66 | 27.86 | 33.04 | 28.38 | 27.24 | 38.28 | 28.87 | 27.37 | 28.35 | 28.63 | 38.31 | 28.87 | 27.03 | 28.17 | 28.12 | 38.68 | 39.28 | 27.83 | 28.73 | 28.44 | 35.67 | 30.22 | 27.51 | 30.02 | 28.48
COMPOSICAO | 89824 | LUVA DE CORRER, CPVC, SOLDÁVEL, DN 42MM, INSTALADO EM PRUMADA DE ÁGUA <U+0096> FORNECIMENTO E INSTALAÇÃO. AF_12/2014 | UN | 33.09 | 33.77 | 38.78 | 34.31 | 40.02 | 34.35 | 32.16 | 48.11 | 34.82 | 33.74 | 34.36 | 34.8 | 48.41 | 34.84 | 33.2 | 34.22 | 34.41 | 47.51 | 47.98 | 33.88 | 34.78 | 34.08 | 44.37 | 36.04 | 33.81 | 35.41 | 34.55
COMPOSICAO | 89823 | LUVA DE CORRER, PVC, SERIE NORMAL, ESGOTO PREDIAL, DN 100 MM, JUNTA ELÁSTICA, FORNECIDO E INSTALADO EM PRUMADA DE ESGOTO SANITÁRIO OU VENTILAÇÃO. AF_12/2014 | UN | 28.32 | 26.78 | 24.26 | 26.27 | 26.22 | 25.42 | 28.07 | 34.01 | 29.26 | 27.54 | 28.03 | 31.66 | 27.87 | 25.63 | 26.07 | 31.18 | 24.7 | 28.65 | 28.7 | 25.86 | 27.26 | 25.52 | 30.72 | 27.43 | 26.41 | 31.26 | 27.88
COMPOSICAO | 89779 | LUVA DE CORRER, PVC, SERIE NORMAL, ESGOTO PREDIAL, DN 100 MM, JUNTA ELÁSTICA, FORNECIDO E INSTALADO EM RAMAL DE DESCARGA OU RAMAL DE ESGOTO SANITÁRIO. AF_12/2014 | UN | 32.01 | 30.28 | 28 | 29.28 | 30.41 | 29.03 | 31.99 | 37.53 | 33 | 30.54 | 31.61 | 35.12 | 31.21 | 29.33 | 29.21 | 34.68 | 27.95 | 33.07 | 33.41 | 29.28 | 30.86 | 29.47 | 34.28 | 31.55 | 29.52 | 35.77 | 31.41
COMPOSICAO | 89857 | LUVA DE CORRER, PVC, SERIE NORMAL, ESGOTO PREDIAL, DN 100 MM, JUNTA ELÁSTICA, FORNECIDO E INSTALADO EM SUBCOLETOR AÉREO DE ESGOTO SANITÁRIO. AF_12/2014 | UN | 31.6 | 29.89 | 27.59 | 28.95 | 29.94 | 28.63 | 31.56 | 37.15 | 32.59 | 30.21 | 31.2 | 34.73 | 30.84 | 28.91 | 28.86 | 34.3 | 27.59 | 32.58 | 32.89 | 28.9 | 30.46 | 29.03 | 33.88 | 31.1 | 29.18 | 35.27 | 31.02
COMPOSICAO | 89859 | LUVA DE CORRER, PVC, SERIE NORMAL, ESGOTO PREDIAL, DN 150 MM, JUNTA ELÁSTICA, FORNECIDO E INSTALADO EM SUBCOLETOR AÉREO DE ESGOTO SANITÁRIO. AF_12/2014 | UN | 106.22 | 114.27 | 114.89 | 114.06 | 116.06 | 116.12 | 115.69 | 114.49 | 116.62 | 112.01 | 96.68 | 113.59 | 120.92 | 113.05 | 112.17 | 116.04 | 114.87 | 87.49 | 118.71 | 113.91 | 116.25 | 114.49 | 113.33 | 114.56 | 112.98 | 115.27 | 112.64
COMPOSICAO | 89814 | LUVA DE CORRER, PVC, SERIE NORMAL, ESGOTO PREDIAL, DN 50 MM, JUNTA ELÁSTICA, FORNECIDO E INSTALADO EM PRUMADA DE ESGOTO SANITÁRIO OU VENTILAÇÃO. AF_12/2014 | UN | 16.05 | 15.24 | 13.63 | 14.97 | 14.69 | 14.34 | 15.86 | 19.54 | 16.64 | 15.79 | 15.98 | 18.15 | 15.78 | 14.47 | 14.9 | 17.85 | 13.97 | 16.14 | 16.05 | 14.68 | 15.43 | 14.38 | 17.54 | 15.42 | 15.07 | 17.71 | 15.86
COMPOSICAO | 89754 | LUVA DE CORRER, PVC, SERIE NORMAL, ESGOTO PREDIAL, DN 50 MM, JUNTA ELÁSTICA, FORNECIDO E INSTALADO EM RAMAL DE DESCARGA OU RAMAL DE ESGOTO SANITÁRIO. AF_12/2014 | UN | 18.1 | 17.18 | 15.71 | 16.64 | 17.02 | 16.34 | 18.04 | 21.5 | 18.71 | 17.46 | 17.96 | 20.07 | 17.64 | 16.52 | 16.64 | 19.8 | 15.77 | 18.6 | 18.67 | 16.58 | 17.43 | 16.57 | 19.5 | 17.72 | 16.8 | 20.22 | 17.83
COMPOSICAO | 89819 | LUVA DE CORRER, PVC, SERIE NORMAL, ESGOTO PREDIAL, DN 75 MM, JUNTA ELÁSTICA, FORNECIDO E INSTALADO EM PRUMADA DE ESGOTO SANITÁRIO OU VENTILAÇÃO. AF_12/2014 | UN | 19.67 | 18.56 | 16.9 | 18.22 | 18.24 | 17.74 | 19.46 | 23.34 | 20.3 | 18.97 | 19.27 | 21.75 | 19.59 | 17.73 | 17.99 | 21.54 | 17.22 | 19.69 | 19.99 | 17.93 | 18.96 | 17.73 | 21.17 | 18.96 | 18.26 | 21.53 | 19.2
COMPOSICAO | 89776 | LUVA DE CORRER, PVC, SERIE NORMAL, ESGOTO PREDIAL, DN 75 MM, JUNTA ELÁSTICA, FORNECIDO E INSTALADO EM RAMAL DE DESCARGA OU RAMAL DE ESGOTO SANITÁRIO. AF_12/2014 | UN | 22.54 | 21.28 | 19.81 | 20.56 | 21.49 | 20.56 | 22.51 | 26.08 | 23.2 | 21.3 | 22.05 | 24.44 | 22.2 | 20.6 | 20.44 | 24.27 | 19.74 | 23.13 | 23.65 | 20.59 | 21.76 | 20.8 | 23.93 | 22.17 | 20.68 | 25.03 | 21.95
COMPOSICAO | 89671 | LUVA DE CORRER, PVC, SERIE R, ÁGUA PLUVIAL, DN 100 MM, JUNTA ELÁSTICA, FORNECIDO E INSTALADO EM CONDUTORES VERTICAIS DE ÁGUAS PLUVIAIS. AF_12/2014 | UN | 38.35 | 36.51 | 32.45 | 35.76 | 35.08 | 34.08 | 37.99 | 47.3 | 39.79 | 38.07 | 38.68 | 43.94 | 37.01 | 34.78 | 35.84 | 42.9 | 33.21 | 39.11 | 38.3 | 35.15 | 36.81 | 34.47 | 42.25 | 37.08 | 36.19 | 42.86 | 38.32
COMPOSICAO | 89556 | LUVA DE CORRER, PVC, SERIE R, ÁGUA PLUVIAL, DN 100 MM, JUNTA ELÁSTICA, FORNECIDO E INSTALADO EM RAMAL DE ENCAMINHAMENTO. AF_12/2014 | UN | 39.38 | 37.48 | 33.49 | 36.59 | 36.25 | 35.08 | 39.08 | 48.28 | 40.82 | 38.91 | 39.67 | 44.9 | 37.93 | 35.81 | 36.72 | 43.88 | 34.12 | 40.33 | 39.6 | 36.1 | 37.81 | 35.56 | 43.24 | 38.23 | 37.05 | 44.12 | 39.3
COMPOSICAO | 89679 | LUVA DE CORRER, PVC, SERIE R, ÁGUA PLUVIAL, DN 150 MM, JUNTA ELÁSTICA, FORNECIDO E INSTALADO EM CONDUTORES VERTICAIS DE ÁGUAS PLUVIAIS. AF_12/2014 | UN | 120.42 | 114.8 | 101.14 | 112.81 | 108.8 | 106.96 | 118.41 | 148.92 | 125.11 | 120.08 | 120.88 | 138.26 | 117.58 | 108.15 | 112.93 | 135.68 | 104.41 | 120.48 | 118.57 | 110.39 | 115.63 | 107.38 | 132.4 | 114.78 | 114.02 | 133.3 | 119.86
COMPOSICAO | 89600 | LUVA DE CORRER, PVC, SERIE R, ÁGUA PLUVIAL, DN 75 MM, JUNTA ELÁSTICA, FORNECIDO E INSTALADO EM CONDUTORES VERTICAIS DE ÁGUAS PLUVIAIS. AF_12/2014 | UN | 22.02 | 20.82 | 18.69 | 20.53 | 20.13 | 19.72 | 21.69 | 26.57 | 22.77 | 21.52 | 21.71 | 24.7 | 21.86 | 19.76 | 20.32 | 24.39 | 19.22 | 21.91 | 22.01 | 20.09 | 21.19 | 19.66 | 23.91 | 21.05 | 20.6 | 24.09 | 21.61
COMPOSICAO | 89548 | LUVA DE CORRER, PVC, SERIE R, ÁGUA PLUVIAL, DN 75 MM, JUNTA ELÁSTICA, FORNECIDO E INSTALADO EM RAMAL DE ENCAMINHAMENTO. AF_12/2014 | UN | 23.25 | 21.98 | 19.94 | 21.54 | 21.52 | 20.93 | 23.01 | 27.75 | 24.02 | 22.51 | 22.91 | 25.85 | 22.98 | 20.99 | 21.36 | 25.56 | 20.3 | 23.39 | 23.59 | 21.23 | 22.39 | 20.98 | 25.09 | 22.42 | 21.64 | 25.58 | 22.78
COMPOSICAO | 89418 | LUVA DE CORRER, PVC, SOLDÁVEL, DN 20MM, INSTALADO EM RAMAL DE DISTRIBUIÇÃO DE ÁGUA - FORNECIMENTO E INSTALAÇÃO. AF_12/2014 | UN | 13.49 | 12.55 | 11.55 | 11.21 | 12.79 | 11.32 | 13.37 | 15.46 | 12.14 | 11.76 | 13.14 | 13.79 | 11.17 | 12.26 | 12.12 | 11.76 | 11.09 | 13.37 | 12.88 | 12.39 | 12.4 | 11.35 | 15.62 | 12.73 | 12.14 | 14.14 | 13.2
COMPOSICAO | 89372 | LUVA DE CORRER, PVC, SOLDÁVEL, DN 20MM, INSTALADO EM RAMAL OU SUB-RAMAL DE ÁGUA - FORNECIMENTO E INSTALAÇÃO. AF_12/2014 | UN | 14.92 | 13.89 | 12.98 | 12.38 | 14.4 | 12.72 | 14.89 | 16.81 | 13.59 | 12.92 | 14.52 | 15.14 | 12.46 | 13.69 | 13.34 | 13.11 | 12.35 | 15.07 | 14.69 | 13.71 | 13.79 | 12.87 | 17 | 14.33 | 13.35 | 15.88 | 14.58
COMPOSICAO | 89530 | LUVA DE CORRER, PVC, SOLDÁVEL, DN 25MM, INSTALADO EM PRUMADA DE ÁGUA - FORNECIMENTO E INSTALAÇÃO. AF_12/2014 | UN | 16.57 | 15.43 | 14.02 | 13.79 | 15.51 | 13.75 | 16.34 | 19.22 | 14.8 | 14.52 | 16.16 | 17.06 | 13.6 | 14.99 | 14.98 | 14.35 | 13.57 | 16.17 | 15.43 | 15.23 | 15.19 | 13.71 | 19.43 | 15.41 | 15 | 17.19 | 16.25
COMPOSICAO | 89425 | LUVA DE CORRER, PVC, SOLDÁVEL, DN 25MM, INSTALADO EM RAMAL DE DISTRIBUIÇÃO DE ÁGUA - FORNECIMENTO E INSTALAÇÃO. AF_12/2014 | UN | 17.43 | 16.22 | 14.87 | 14.5 | 16.48 | 14.58 | 17.26 | 20.04 | 15.67 | 15.21 | 17 | 17.87 | 14.38 | 15.83 | 15.7 | 15.17 | 14.32 | 17.18 | 16.51 | 16.02 | 16.03 | 14.62 | 20.26 | 16.36 | 15.72 | 18.23 | 17.07
COMPOSICAO | 89379 | LUVA DE CORRER, PVC, SOLDÁVEL, DN 25MM, INSTALADO EM RAMAL OU SUB-RAMAL DE ÁGUA - FORNECIMENTO E INSTALAÇÃO. AF_12/2014 | UN | 19.11 | 17.82 | 16.57 | 15.88 | 18.38 | 16.22 | 19.05 | 21.64 | 17.37 | 16.57 | 18.62 | 19.45 | 15.92 | 17.5 | 17.14 | 16.77 | 15.81 | 19.19 | 18.64 | 17.57 | 17.67 | 16.4 | 21.87 | 18.25 | 17.13 | 20.28 | 18.69
COMPOSICAO | 89542 | LUVA DE CORRER, PVC, SOLDÁVEL, DN 32MM, INSTALADO EM PRUMADA DE ÁGUA - FORNECIMENTO E INSTALAÇÃO. AF_12/2014 | UN | 36.6 | 34.22 | 30.66 | 30.37 | 33.8 | 30.08 | 35.87 | 42.93 | 32.41 | 32.26 | 35.86 | 37.91 | 29.64 | 32.86 | 33.43 | 31.59 | 29.76 | 35.19 | 33.27 | 33.76 | 33.41 | 29.87 | 43.34 | 33.48 | 33.38 | 37.73 | 36.03
COMPOSICAO | 89432 | LUVA DE CORRER, PVC, SOLDÁVEL, DN 32MM, INSTALADO EM RAMAL DE DISTRIBUIÇÃO DE ÁGUA FORNECIMENTO E INSTALAÇÃO. AF_12/2014 | UN | 37.55 | 35.11 | 31.6 | 31.14 | 34.86 | 30.99 | 36.89 | 43.83 | 33.37 | 33.03 | 36.76 | 38.8 | 30.49 | 33.8 | 34.22 | 32.48 | 30.58 | 36.3 | 34.45 | 34.63 | 34.33 | 30.86 | 44.25 | 34.54 | 34.17 | 38.88 | 36.93
COMPOSICAO | 89387 | LUVA DE CORRER, PVC, SOLDÁVEL, DN 32MM, INSTALADO EM RAMAL OU SUB-RAMAL DE ÁGUA FORNECIMENTO E INSTALAÇÃO. AF_12/2014 | UN | 39.58 | 37.02 | 33.62 | 32.8 | 37.15 | 32.95 | 39.04 | 45.75 | 35.42 | 34.66 | 38.72 | 40.7 | 32.34 | 35.81 | 35.93 | 34.4 | 32.36 | 38.71 | 37 | 36.49 | 36.3 | 33.01 | 46.2 | 36.8 | 35.87 | 41.33 | 38.87
COMPOSICAO | 89577 | LUVA DE CORRER, PVC, SOLDÁVEL, DN 50MM, INSTALADO EM PRUMADA DE ÁGUA - FORNECIMENTO E INSTALAÇÃO. AF_12/2014 | UN | 43.43 | 40.42 | 36.53 | 36.17 | 40.34 | 35.84 | 42.76 | 50.71 | 38.62 | 38.18 | 42.39 | 44.84 | 35.54 | 39.13 | 39.38 | 37.54 | 35.49 | 42.06 | 39.98 | 39.92 | 39.74 | 35.56 | 51.27 | 40.12 | 39.46 | 44.8 | 42.65
COMPOSICAO | 89598 | LUVA DE CORRER, PVC, SOLDÁVEL, DN 60MM, INSTALADO EM PRUMADA DE ÁGUA FORNECIMENTO E INSTALAÇÃO. AF_12/2014 | UN | 66.13 | 61.62 | 55.42 | 55.02 | 61.16 | 54.37 | 64.93 | 77.49 | 58.62 | 58.24 | 64.65 | 68.42 | 53.86 | 59.45 | 60.13 | 57.05 | 53.9 | 63.7 | 60.36 | 60.85 | 60.41 | 53.89 | 78.32 | 60.73 | 60.21 | 68.03 | 65.01
COMPOSICAO | 95753 | LUVA DE EMENDA PARA ELETRODUTO, AÇO GALVANIZADO, DN 20 MM (3/4 ), APARENTE, INSTALADA EM TETO - FORNECIMENTO E INSTALAÇÃO. AF_11/2016_P | UN | 6.04 | 6.7 | 7.89 | 5.73 | 7.1 | 6.83 | 7.2 | 7.44 | 6.37 | 5.43 | 6.78 | 6.55 | 6.11 | 6.93 | 5.92 | 6.7 | 5.49 | 7.81 | 8.14 | 6.48 | 7.22 | 7.41 | 8.7 | 8.63 | 5.37 | 7.71 | 6.64
COMPOSICAO | 95757 | LUVA DE EMENDA PARA ELETRODUTO, AÇO GALVANIZADO, DN 20 MM (3/4''), APARENTE, INSTALADA EM PAREDE - FORNECIMENTO E INSTALAÇÃO. AF_11/2016_P | UN | 9.32 | 9.81 | 11.88 | 8.78 | 10.8 | 10.04 | 10.68 | 11.09 | 9.68 | 8.11 | 9.96 | 9.93 | 9.09 | 10.23 | 8.72 | 9.82 | 8.38 | 11.71 | 12.3 | 9.92 | 10.7 | 11.04 | 11.86 | 13.15 | 8.14 | 11.56 | 9.72
COMPOSICAO | 95758 | LUVA DE EMENDA PARA ELETRODUTO, AÇO GALVANIZADO, DN 25 MM (1''), APARENTE, INSTALADA EM PAREDE - FORNECIMENTO E INSTALAÇÃO. AF_11/2016_P | UN | 10.44 | 11.04 | 13.34 | 9.86 | 12.13 | 11.3 | 12.01 | 12.46 | 10.87 | 9.11 | 11.2 | 11.14 | 10.23 | 11.5 | 9.81 | 11.06 | 9.41 | 13.17 | 13.81 | 11.13 | 12.04 | 12.41 | 13.41 | 14.76 | 9.15 | 12.99 | 10.94
COMPOSICAO | 95754 | LUVA DE EMENDA PARA ELETRODUTO, AÇO GALVANIZADO, DN 25 MM (1''), APARENTE, INSTALADA EM TETO - FORNECIMENTO E INSTALAÇÃO. AF_11/2016_P | UN | 7.55 | 8.3 | 9.83 | 7.17 | 8.86 | 8.46 | 8.94 | 9.24 | 7.94 | 6.75 | 8.41 | 8.16 | 7.61 | 8.6 | 7.34 | 8.31 | 6.86 | 9.71 | 10.15 | 8.1 | 8.97 | 9.2 | 10.62 | 10.77 | 6.7 | 9.6 | 8.24
COMPOSICAO | 95759 | LUVA DE EMENDA PARA ELETRODUTO, AÇO GALVANIZADO, DN 32 MM (1 1/4''), APARENTE, INSTALADA EM PAREDE - FORNECIMENTO E INSTALAÇÃO. AF_11/2016_P | UN | 13.08 | 14.4 | 17.03 | 12.41 | 15.35 | 14.68 | 15.5 | 16.02 | 13.75 | 11.7 | 14.59 | 14.14 | 13.18 | 14.92 | 12.74 | 14.42 | 11.87 | 16.82 | 17.56 | 14.01 | 15.54 | 15.95 | 18.52 | 18.65 | 11.6 | 16.62 | 14.28
COMPOSICAO | 95755 | LUVA DE EMENDA PARA ELETRODUTO, AÇO GALVANIZADO, DN 32 MM (1 1/4''), APARENTE, INSTALADA EM TETO - FORNECIMENTO E INSTALAÇÃO. AF_11/2016_P | UN | 10.72 | 12.17 | 14.17 | 10.23 | 12.69 | 12.38 | 13.02 | 13.41 | 11.37 | 9.77 | 12.31 | 11.73 | 11.05 | 12.57 | 10.73 | 12.18 | 9.79 | 14.01 | 14.58 | 11.56 | 13.04 | 13.35 | 16.25 | 15.41 | 9.62 | 13.87 | 12.09
COMPOSICAO | 95760 | LUVA DE EMENDA PARA ELETRODUTO, AÇO GALVANIZADO, DN 40 MM (1 1/2''), APARENTE, INSTALADA EM PAREDE - FORNECIMENTO E INSTALAÇÃO. AF_11/2016_P | UN | 15.9 | 17.99 | 20.99 | 15.16 | 18.8 | 18.32 | 19.25 | 19.84 | 16.85 | 14.46 | 18.21 | 17.36 | 16.33 | 18.59 | 15.85 | 18.01 | 14.53 | 20.75 | 21.6 | 17.14 | 19.29 | 19.77 | 23.9 | 22.83 | 14.25 | 20.53 | 17.86
COMPOSICAO | 95756 | LUVA DE EMENDA PARA ELETRODUTO, AÇO GALVANIZADO, DN 40 MM (1 1/2''), APARENTE, INSTALADA EM TETO - FORNECIMENTO E INSTALAÇÃO. AF_11/2016_P | UN | 14.17 | 16.36 | 18.89 | 13.55 | 16.85 | 16.63 | 17.42 | 17.92 | 15.11 | 13.05 | 16.53 | 15.59 | 14.77 | 16.86 | 14.38 | 16.36 | 13.01 | 18.7 | 19.41 | 15.33 | 17.46 | 17.86 | 22.24 | 20.46 | 12.8 | 18.5 | 16.24
COMPOSICAO | 102708 | LUVA DE PVC, SÉRIE NORMAL, PARA ESGOTO PREDIAL, DN 100 MM, INSTALADA EM DRENO - FORNECIMENTO E INSTALAÇÃO. AF_07/2021 | UN | 21.81 | 19.67 | 21.81 | 19.15 | 22.52 | 20.77 | 22.86 | 24.95 | 21.9 | 20.13 | 21.84 | 23.55 | 20.45 | 22.11 | 20.38 | 23.36 | 19.66 | 25.76 | 26.59 | 20.89 | 22.71 | 21.39 | 23.65 | 24.14 | 20.37 | 27.18 | 20.66
COMPOSICAO | 96829 | LUVA DE REDUÇÃO PARA INSTALAÇÕES EM PEX, DN 20 X 16 MM, CONEXÃO POR CRIMPAGEM <U+0096> FORNECIMENTO E INSTALAÇÃO. AF_06/2015 | UN | 22.82 | 22.62 | 22.85 | 22.12 | 23.34 | 22.72 | 23.06 | 22.63 | 22.87 | 22.11 | 22.7 | 22.56 | 22.46 | 22.82 | 22.24 | 22.62 | 22.34 | 23.61 | 23.91 | 22.51 | 22.71 | 23.11 | 30.21 | 23.34 | 22.18 | 23.7 | 22.66
COMPOSICAO | 96833 | LUVA DE REDUÇÃO PARA INSTALAÇÕES EM PEX, DN 25 X 16 MM, CONEXÃO POR CRIMPAGEM <U+0096> FORNECIMENTO E INSTALAÇÃO. AF_06/2015 | UN | 29.34 | 29.11 | 29.37 | 28.51 | 29.95 | 29.23 | 29.63 | 29.11 | 29.4 | 28.49 | 29.2 | 29.04 | 28.91 | 29.34 | 28.65 | 29.1 | 28.76 | 30.28 | 30.64 | 28.97 | 29.22 | 29.68 | 39.01 | 29.96 | 28.59 | 30.38 | 29.15
COMPOSICAO | 96836 | LUVA DE REDUÇÃO PARA INSTALAÇÕES EM PEX, DN 32 X 25 MM, CONEXÃO POR CRIMPAGEM <U+0096> FORNECIMENTO E INSTALAÇÃO. AF_06/2015 | UN | 44.9 | 44.62 | 44.94 | 43.88 | 45.66 | 44.76 | 45.25 | 44.62 | 44.98 | 43.86 | 44.73 | 44.52 | 44.37 | 44.9 | 44.06 | 44.61 | 44.19 | 46.06 | 46.5 | 44.45 | 44.75 | 45.32 | 60.29 | 45.66 | 43.97 | 46.19 | 44.67
COMPOSICAO | 92928 | LUVA DE REDUÇÃO, EM FERRO GALVANIZADO, 1 1/2" X 1 1/4", CONEXÃO ROSQUEADA, INSTALADO EM REDE DE ALIMENTAÇÃO PARA HIDRANTE - FORNECIMENTO E INSTALAÇÃO. AF_10/2020 | UN | 40.13 | 44.83 | 46.34 | 41.68 | 46.29 | 45.64 | 47.68 | 45.09 | 46.44 | 41.69 | 49.3 | 40.57 | 41.57 | 46.16 | 42.51 | 44.97 | 41.5 | 50.97 | 52.75 | 44.33 | 45.51 | 47.67 | 44.54 | 51.19 | 42.31 | 51.4 | 45.02
COMPOSICAO | 92943 | LUVA DE REDUÇÃO, EM FERRO GALVANIZADO, 1 1/2" X 1 1/4", CONEXÃO ROSQUEADA, INSTALADO EM REDE DE ALIMENTAÇÃO PARA SPRINKLER - FORNECIMENTO E INSTALAÇÃO. AF_10/2020 | UN | 30.09 | 35.31 | 36.15 | 33.48 | 34.88 | 35.82 | 37 | 35.51 | 36.27 | 33.52 | 39.58 | 31.16 | 32.46 | 36.09 | 33.96 | 35.44 | 32.66 | 38.92 | 39.92 | 35.01 | 35.71 | 36.93 | 34.87 | 39.94 | 33.84 | 39.12 | 35.4
COMPOSICAO | 92929 | LUVA DE REDUÇÃO, EM FERRO GALVANIZADO, 1 1/2" X 1", CONEXÃO ROSQUEADA, INSTALADO EM REDE DE ALIMENTAÇÃO PARA HIDRANTE - FORNECIMENTO E INSTALAÇÃO. AF_10/2020 | UN | 40.13 | 44.83 | 46.34 | 41.68 | 46.29 | 45.64 | 47.68 | 45.09 | 46.44 | 41.69 | 49.3 | 40.57 | 41.57 | 46.16 | 42.51 | 44.97 | 41.5 | 50.97 | 52.75 | 44.33 | 45.51 | 47.67 | 44.54 | 51.19 | 42.31 | 51.4 | 45.02
COMPOSICAO | 92944 | LUVA DE REDUÇÃO, EM FERRO GALVANIZADO, 1 1/2" X 1", CONEXÃO ROSQUEADA, INSTALADO EM REDE DE ALIMENTAÇÃO PARA SPRINKLER - FORNECIMENTO E INSTALAÇÃO. AF_10/2020 | UN | 30.09 | 35.31 | 36.15 | 33.48 | 34.88 | 35.82 | 37 | 35.51 | 36.27 | 33.52 | 39.58 | 31.16 | 32.46 | 36.09 | 33.96 | 35.44 | 32.66 | 38.92 | 39.92 | 35.01 | 35.71 | 36.93 | 34.87 | 39.94 | 33.84 | 39.12 | 35.4
COMPOSICAO | 92930 | LUVA DE REDUÇÃO, EM FERRO GALVANIZADO, 1 1/2" X 3/4", CONEXÃO ROSQUEADA, INSTALADO EM REDE DE ALIMENTAÇÃO PARA HIDRANTE - FORNECIMENTO E INSTALAÇÃO. AF_10/2020 | UN | 40.13 | 44.83 | 46.34 | 41.68 | 46.29 | 45.64 | 47.68 | 45.09 | 46.44 | 41.69 | 49.3 | 40.57 | 41.57 | 46.16 | 42.51 | 44.97 | 41.5 | 50.97 | 52.75 | 44.33 | 45.51 | 47.67 | 44.54 | 51.19 | 42.31 | 51.4 | 45.02
COMPOSICAO | 92945 | LUVA DE REDUÇÃO, EM FERRO GALVANIZADO, 1 1/2" X 3/4", CONEXÃO ROSQUEADA, INSTALADO EM REDE DE ALIMENTAÇÃO PARA SPRINKLER - FORNECIMENTO E INSTALAÇÃO. AF_10/2020 | UN | 30.09 | 35.31 | 36.15 | 33.48 | 34.88 | 35.82 | 37 | 35.51 | 36.27 | 33.52 | 39.58 | 31.16 | 32.46 | 36.09 | 33.96 | 35.44 | 32.66 | 38.92 | 39.92 | 35.01 | 35.71 | 36.93 | 34.87 | 39.94 | 33.84 | 39.12 | 35.4
COMPOSICAO | 92925 | LUVA DE REDUÇÃO, EM FERRO GALVANIZADO, 1 1/4" X 1", CONEXÃO ROSQUEADA, INSTALADO EM REDE DE ALIMENTAÇÃO PARA HIDRANTE - FORNECIMENTO E INSTALAÇÃO. AF_10/2020 | UN | 35.29 | 39.07 | 40.44 | 36.17 | 40.67 | 39.81 | 41.67 | 39.3 | 40.54 | 36.19 | 42.79 | 35.53 | 36.29 | 40.28 | 36.94 | 39.19 | 36.17 | 44.68 | 46.31 | 38.6 | 39.68 | 41.67 | 38.83 | 44.67 | 36.75 | 45.08 | 39.24
COMPOSICAO | 92940 | LUVA DE REDUÇÃO, EM FERRO GALVANIZADO, 1 1/4" X 1", CONEXÃO ROSQUEADA, INSTALADO EM REDE DE ALIMENTAÇÃO PARA SPRINKLER - FORNECIMENTO E INSTALAÇÃO. AF_10/2020 | UN | 26.48 | 30.71 | 31.51 | 28.97 | 30.66 | 31.19 | 32.29 | 30.88 | 31.61 | 29.02 | 34.27 | 27.27 | 28.29 | 31.43 | 29.43 | 30.82 | 28.42 | 34.1 | 35.04 | 30.42 | 31.09 | 32.24 | 30.36 | 34.8 | 29.33 | 34.3 | 30.8
COMPOSICAO | 92926 | LUVA DE REDUÇÃO, EM FERRO GALVANIZADO, 1 1/4" X 1/2", CONEXÃO ROSQUEADA, INSTALADO EM REDE DE ALIMENTAÇÃO PARA HIDRANTE - FORNECIMENTO E INSTALAÇÃO. AF_10/2020 | UN | 35.28 | 39.06 | 40.43 | 36.16 | 40.66 | 39.8 | 41.66 | 39.29 | 40.53 | 36.18 | 42.78 | 35.52 | 36.28 | 40.27 | 36.93 | 39.18 | 36.16 | 44.67 | 46.3 | 38.59 | 39.67 | 41.66 | 38.82 | 44.65 | 36.74 | 45.07 | 39.23
COMPOSICAO | 92941 | LUVA DE REDUÇÃO, EM FERRO GALVANIZADO, 1 1/4" X 1/2", CONEXÃO ROSQUEADA, INSTALADO EM REDE DE ALIMENTAÇÃO PARA SPRINKLER - FORNECIMENTO E INSTALAÇÃO. AF_10/2020 | UN | 26.47 | 30.7 | 31.5 | 28.96 | 30.65 | 31.18 | 32.28 | 30.87 | 31.6 | 29.01 | 34.26 | 27.26 | 28.28 | 31.42 | 29.42 | 30.81 | 28.41 | 34.09 | 35.03 | 30.41 | 31.08 | 32.23 | 30.35 | 34.78 | 29.32 | 34.29 | 30.79
COMPOSICAO | 92927 | LUVA DE REDUÇÃO, EM FERRO GALVANIZADO, 1 1/4" X 3/4", CONEXÃO ROSQUEADA, INSTALADO EM REDE DE ALIMENTAÇÃO PARA HIDRANTE - FORNECIMENTO E INSTALAÇÃO. AF_10/2020 | UN | 35.28 | 39.06 | 40.43 | 36.16 | 40.66 | 39.8 | 41.66 | 39.29 | 40.53 | 36.18 | 42.78 | 35.52 | 36.28 | 40.27 | 36.93 | 39.18 | 36.16 | 44.67 | 46.3 | 38.59 | 39.67 | 41.66 | 38.82 | 44.65 | 36.74 | 45.07 | 39.23
COMPOSICAO | 92942 | LUVA DE REDUÇÃO, EM FERRO GALVANIZADO, 1 1/4" X 3/4", CONEXÃO ROSQUEADA, INSTALADO EM REDE DE ALIMENTAÇÃO PARA SPRINKLER - FORNECIMENTO E INSTALAÇÃO. AF_10/2020 | UN | 26.47 | 30.7 | 31.5 | 28.96 | 30.65 | 31.18 | 32.28 | 30.87 | 31.6 | 29.01 | 34.26 | 27.26 | 28.28 | 31.42 | 29.42 | 30.81 | 28.41 | 34.09 | 35.03 | 30.41 | 31.08 | 32.23 | 30.35 | 34.78 | 29.32 | 34.29 | 30.79
COMPOSICAO | 92918 | LUVA DE REDUÇÃO, EM FERRO GALVANIZADO, 1" X 1/2", CONEXÃO ROSQUEADA, INSTALADO EM REDE DE ALIMENTAÇÃO PARA HIDRANTE - FORNECIMENTO E INSTALAÇÃO. AF_10/2020 | UN | 28.98 | 31.16 | 32.45 | 28.5 | 33.28 | 31.83 | 33.54 | 31.36 | 32.51 | 28.51 | 33.73 | 28.78 | 29.1 | 32.26 | 29.21 | 31.27 | 28.87 | 36.3 | 37.81 | 30.72 | 31.73 | 33.57 | 31.11 | 35.83 | 29.04 | 36.68 | 31.33
COMPOSICAO | 92938 | LUVA DE REDUÇÃO, EM FERRO GALVANIZADO, 1" X 1/2", CONEXÃO ROSQUEADA, INSTALADO EM REDE DE ALIMENTAÇÃO PARA SPRINKLER - FORNECIMENTO E INSTALAÇÃO. AF_10/2020 | UN | 21.24 | 23.82 | 24.59 | 22.17 | 24.48 | 24.25 | 25.3 | 23.96 | 24.65 | 22.21 | 26.23 | 21.52 | 22.08 | 24.5 | 22.6 | 23.91 | 22.05 | 27 | 27.91 | 23.54 | 24.16 | 25.27 | 23.66 | 27.15 | 22.51 | 27.2 | 23.9
COMPOSICAO | 92920 | LUVA DE REDUÇÃO, EM FERRO GALVANIZADO, 1" X 3/4", CONEXÃO ROSQUEADA, INSTALADO EM REDE DE ALIMENTAÇÃO PARA HIDRANTE - FORNECIMENTO E INSTALAÇÃO. AF_10/2020 | UN | 29.15 | 31.39 | 32.68 | 28.73 | 33.48 | 32.06 | 33.77 | 31.59 | 32.74 | 28.74 | 34 | 28.96 | 29.31 | 32.49 | 29.44 | 31.5 | 29.08 | 36.53 | 38.04 | 30.95 | 31.96 | 33.8 | 31.33 | 36.08 | 29.27 | 36.91 | 31.56
COMPOSICAO | 92939 | LUVA DE REDUÇÃO, EM FERRO GALVANIZADO, 1" X 3/4", CONEXÃO ROSQUEADA, INSTALADO EM REDE DE ALIMENTAÇÃO PARA SPRINKLER - FORNECIMENTO E INSTALAÇÃO. AF_10/2020 | UN | 21.41 | 24.05 | 24.82 | 22.4 | 24.68 | 24.48 | 25.53 | 24.19 | 24.88 | 22.44 | 26.5 | 21.7 | 22.29 | 24.73 | 22.83 | 24.14 | 22.26 | 27.23 | 28.14 | 23.77 | 24.39 | 25.5 | 23.88 | 27.4 | 22.74 | 27.43 | 24.13
COMPOSICAO | 92910 | LUVA DE REDUÇÃO, EM FERRO GALVANIZADO, 2 1/2" X 1 1/2", CONEXÃO ROSQUEADA, INSTALADO EM PRUMADAS - FORNECIMENTO E INSTALAÇÃO. AF_10/2020 | UN | 73.95 | 89.24 | 91.02 | 85.41 | 86.11 | 90.24 | 92.69 | 89.58 | 91.2 | 85.48 | 100.88 | 77.47 | 81.48 | 90.83 | 86.41 | 89.44 | 82.36 | 96.67 | 98.79 | 88.61 | 90.05 | 92.63 | 87.68 | 100.47 | 86.18 | 97.15 | 89.45
COMPOSICAO | 92934 | LUVA DE REDUÇÃO, EM FERRO GALVANIZADO, 2 1/2" X 1 1/2", CONEXÃO ROSQUEADA, INSTALADO EM REDE DE ALIMENTAÇÃO PARA HIDRANTE - FORNECIMENTO E INSTALAÇÃO. AF_10/2020 | UN | 75.35 | 90.56 | 92.44 | 86.55 | 87.69 | 91.6 | 94.17 | 90.91 | 92.6 | 86.62 | 102.23 | 78.78 | 82.74 | 92.23 | 87.61 | 90.75 | 83.58 | 98.35 | 100.57 | 89.9 | 91.42 | 94.12 | 89.02 | 102.03 | 87.35 | 98.85 | 90.79
COMPOSICAO | 92949 | LUVA DE REDUÇÃO, EM FERRO GALVANIZADO, 2 1/2" X 1 1/2", CONEXÃO ROSQUEADA, INSTALADO EM REDE DE ALIMENTAÇÃO PARA SPRINKLER - FORNECIMENTO E INSTALAÇÃO. AF_10/2020 | UN | 61.48 | 77.42 | 78.38 | 75.23 | 71.95 | 78.06 | 79.42 | 77.69 | 78.58 | 75.34 | 88.82 | 65.79 | 70.17 | 78.33 | 75.81 | 77.61 | 71.4 | 81.71 | 82.86 | 77.06 | 77.9 | 79.3 | 75.69 | 86.52 | 75.69 | 81.92 | 77.52
COMPOSICAO | 92911 | LUVA DE REDUÇÃO, EM FERRO GALVANIZADO, 2 1/2" X 2", CONEXÃO ROSQUEADA, INSTALADO EM PRUMADAS - FORNECIMENTO E INSTALAÇÃO. AF_10/2020 | UN | 73.95 | 89.24 | 91.02 | 85.41 | 86.11 | 90.24 | 92.69 | 89.58 | 91.2 | 85.48 | 100.88 | 77.47 | 81.48 | 90.83 | 86.41 | 89.44 | 82.36 | 96.67 | 98.79 | 88.61 | 90.05 | 92.63 | 87.68 | 100.47 | 86.18 | 97.15 | 89.45
COMPOSICAO | 92935 | LUVA DE REDUÇÃO, EM FERRO GALVANIZADO, 2 1/2" X 2", CONEXÃO ROSQUEADA, INSTALADO EM REDE DE ALIMENTAÇÃO PARA HIDRANTE - FORNECIMENTO E INSTALAÇÃO. AF_10/2020 | UN | 75.35 | 90.56 | 92.44 | 86.55 | 87.69 | 91.6 | 94.17 | 90.91 | 92.6 | 86.62 | 102.23 | 78.78 | 82.74 | 92.23 | 87.61 | 90.75 | 83.58 | 98.35 | 100.57 | 89.9 | 91.42 | 94.12 | 89.02 | 102.03 | 87.35 | 98.85 | 90.79
COMPOSICAO | 92950 | LUVA DE REDUÇÃO, EM FERRO GALVANIZADO, 2 1/2" X 2", CONEXÃO ROSQUEADA, INSTALADO EM REDE DE ALIMENTAÇÃO PARA SPRINKLER - FORNECIMENTO E INSTALAÇÃO. AF_10/2020 | UN | 61.48 | 77.42 | 78.38 | 75.23 | 71.95 | 78.06 | 79.42 | 77.69 | 78.58 | 75.34 | 88.82 | 65.79 | 70.17 | 78.33 | 75.81 | 77.61 | 71.4 | 81.71 | 82.86 | 77.06 | 77.9 | 79.3 | 75.69 | 86.52 | 75.69 | 81.92 | 77.52
COMPOSICAO | 92907 | LUVA DE REDUÇÃO, EM FERRO GALVANIZADO, 2" X 1 1/2", CONEXÃO ROSQUEADA, INSTALADO EM PRUMADAS - FORNECIMENTO E INSTALAÇÃO. AF_10/2020 | UN | 52.35 | 60.52 | 62.17 | 57 | 60.63 | 61.42 | 63.67 | 60.81 | 62.31 | 57.06 | 67.39 | 53.76 | 55.73 | 61.98 | 57.93 | 60.69 | 55.95 | 67.33 | 69.29 | 59.94 | 61.27 | 63.66 | 59.83 | 68.65 | 57.71 | 67.79 | 60.73
COMPOSICAO | 92931 | LUVA DE REDUÇÃO, EM FERRO GALVANIZADO, 2" X 1 1/2", CONEXÃO ROSQUEADA, INSTALADO EM REDE DE ALIMENTAÇÃO PARA HIDRANTE - FORNECIMENTO E INSTALAÇÃO. AF_10/2020 | UN | 52.3 | 60.48 | 62.13 | 56.97 | 60.58 | 61.38 | 63.63 | 60.77 | 62.27 | 57.02 | 67.35 | 53.72 | 55.69 | 61.94 | 57.9 | 60.64 | 55.91 | 67.28 | 69.24 | 59.91 | 61.23 | 63.61 | 59.78 | 68.6 | 57.68 | 67.74 | 60.68
COMPOSICAO | 92946 | LUVA DE REDUÇÃO, EM FERRO GALVANIZADO, 2" X 1 1/2", CONEXÃO ROSQUEADA, INSTALADO EM REDE DE ALIMENTAÇÃO PARA SPRINKLER - FORNECIMENTO E INSTALAÇÃO. AF_10/2020 | UN | 40.74 | 49.52 | 50.41 | 47.53 | 47.45 | 50.07 | 51.32 | 49.74 | 50.56 | 47.62 | 56.16 | 42.89 | 45.2 | 50.34 | 48.04 | 49.68 | 45.75 | 53.4 | 54.47 | 49.19 | 49.95 | 51.24 | 48.66 | 55.66 | 47.94 | 53.61 | 49.62
COMPOSICAO | 92908 | LUVA DE REDUÇÃO, EM FERRO GALVANIZADO, 2" X 1 1/4", CONEXÃO ROSQUEADA, INSTALADO EM PRUMADAS - FORNECIMENTO E INSTALAÇÃO. AF_10/2020 | UN | 52.35 | 60.52 | 62.17 | 57 | 60.63 | 61.42 | 63.67 | 60.81 | 62.31 | 57.06 | 67.39 | 53.76 | 55.73 | 61.98 | 57.93 | 60.69 | 55.95 | 67.33 | 69.29 | 59.94 | 61.27 | 63.66 | 59.83 | 68.65 | 57.71 | 67.79 | 60.73
COMPOSICAO | 92932 | LUVA DE REDUÇÃO, EM FERRO GALVANIZADO, 2" X 1 1/4", CONEXÃO ROSQUEADA, INSTALADO EM REDE DE ALIMENTAÇÃO PARA HIDRANTE - FORNECIMENTO E INSTALAÇÃO. AF_10/2020 | UN | 52.3 | 60.48 | 62.13 | 56.97 | 60.58 | 61.38 | 63.63 | 60.77 | 62.27 | 57.02 | 67.35 | 53.72 | 55.69 | 61.94 | 57.9 | 60.64 | 55.91 | 67.28 | 69.24 | 59.91 | 61.23 | 63.61 | 59.78 | 68.6 | 57.68 | 67.74 | 60.68
COMPOSICAO | 92947 | LUVA DE REDUÇÃO, EM FERRO GALVANIZADO, 2" X 1 1/4", CONEXÃO ROSQUEADA, INSTALADO EM REDE DE ALIMENTAÇÃO PARA SPRINKLER - FORNECIMENTO E INSTALAÇÃO. AF_10/2020 | UN | 40.74 | 49.52 | 50.41 | 47.53 | 47.45 | 50.07 | 51.32 | 49.74 | 50.56 | 47.62 | 56.16 | 42.89 | 45.2 | 50.34 | 48.04 | 49.68 | 45.75 | 53.4 | 54.47 | 49.19 | 49.95 | 51.24 | 48.66 | 55.66 | 47.94 | 53.61 | 49.62
COMPOSICAO | 92909 | LUVA DE REDUÇÃO, EM FERRO GALVANIZADO, 2" X 1", CONEXÃO ROSQUEADA, INSTALADO EM PRUMADAS - FORNECIMENTO E INSTALAÇÃO. AF_10/2020 | UN | 52.35 | 60.52 | 62.17 | 57 | 60.63 | 61.42 | 63.67 | 60.81 | 62.31 | 57.06 | 67.39 | 53.76 | 55.73 | 61.98 | 57.93 | 60.69 | 55.95 | 67.33 | 69.29 | 59.94 | 61.27 | 63.66 | 59.83 | 68.65 | 57.71 | 67.79 | 60.73
COMPOSICAO | 92933 | LUVA DE REDUÇÃO, EM FERRO GALVANIZADO, 2" X 1", CONEXÃO ROSQUEADA, INSTALADO EM REDE DE ALIMENTAÇÃO PARA HIDRANTE - FORNECIMENTO E INSTALAÇÃO. AF_10/2020 | UN | 52.3 | 60.48 | 62.13 | 56.97 | 60.58 | 61.38 | 63.63 | 60.77 | 62.27 | 57.02 | 67.35 | 53.72 | 55.69 | 61.94 | 57.9 | 60.64 | 55.91 | 67.28 | 69.24 | 59.91 | 61.23 | 63.61 | 59.78 | 68.6 | 57.68 | 67.74 | 60.68
COMPOSICAO | 92948 | LUVA DE REDUÇÃO, EM FERRO GALVANIZADO, 2" X 1", CONEXÃO ROSQUEADA, INSTALADO EM REDE DE ALIMENTAÇÃO PARA SPRINKLER - FORNECIMENTO E INSTALAÇÃO. AF_10/2020 | UN | 40.74 | 49.52 | 50.41 | 47.53 | 47.45 | 50.07 | 51.32 | 49.74 | 50.56 | 47.62 | 56.16 | 42.89 | 45.2 | 50.34 | 48.04 | 49.68 | 45.75 | 53.4 | 54.47 | 49.19 | 49.95 | 51.24 | 48.66 | 55.66 | 47.94 | 53.61 | 49.62
COMPOSICAO | 92912 | LUVA DE REDUÇÃO, EM FERRO GALVANIZADO, 3" X 1 1/2", CONEXÃO ROSQUEADA, INSTALADO EM PRUMADAS - FORNECIMENTO E INSTALAÇÃO. AF_10/2020 | UN | 97.26 | 121.39 | 123.17 | 117.56 | 113.75 | 122.39 | 124.84 | 121.73 | 123.35 | 117.63 | 138.76 | 103.5 | 110.09 | 122.98 | 118.56 | 121.59 | 111.86 | 128.82 | 130.94 | 120.76 | 122.2 | 124.78 | 118.72 | 135.92 | 118.33 | 129.3 | 121.6
COMPOSICAO | 92913 | LUVA DE REDUÇÃO, EM FERRO GALVANIZADO, 3" X 2 1/2", CONEXÃO ROSQUEADA, INSTALADO EM PRUMADAS - FORNECIMENTO E INSTALAÇÃO. AF_10/2020 | UN | 99.67 | 123.64 | 125.57 | 119.51 | 116.44 | 124.76 | 127.39 | 124.03 | 125.77 | 119.6 | 141.09 | 105.78 | 112.29 | 125.38 | 120.6 | 123.89 | 113.99 | 131.7 | 133.96 | 122.98 | 124.55 | 127.32 | 121.05 | 138.57 | 120.35 | 132.19 | 123.88
COMPOSICAO | 92936 | LUVA DE REDUÇÃO, EM FERRO GALVANIZADO, 3" X 2 1/2", CONEXÃO ROSQUEADA, INSTALADO EM REDE DE ALIMENTAÇÃO PARA HIDRANTE - FORNECIMENTO E INSTALAÇÃO. AF_10/2020 | UN | 102.53 | 126.36 | 128.48 | 121.86 | 119.7 | 127.56 | 130.44 | 126.76 | 128.68 | 121.93 | 143.87 | 108.47 | 114.9 | 128.26 | 123.05 | 126.61 | 116.52 | 135.14 | 137.62 | 125.65 | 127.35 | 130.39 | 123.82 | 141.79 | 122.76 | 135.7 | 126.63
COMPOSICAO | 92951 | LUVA DE REDUÇÃO, EM FERRO GALVANIZADO, 3" X 2 1/2", CONEXÃO ROSQUEADA, INSTALADO EM REDE DE ALIMENTAÇÃO PARA SPRINKLER - FORNECIMENTO E INSTALAÇÃO. AF_10/2020 | UN | 86.43 | 111.09 | 112.14 | 108.7 | 101.4 | 111.81 | 113.29 | 111.38 | 112.37 | 108.83 | 128.28 | 93.37 | 100.27 | 112.11 | 109.33 | 111.32 | 102.35 | 115.81 | 117.04 | 110.71 | 111.63 | 113.15 | 108.31 | 123.74 | 109.19 | 116.01 | 111.2
COMPOSICAO | 92914 | LUVA DE REDUÇÃO, EM FERRO GALVANIZADO, 3" X 2", CONEXÃO ROSQUEADA, INSTALADO EM PRUMADAS - FORNECIMENTO E INSTALAÇÃO. AF_10/2020 | UN | 99.67 | 123.64 | 125.57 | 119.51 | 116.44 | 124.76 | 127.39 | 124.03 | 125.77 | 119.6 | 141.09 | 105.78 | 112.29 | 125.38 | 120.6 | 123.89 | 113.99 | 131.7 | 133.96 | 122.98 | 124.55 | 127.32 | 121.05 | 138.57 | 120.35 | 132.19 | 123.88
COMPOSICAO | 92937 | LUVA DE REDUÇÃO, EM FERRO GALVANIZADO, 3" X 2", CONEXÃO ROSQUEADA, INSTALADO EM REDE DE ALIMENTAÇÃO PARA HIDRANTE - FORNECIMENTO E INSTALAÇÃO. AF_10/2020 | UN | 102.53 | 126.36 | 128.48 | 121.86 | 119.7 | 127.56 | 130.44 | 126.76 | 128.68 | 121.93 | 143.87 | 108.47 | 114.9 | 128.26 | 123.05 | 126.61 | 116.52 | 135.14 | 137.62 | 125.65 | 127.35 | 130.39 | 123.82 | 141.79 | 122.76 | 135.7 | 126.63
COMPOSICAO | 92952 | LUVA DE REDUÇÃO, EM FERRO GALVANIZADO, 3" X 2", CONEXÃO ROSQUEADA, INSTALADO EM REDE DE ALIMENTAÇÃO PARA SPRINKLER - FORNECIMENTO E INSTALAÇÃO. AF_10/2020 | UN | 86.43 | 111.09 | 112.14 | 108.7 | 101.4 | 111.81 | 113.29 | 111.38 | 112.37 | 108.83 | 128.28 | 93.37 | 100.27 | 112.11 | 109.33 | 111.32 | 102.35 | 115.81 | 117.04 | 110.71 | 111.63 | 113.15 | 108.31 | 123.74 | 109.19 | 116.01 | 111.2
COMPOSICAO | 92953 | LUVA DE REDUÇÃO, EM FERRO GALVANIZADO, 3/4" X 1/2", CONEXÃO ROSQUEADA, INSTALADO EM RAMAIS E SUB-RAMAIS DE GÁS - FORNECIMENTO E INSTALAÇÃO. AF_10/2020 | UN | 18.64 | 20.34 | 21.1 | 18.71 | 21.44 | 20.76 | 21.8 | 20.47 | 21.16 | 18.74 | 22.16 | 18.67 | 18.96 | 21.01 | 19.15 | 20.42 | 18.86 | 23.47 | 24.37 | 20.07 | 20.68 | 21.79 | 20.29 | 23.32 | 19.06 | 23.68 | 20.42
COMPOSICAO | 101921 | LUVA DE REDUÇÃO, EM FERRO GALVANIZADO, 4" X 2 1/2", CONEXÃO ROSQUEADA, INSTALADO EM PRUMADAS - FORNECIMENTO E INSTALAÇÃO. AF_10/2020 | UN | 152.51 | 194.97 | 197.07 | 190.38 | 178.86 | 196.22 | 199.13 | 195.43 | 197.34 | 190.52 | 224.65 | 164.2 | 176.05 | 196.9 | 191.58 | 195.28 | 179.53 | 203.92 | 206.39 | 194.22 | 195.98 | 199.01 | 190.14 | 217.43 | 191.32 | 204.44 | 195.22
COMPOSICAO | 101930 | LUVA DE REDUÇÃO, EM FERRO GALVANIZADO, 4" X 2 1/2", CONEXÃO ROSQUEADA, INSTALADO EM REDE DE ALIMENTAÇÃO PARA HIDRANTE - FORNECIMENTO E INSTALAÇÃO. AF_10/2020 | UN | 157.25 | 199.47 | 201.89 | 194.25 | 184.26 | 200.86 | 204.18 | 199.96 | 202.15 | 194.39 | 229.24 | 168.65 | 180.36 | 201.66 | 195.62 | 199.78 | 183.7 | 209.61 | 212.45 | 198.62 | 200.61 | 204.08 | 194.71 | 222.74 | 195.32 | 210.24 | 199.76
COMPOSICAO | 101922 | LUVA DE REDUÇÃO, EM FERRO GALVANIZADO, 4" X 2", CONEXÃO ROSQUEADA, INSTALADO EM PRUMADAS - FORNECIMENTO E INSTALAÇÃO. AF_10/2020 | UN | 152.51 | 194.97 | 197.07 | 190.38 | 178.86 | 196.22 | 199.13 | 195.43 | 197.34 | 190.52 | 224.65 | 164.2 | 176.05 | 196.9 | 191.58 | 195.28 | 179.53 | 203.92 | 206.39 | 194.22 | 195.98 | 199.01 | 190.14 | 217.43 | 191.32 | 204.44 | 195.22
COMPOSICAO | 101931 | LUVA DE REDUÇÃO, EM FERRO GALVANIZADO, 4" X 2", CONEXÃO ROSQUEADA, INSTALADO EM REDE DE ALIMENTAÇÃO PARA HIDRANTE - FORNECIMENTO E INSTALAÇÃO. AF_10/2020 | UN | 157.25 | 199.47 | 201.89 | 194.25 | 184.26 | 200.86 | 204.18 | 199.96 | 202.15 | 194.39 | 229.24 | 168.65 | 180.36 | 201.66 | 195.62 | 199.78 | 183.7 | 209.61 | 212.45 | 198.62 | 200.61 | 204.08 | 194.71 | 222.74 | 195.32 | 210.24 | 199.76
COMPOSICAO | 101923 | LUVA DE REDUÇÃO, EM FERRO GALVANIZADO, 4" X 3", CONEXÃO ROSQUEADA, INSTALADO EM PRUMADAS - FORNECIMENTO E INSTALAÇÃO. AF_10/2020 | UN | 152.51 | 194.97 | 197.07 | 190.38 | 178.86 | 196.22 | 199.13 | 195.43 | 197.34 | 190.52 | 224.65 | 164.2 | 176.05 | 196.9 | 191.58 | 195.28 | 179.53 | 203.92 | 206.39 | 194.22 | 195.98 | 199.01 | 190.14 | 217.43 | 191.32 | 204.44 | 195.22
COMPOSICAO | 101932 | LUVA DE REDUÇÃO, EM FERRO GALVANIZADO, 4" X 3", CONEXÃO ROSQUEADA, INSTALADO EM REDE DE ALIMENTAÇÃO PARA HIDRANTE - FORNECIMENTO E INSTALAÇÃO. AF_10/2020 | UN | 157.25 | 199.47 | 201.89 | 194.25 | 184.26 | 200.86 | 204.18 | 199.96 | 202.15 | 194.39 | 229.24 | 168.65 | 180.36 | 201.66 | 195.62 | 199.78 | 183.7 | 209.61 | 212.45 | 198.62 | 200.61 | 204.08 | 194.71 | 222.74 | 195.32 | 210.24 | 199.76
COMPOSICAO | 89419 | LUVA DE REDUÇÃO, PVC, SOLDÁVEL, DN 25MM X 20MM, INSTALADO EM RAMAL DE DISTRIBUIÇÃO DE ÁGUA - FORNECIMENTO E INSTALAÇÃO. AF_12/2014 | UN | 4.75 | 4.32 | 4.33 | 3.99 | 4.86 | 4.23 | 4.88 | 5.07 | 4.49 | 4 | 4.53 | 4.66 | 4.24 | 4.48 | 4.04 | 4.27 | 4.06 | 5.14 | 5.21 | 4.29 | 4.47 | 4.34 | 5.14 | 4.92 | 4.1 | 5.21 | 4.56
COMPOSICAO | 89373 | LUVA DE REDUÇÃO, PVC, SOLDÁVEL, DN 25MM X 20MM, INSTALADO EM RAMAL OU SUB-RAMAL DE ÁGUA - FORNECIMENTO E INSTALAÇÃO. AF_12/2014 | UN | 6.18 | 5.66 | 5.76 | 5.16 | 6.47 | 5.63 | 6.4 | 6.42 | 5.94 | 5.16 | 5.91 | 6.01 | 5.53 | 5.91 | 5.26 | 5.62 | 5.32 | 6.84 | 7.02 | 5.61 | 5.86 | 5.86 | 6.52 | 6.52 | 5.31 | 6.95 | 5.94
COMPOSICAO | 89532 | LUVA DE REDUÇÃO, PVC, SOLDÁVEL, DN 32MM X 25MM, INSTALADO EM PRUMADA DE ÁGUA - FORNECIMENTO E INSTALAÇÃO. AF_12/2014 | UN | 7.68 | 7.08 | 6.68 | 6.45 | 7.45 | 6.55 | 7.72 | 8.67 | 7.02 | 6.64 | 7.41 | 7.79 | 6.56 | 7.09 | 6.77 | 6.73 | 6.42 | 7.82 | 7.64 | 7 | 7.13 | 6.58 | 8.79 | 7.48 | 6.84 | 8.11 | 7.47
COMPOSICAO | 89426 | LUVA DE REDUÇÃO, PVC, SOLDÁVEL, DN 32MM X 25MM, INSTALADO EM RAMAL DE DISTRIBUIÇÃO DE ÁGUA - FORNECIMENTO E INSTALAÇÃO. AF_12/2014 | UN | 8.54 | 7.87 | 7.53 | 7.16 | 8.42 | 7.38 | 8.64 | 9.49 | 7.89 | 7.33 | 8.25 | 8.6 | 7.34 | 7.93 | 7.49 | 7.55 | 7.17 | 8.83 | 8.72 | 7.79 | 7.97 | 7.49 | 9.62 | 8.43 | 7.56 | 9.15 | 8.29
COMPOSICAO | 89380 | LUVA DE REDUÇÃO, PVC, SOLDÁVEL, DN 32MM X 25MM, INSTALADO EM RAMAL OU SUB-RAMAL DE ÁGUA - FORNECIMENTO E INSTALAÇÃO. AF_12/2014 | UN | 10.22 | 9.47 | 9.23 | 8.54 | 10.32 | 9.02 | 10.43 | 11.09 | 9.59 | 8.69 | 9.87 | 10.18 | 8.88 | 9.6 | 8.93 | 9.15 | 8.66 | 10.84 | 10.85 | 9.34 | 9.61 | 9.27 | 11.23 | 10.32 | 8.97 | 11.2 | 9.91
COMPOSICAO | 89562 | LUVA DE REDUÇÃO, PVC, SOLDÁVEL, DN 40MM X 32MM, INSTALADO EM PRUMADA DE ÁGUA - FORNECIMENTO E INSTALAÇÃO. AF_12/2014 | UN | 10.3 | 9.43 | 9.03 | 8.7 | 10.08 | 8.86 | 10.44 | 11.54 | 9.48 | 8.87 | 9.91 | 10.38 | 8.96 | 9.55 | 8.98 | 9.07 | 8.69 | 10.6 | 10.46 | 9.34 | 9.6 | 8.87 | 11.72 | 10.17 | 9.13 | 10.89 | 10
COMPOSICAO | 89433 | LUVA DE REDUÇÃO, PVC, SOLDÁVEL, DN 40MM X 32MM, INSTALADO EM RAMAL DE DISTRIBUIÇÃO DE ÁGUA - FORNECIMENTO E INSTALAÇÃO. AF_12/2014 | UN | 10.42 | 9.59 | 9.2 | 8.74 | 10.25 | 9.01 | 10.56 | 11.59 | 9.62 | 8.96 | 10.05 | 10.48 | 8.99 | 9.67 | 9.13 | 9.21 | 8.77 | 10.78 | 10.65 | 9.48 | 9.72 | 9.1 | 11.74 | 10.31 | 9.23 | 11.15 | 10.12
COMPOSICAO | 89388 | LUVA DE REDUÇÃO, PVC, SOLDÁVEL, DN 40MM X 32MM, INSTALADO EM RAMAL OU SUB-RAMAL DE ÁGUA - FORNECIMENTO E INSTALAÇÃO. AF_12/2014 | UN | 12.45 | 11.5 | 11.22 | 10.4 | 12.54 | 10.97 | 12.71 | 13.51 | 11.67 | 10.59 | 12.01 | 12.38 | 10.84 | 11.68 | 10.84 | 11.13 | 10.55 | 13.19 | 13.2 | 11.34 | 11.69 | 11.25 | 13.69 | 12.57 | 10.93 | 13.6 | 12.06
COMPOSICAO | 89579 | LUVA DE REDUÇÃO, PVC, SOLDÁVEL, DN 50MM X 25MM, INSTALADO EM PRUMADA DE ÁGUA FORNECIMENTO E INSTALAÇÃO. AF_12/2014 | UN | 12.34 | 11.17 | 10.85 | 10.49 | 12.14 | 10.66 | 12.59 | 13.76 | 11.4 | 10.59 | 11.79 | 12.39 | 10.91 | 11.48 | 10.63 | 10.87 | 10.49 | 12.81 | 12.71 | 11.1 | 11.54 | 10.62 | 14.02 | 12.35 | 10.89 | 13.03 | 11.93
COMPOSICAO | 89605 | LUVA DE REDUÇÃO, PVC, SOLDÁVEL, DN 60MM X 50MM, INSTALADO EM PRUMADA DE ÁGUA - FORNECIMENTO E INSTALAÇÃO. AF_12/2014 | UN | 22.9 | 20.96 | 19.72 | 19.32 | 21.95 | 19.36 | 22.99 | 26.13 | 20.79 | 19.89 | 22.1 | 23.3 | 19.62 | 21.01 | 20.15 | 19.99 | 19.15 | 23.04 | 22.44 | 20.78 | 21.2 | 19.22 | 26.53 | 22.13 | 20.49 | 23.86 | 22.29
COMPOSICAO | 89740 | LUVA DE TRANSIÇÃO, CPVC, SOLDÁVEL, DN 22MM X 25MM, INSTALADO EM RAMAL DE DISTRIBUIÇÃO DE ÁGUA FORNECIMENTO E INSTALAÇÃO. AF_12/2014 | UN | 6.55 | 6 | 6.68 | 6.14 | 7.32 | 6.31 | 6.83 | 7.74 | 6.58 | 5.84 | 6.31 | 6.5 | 7.56 | 6.59 | 5.62 | 6.22 | 6.25 | 8.17 | 8.45 | 6.03 | 6.53 | 6.27 | 7.62 | 7.31 | 5.91 | 7.09 | 6.4
COMPOSICAO | 89836 | LUVA DE TRANSIÇÃO, CPVC, SOLDÁVEL, DN 54MM X 2<U+0094>, INSTALADO EM PRUMADA DE ÁGUA <U+0096> FORNECIMENTO E INSTALAÇÃO. AF_12/2014 | UN | 215.64 | 230.08 | 266.37 | 230.78 | 269.34 | 230.82 | 203.79 | 334.47 | 231.4 | 230.05 | 230.83 | 231.37 | 339.12 | 231.44 | 229.39 | 230.64 | 230.87 | 325.87 | 327.14 | 230.22 | 231.36 | 230.47 | 301.94 | 232.93 | 230.14 | 232.13 | 231.06
COMPOSICAO | 89653 | LUVA DE TRANSIÇÃO, CPVC, SOLDÁVEL, DN15MM X 1/2", INSTALADO EM RAMAL OU SUB-RAMAL DE ÁGUA - FORNECIMENTO E INSTALAÇÃO. AF_12/2014 | UN | 14.97 | 15.23 | 17.37 | 15.14 | 18.06 | 15.5 | 14.69 | 20.95 | 15.73 | 14.95 | 15.48 | 15.57 | 20.97 | 15.72 | 14.85 | 15.39 | 15.3 | 21.19 | 21.52 | 15.23 | 15.64 | 15.6 | 19.42 | 16.36 | 15.03 | 16.38 | 15.53
COMPOSICAO | 89660 | LUVA DE TRANSIÇÃO, CPVC, SOLDÁVEL, DN22MM X 25MM, INSTALADO EM RAMAL OU SUB-RAMAL DE ÁGUA - FORNECIMENTO E INSTALAÇÃO. AF_12/2014 | UN | 8.07 | 7.43 | 8.21 | 7.38 | 9.04 | 7.8 | 8.45 | 9.19 | 8.12 | 7.08 | 7.78 | 7.93 | 8.94 | 8.12 | 6.92 | 7.66 | 7.58 | 10 | 10.38 | 7.44 | 8.01 | 7.89 | 9.09 | 9 | 7.18 | 8.94 | 7.85
COMPOSICAO | 89826 | LUVA DE TRANSIÇÃO, CPVC, SOLDÁVEL, DN42MM X 1.1/2<U+0094>, INSTALADO EM PRUMADA DE ÁGUA <U+0096> FORNECIMENTO E INSTALAÇÃO. AF_12/2014 | UN | 134.05 | 142.59 | 164.99 | 143.13 | 167.05 | 143.17 | 126.92 | 207.01 | 143.64 | 142.56 | 143.18 | 143.62 | 209.78 | 143.66 | 142.02 | 143.04 | 143.23 | 201.85 | 202.73 | 142.7 | 143.6 | 142.9 | 187.12 | 144.86 | 142.63 | 144.23 | 143.37
COMPOSICAO | 92314 | LUVA EM COBRE, DN 15 MM, SEM ANEL DE SOLDA, INSTALADO EM RAMAL DE DISTRIBUIÇÃO <U+0096> FORNECIMENTO E INSTALAÇÃO. AF_12/2015 | UN | 8.32 | 8.1 | 8.33 | 7.63 | 8.81 | 8.22 | 8.56 | 8.14 | 8.36 | 7.6 | 8.19 | 8.1 | 7.98 | 8.3 | 7.75 | 8.12 | 7.86 | 9.05 | 8.66 | 8.03 | 8.22 | 8.56 | 8.17 | 8.77 | 7.71 | 9.15 | 8.16
COMPOSICAO | 92329 | LUVA EM COBRE, DN 15 MM, SEM ANEL DE SOLDA, INSTALADO EM RAMAL E SUB-RAMAL <U+0096> FORNECIMENTO E INSTALAÇÃO. AF_12/2015 | UN | 8.5 | 8.25 | 8.5 | 7.76 | 9.01 | 8.38 | 8.74 | 8.3 | 8.52 | 7.74 | 8.35 | 8.25 | 8.12 | 8.47 | 7.89 | 8.29 | 8.01 | 9.25 | 8.86 | 8.18 | 8.38 | 8.74 | 8.34 | 8.96 | 7.85 | 9.35 | 8.32
COMPOSICAO | 92293 | LUVA EM COBRE, DN 22 MM, SEM ANEL DE SOLDA, INSTALADO EM PRUMADA <U+0096> FORNECIMENTO E INSTALAÇÃO. AF_12/2015 | UN | 11.1 | 10.93 | 11.1 | 10.6 | 11.44 | 11.01 | 11.26 | 10.97 | 11.12 | 10.59 | 10.99 | 10.93 | 10.85 | 11.07 | 10.68 | 10.96 | 10.77 | 11.61 | 10.56 | 10.88 | 11.03 | 11.26 | 11 | 11.42 | 10.66 | 11.67 | 10.98
COMPOSICAO | 92315 | LUVA EM COBRE, DN 22 MM, SEM ANEL DE SOLDA, INSTALADO EM RAMAL DE DISTRIBUIÇÃO <U+0096> FORNECIMENTO E INSTALAÇÃO. AF_12/2015 | UN | 12.84 | 12.58 | 12.85 | 12.03 | 13.42 | 12.72 | 13.13 | 12.63 | 12.88 | 12.01 | 12.69 | 12.58 | 12.43 | 12.82 | 12.17 | 12.61 | 12.3 | 13.7 | 12.78 | 12.49 | 12.73 | 13.12 | 12.68 | 13.36 | 12.13 | 13.8 | 12.65
COMPOSICAO | 92330 | LUVA EM COBRE, DN 22 MM, SEM ANEL DE SOLDA, INSTALADO EM RAMAL E SUB-RAMAL <U+0096> FORNECIMENTO E INSTALAÇÃO. AF_12/2015 | UN | 14.41 | 14.05 | 14.41 | 13.31 | 15.18 | 14.23 | 14.78 | 14.11 | 14.46 | 13.27 | 14.19 | 14.05 | 13.85 | 14.37 | 13.5 | 14.09 | 13.67 | 15.54 | 14.75 | 13.94 | 14.24 | 14.77 | 14.17 | 15.1 | 13.44 | 15.71 | 14.15
COMPOSICAO | 92294 | LUVA EM COBRE, DN 28 MM, SEM ANEL DE SOLDA, INSTALADO EM PRUMADA <U+0096> FORNECIMENTO E INSTALAÇÃO. AF_12/2015 | UN | 18.73 | 18.53 | 18.72 | 18.14 | 19.14 | 18.63 | 18.92 | 18.57 | 18.76 | 18.12 | 18.61 | 18.54 | 18.43 | 18.71 | 18.24 | 18.55 | 18.33 | 19.32 | 17.25 | 18.48 | 18.64 | 18.92 | 18.59 | 19.1 | 18.21 | 19.41 | 18.6
COMPOSICAO | 92316 | LUVA EM COBRE, DN 28 MM, SEM ANEL DE SOLDA, INSTALADO EM RAMAL DE DISTRIBUIÇÃO <U+0096> FORNECIMENTO E INSTALAÇÃO. AF_12/2015 | UN | 20.47 | 20.18 | 20.47 | 19.57 | 21.12 | 20.33 | 20.78 | 20.22 | 20.52 | 19.54 | 20.3 | 20.18 | 20.01 | 20.44 | 19.72 | 20.21 | 19.86 | 21.41 | 19.46 | 20.09 | 20.34 | 20.78 | 20.27 | 21.05 | 19.68 | 21.54 | 20.26
COMPOSICAO | 92331 | LUVA EM COBRE, DN 28 MM, SEM ANEL DE SOLDA, INSTALADO EM RAMAL E SUB-RAMAL <U+0096> FORNECIMENTO E INSTALAÇÃO. AF_12/2015 | UN | 23.3 | 22.83 | 23.31 | 21.89 | 24.29 | 23.07 | 23.78 | 22.92 | 23.37 | 21.82 | 23.03 | 22.83 | 22.58 | 23.24 | 22.12 | 22.88 | 22.34 | 24.77 | 23.03 | 22.69 | 23.1 | 23.77 | 22.99 | 24.2 | 22.05 | 24.97 | 22.96
COMPOSICAO | 92295 | LUVA EM COBRE, DN 35 MM, SEM ANEL DE SOLDA, INSTALADO EM PRUMADA <U+0096> FORNECIMENTO E INSTALAÇÃO. AF_12/2015 | UN | 35.63 | 35.4 | 35.62 | 34.95 | 36.11 | 35.51 | 35.86 | 35.44 | 35.66 | 34.92 | 35.5 | 35.41 | 35.29 | 35.6 | 35.06 | 35.44 | 35.17 | 36.34 | 31.86 | 35.33 | 35.53 | 35.86 | 35.49 | 36.07 | 35.03 | 36.44 | 35.48
COMPOSICAO | 92296 | LUVA EM COBRE, DN 42 MM, SEM ANEL DE SOLDA, INSTALADO EM PRUMADA <U+0096> FORNECIMENTO E INSTALAÇÃO. AF_12/2015 | UN | 47.69 | 47.43 | 47.69 | 46.9 | 48.25 | 47.56 | 47.95 | 47.47 | 47.73 | 46.86 | 47.53 | 47.43 | 47.29 | 47.65 | 47.02 | 47.45 | 47.16 | 48.5 | 42.36 | 47.34 | 47.57 | 47.95 | 47.52 | 48.2 | 46.99 | 48.62 | 47.51
COMPOSICAO | 92297 | LUVA EM COBRE, DN 54 MM, SEM ANEL DE SOLDA, INSTALADO EM PRUMADA <U+0096> FORNECIMENTO E INSTALAÇÃO. AF_12/2015 | UN | 74.18 | 73.84 | 74.17 | 73.21 | 74.86 | 74.02 | 74.51 | 73.91 | 74.22 | 73.17 | 73.99 | 73.86 | 73.69 | 74.13 | 73.36 | 73.9 | 73.52 | 75.19 | 65.31 | 73.76 | 74.03 | 74.5 | 73.97 | 74.8 | 73.31 | 75.34 | 73.94
COMPOSICAO | 94606 | LUVA EM COBRE, DN 54 MM, SEM ANEL DE SOLDA, INSTALADO EM RESERVAÇÃO DE ÁGUA DE EDIFICAÇÃO QUE POSSUA RESERVATÓRIO DE FIBRA/FIBROCIMENTO <U+0096> FORNECIMENTO E INSTALAÇÃO. AF_06/2016 | UN | 86.76 | 85.86 | 86.97 | 83.68 | 89.03 | 86.37 | 87.84 | 85.99 | 86.97 | 83.6 | 86.2 | 85.71 | 85.2 | 86.78 | 84.24 | 85.9 | 84.72 | 90.09 | 80.96 | 85.51 | 86.34 | 87.91 | 86.11 | 88.77 | 84.09 | 90.49 | 86.05
COMPOSICAO | 92298 | LUVA EM COBRE, DN 66 MM, SEM ANEL DE SOLDA, INSTALADO EM PRUMADA <U+0096> FORNECIMENTO E INSTALAÇÃO. AF_12/2015 | UN | 211.29 | 210.9 | 211.27 | 210.14 | 212.09 | 211.1 | 211.67 | 210.97 | 211.34 | 210.09 | 211.06 | 210.92 | 210.7 | 211.22 | 210.32 | 210.96 | 210.51 | 212.48 | 182.38 | 210.78 | 211.11 | 211.66 | 211.04 | 212.03 | 210.25 | 212.65 | 211.02
COMPOSICAO | 94608 | LUVA EM COBRE, DN 66 MM, SEM ANEL DE SOLDA, INSTALADO EM RESERVAÇÃO DE ÁGUA DE EDIFICAÇÃO QUE POSSUA RESERVATÓRIO DE FIBRA/FIBROCIMENTO <U+0096> FORNECIMENTO E INSTALAÇÃO. AF_06/2016 | UN | 220.61 | 219.71 | 220.82 | 217.53 | 222.88 | 220.22 | 221.69 | 219.84 | 220.82 | 217.45 | 220.05 | 219.56 | 219.05 | 220.63 | 218.09 | 219.75 | 218.57 | 223.94 | 194.86 | 219.36 | 220.19 | 221.76 | 219.96 | 222.62 | 217.94 | 224.34 | 219.9
COMPOSICAO | 94610 | LUVA EM COBRE, DN 79 MM, SEM ANEL DE SOLDA, INSTALADO EM RESERVAÇÃO DE ÁGUA DE EDIFICAÇÃO QUE POSSUA RESERVATÓRIO DE FIBRA/FIBROCIMENTO <U+0096> FORNECIMENTO E INSTALAÇÃO. AF_06/2016 | UN | 329.7 | 328.72 | 329.92 | 326.35 | 332.18 | 329.28 | 330.87 | 328.85 | 329.92 | 326.27 | 329.11 | 328.57 | 327.99 | 329.73 | 326.97 | 328.76 | 327.49 | 333.34 | 288.33 | 328.35 | 329.26 | 330.96 | 329.01 | 331.9 | 326.8 | 333.77 | 328.93
COMPOSICAO | 93017 | LUVA PARA ELETRODUTO, PVC, ROSCÁVEL, DN 110 MM (4"), PARA REDE ENTERRADA DE DISTRIBUIÇÃO DE ENERGIA ELÉTRICA - FORNECIMENTO E INSTALAÇÃO. AF_12/2021 | UN | 42.57 | 43.94 | 51.85 | 46.68 | 40.37 | 45.35 | 52.33 | 54.37 | 40.7 | 39.39 | 47.97 | 50.27 | 42.32 | 43.99 | 35.38 | 50.02 | 47 | 61.4 | 45.08 | 33.88 | 51.6 | 47.78 | 51.66 | 51.32 | 42.25 | 51.7 | 58.24
COMPOSICAO | 91874 | LUVA PARA ELETRODUTO, PVC, ROSCÁVEL, DN 20 MM (1/2"), PARA CIRCUITOS TERMINAIS, INSTALADA EM FORRO - FORNECIMENTO E INSTALAÇÃO. AF_12/2015 | UN | 4.25 | 4.15 | 5.17 | 4.17 | 4.58 | 4.26 | 4.73 | 4.94 | 4.23 | 3.62 | 4.32 | 4.57 | 3.97 | 4.3 | 3.6 | 4.33 | 4.03 | 5.4 | 5.14 | 4.13 | 4.72 | 4.73 | 4.41 | 5.65 | 3.78 | 5.05 | 4.53
COMPOSICAO | 91878 | LUVA PARA ELETRODUTO, PVC, ROSCÁVEL, DN 20 MM (1/2"), PARA CIRCUITOS TERMINAIS, INSTALADA EM LAJE - FORNECIMENTO E INSTALAÇÃO. AF_12/2015 | UN | 5.49 | 5.32 | 6.68 | 5.32 | 5.97 | 5.47 | 6.04 | 6.32 | 5.49 | 4.62 | 5.51 | 5.84 | 5.09 | 5.53 | 4.66 | 5.5 | 5.12 | 6.87 | 6.7 | 5.42 | 6.04 | 6.1 | 5.61 | 7.35 | 4.82 | 6.5 | 5.69
COMPOSICAO | 91882 | LUVA PARA ELETRODUTO, PVC, ROSCÁVEL, DN 20 MM (1/2"), PARA CIRCUITOS TERMINAIS, INSTALADA EM PAREDE - FORNECIMENTO E INSTALAÇÃO. AF_12/2015 | UN | 6.81 | 6.57 | 8.27 | 6.54 | 7.46 | 6.76 | 7.44 | 7.79 | 6.82 | 5.7 | 6.8 | 7.19 | 6.29 | 6.86 | 5.79 | 6.75 | 6.29 | 8.45 | 8.38 | 6.8 | 7.44 | 7.56 | 6.88 | 9.17 | 5.94 | 8.04 | 6.93
COMPOSICAO | 91875 | LUVA PARA ELETRODUTO, PVC, ROSCÁVEL, DN 25 MM (3/4"), PARA CIRCUITOS TERMINAIS, INSTALADA EM FORRO - FORNECIMENTO E INSTALAÇÃO. AF_12/2015 | UN | 5.63 | 5.5 | 6.84 | 5.54 | 6.03 | 5.66 | 6.28 | 6.57 | 5.59 | 4.8 | 5.73 | 6.08 | 5.28 | 5.69 | 4.76 | 5.76 | 5.38 | 7.18 | 6.74 | 5.42 | 6.27 | 6.24 | 5.89 | 7.43 | 5.03 | 6.68 | 6.08
COMPOSICAO | 91879 | LUVA PARA ELETRODUTO, PVC, ROSCÁVEL, DN 25 MM (3/4"), PARA CIRCUITOS TERMINAIS, INSTALADA EM LAJE - FORNECIMENTO E INSTALAÇÃO. AF_12/2015 | UN | 6.82 | 6.63 | 8.29 | 6.66 | 7.37 | 6.83 | 7.54 | 7.89 | 6.8 | 5.77 | 6.89 | 7.3 | 6.36 | 6.88 | 5.79 | 6.9 | 6.43 | 8.61 | 8.26 | 6.66 | 7.54 | 7.56 | 7.04 | 9.07 | 6.03 | 8.08 | 7.2
COMPOSICAO | 91884 | LUVA PARA ELETRODUTO, PVC, ROSCÁVEL, DN 25 MM (3/4"), PARA CIRCUITOS TERMINAIS, INSTALADA EM PAREDE - FORNECIMENTO E INSTALAÇÃO. AF_12/2015 | UN | 7.83 | 7.6 | 9.53 | 7.6 | 8.53 | 7.82 | 8.63 | 9.04 | 7.83 | 6.61 | 7.88 | 8.35 | 7.28 | 7.91 | 6.66 | 7.87 | 7.33 | 9.84 | 9.55 | 7.73 | 8.63 | 8.69 | 8.02 | 10.48 | 6.9 | 9.27 | 8.16
COMPOSICAO | 91876 | LUVA PARA ELETRODUTO, PVC, ROSCÁVEL, DN 32 MM (1"), PARA CIRCUITOS TERMINAIS, INSTALADA EM FORRO - FORNECIMENTO E INSTALAÇÃO. AF_12/2015 | UN | 7.41 | 7.26 | 9.02 | 7.34 | 7.9 | 7.48 | 8.3 | 8.69 | 7.36 | 6.34 | 7.6 | 8.03 | 6.96 | 7.51 | 6.27 | 7.63 | 7.12 | 9.5 | 8.86 | 7.1 | 8.28 | 8.25 | 7.8 | 9.76 | 6.65 | 8.82 | 8.09
COMPOSICAO | 91880 | LUVA PARA ELETRODUTO, PVC, ROSCÁVEL, DN 32 MM (1"), PARA CIRCUITOS TERMINAIS, INSTALADA EM LAJE - FORNECIMENTO E INSTALAÇÃO. AF_12/2015 | UN | 8.65 | 8.43 | 10.52 | 8.49 | 9.3 | 8.68 | 9.62 | 10.06 | 8.61 | 7.36 | 8.79 | 9.3 | 8.08 | 8.74 | 7.33 | 8.8 | 8.21 | 10.97 | 10.43 | 8.4 | 9.59 | 9.61 | 8.99 | 11.46 | 7.7 | 10.27 | 9.24
COMPOSICAO | 91885 | LUVA PARA ELETRODUTO, PVC, ROSCÁVEL, DN 32 MM (1"), PARA CIRCUITOS TERMINAIS, INSTALADA EM PAREDE - FORNECIMENTO E INSTALAÇÃO. AF_12/2015 | UN | 9.24 | 8.99 | 11.25 | 9.03 | 9.97 | 9.27 | 10.25 | 10.72 | 9.21 | 7.85 | 9.37 | 9.91 | 8.63 | 9.34 | 7.84 | 9.37 | 8.74 | 11.68 | 11.19 | 9.02 | 10.23 | 10.27 | 9.56 | 12.29 | 8.2 | 10.96 | 9.81
COMPOSICAO | 91877 | LUVA PARA ELETRODUTO, PVC, ROSCÁVEL, DN 40 MM (1 1/4"), PARA CIRCUITOS TERMINAIS, INSTALADA EM FORRO - FORNECIMENTO E INSTALAÇÃO. AF_12/2015 | UN | 9.82 | 9.67 | 11.95 | 9.82 | 10.36 | 9.97 | 11.11 | 11.61 | 9.72 | 8.48 | 10.16 | 10.73 | 9.27 | 9.96 | 8.3 | 10.25 | 9.57 | 12.74 | 11.61 | 9.27 | 11.05 | 10.94 | 10.49 | 12.83 | 8.9 | 11.69 | 10.96
COMPOSICAO | 91881 | LUVA PARA ELETRODUTO, PVC, ROSCÁVEL, DN 40 MM (1 1/4"), PARA CIRCUITOS TERMINAIS, INSTALADA EM LAJE - FORNECIMENTO E INSTALAÇÃO. AF_12/2015 | UN | 11.05 | 10.83 | 13.45 | 10.96 | 11.76 | 11.18 | 12.42 | 12.98 | 10.96 | 9.49 | 11.34 | 12 | 10.4 | 11.2 | 9.35 | 11.43 | 10.66 | 14.21 | 13.17 | 10.55 | 12.36 | 12.3 | 11.68 | 14.54 | 9.94 | 13.15 | 12.12
COMPOSICAO | 91886 | LUVA PARA ELETRODUTO, PVC, ROSCÁVEL, DN 40 MM (1 1/4"), PARA CIRCUITOS TERMINAIS, INSTALADA EM PAREDE - FORNECIMENTO E INSTALAÇÃO. AF_12/2015 | UN | 11.19 | 10.96 | 13.61 | 11.08 | 11.9 | 11.3 | 12.55 | 13.12 | 11.09 | 9.59 | 11.47 | 12.13 | 10.51 | 11.33 | 9.47 | 11.55 | 10.77 | 14.37 | 13.34 | 10.69 | 12.5 | 12.44 | 11.81 | 14.72 | 10.05 | 13.29 | 12.25
COMPOSICAO | 93013 | LUVA PARA ELETRODUTO, PVC, ROSCÁVEL, DN 50 MM (1 1/2"), PARA REDE ENTERRADA DE DISTRIBUIÇÃO DE ENERGIA ELÉTRICA - FORNECIMENTO E INSTALAÇÃO. AF_12/2021 | UN | 12.76 | 12.57 | 15.52 | 12.8 | 13.4 | 12.97 | 14.48 | 15.12 | 12.59 | 11.04 | 13.23 | 13.97 | 12.07 | 12.95 | 10.77 | 13.39 | 12.49 | 16.63 | 15.01 | 11.95 | 14.4 | 14.2 | 13.7 | 16.62 | 11.61 | 15.2 | 14.37
COMPOSICAO | 93014 | LUVA PARA ELETRODUTO, PVC, ROSCÁVEL, DN 60 MM (2"), PARA REDE ENTERRADA DE DISTRIBUIÇÃO DE ENERGIA ELÉTRICA - FORNECIMENTO E INSTALAÇÃO. AF_12/2021 | UN | 15.62 | 15.5 | 19.01 | 15.88 | 16.2 | 15.98 | 17.95 | 18.73 | 15.36 | 13.66 | 16.42 | 17.31 | 14.9 | 15.9 | 13.17 | 16.67 | 15.59 | 20.67 | 18.12 | 14.33 | 17.84 | 17.42 | 17.09 | 20.14 | 14.4 | 18.68 | 18.14
COMPOSICAO | 93015 | LUVA PARA ELETRODUTO, PVC, ROSCÁVEL, DN 75 MM (2 1/2"), PARA REDE ENTERRADA DE DISTRIBUIÇÃO DE ENERGIA ELÉTRICA - FORNECIMENTO E INSTALAÇÃO. AF_12/2021 | UN | 23.47 | 23.78 | 28.58 | 24.84 | 23.26 | 24.54 | 27.94 | 29.09 | 22.76 | 21.15 | 25.59 | 26.9 | 22.88 | 24.09 | 19.64 | 26.36 | 24.71 | 32.51 | 26.01 | 20.05 | 27.66 | 26.27 | 27.13 | 29.25 | 22.51 | 28.29 | 29.78
COMPOSICAO | 93016 | LUVA PARA ELETRODUTO, PVC, ROSCÁVEL, DN 85 MM (3"), PARA REDE ENTERRADA DE DISTRIBUIÇÃO DE ENERGIA ELÉTRICA - FORNECIMENTO E INSTALAÇÃO. AF_12/2021 | UN | 28.46 | 29.02 | 34.65 | 30.5 | 27.76 | 29.94 | 34.27 | 35.66 | 27.45 | 25.88 | 31.39 | 32.97 | 27.93 | 29.29 | 23.75 | 32.49 | 30.48 | 40 | 31.03 | 23.71 | 33.87 | 31.87 | 33.48 | 35.05 | 27.62 | 34.39 | 37.12
COMPOSICAO | 95735 | LUVA PARA ELETRODUTO, PVC, SOLDÁVEL, DN 20 MM (1/2<U+0092><U+0092>), APARENTE, INSTALADA EM PAREDE - FORNECIMENTO E INSTALAÇÃO. AF_11/2016_P | UN | 5.78 | 5.49 | 6.84 | 5.6 | 6.24 | 5.71 | 6.38 | 6.66 | 5.75 | 4.89 | 5.75 | 6.12 | 5.46 | 5.81 | 4.83 | 5.73 | 5.42 | 7.18 | 7 | 5.59 | 6.29 | 6.23 | 6.02 | 7.61 | 5.07 | 6.72 | 5.96
COMPOSICAO | 95732 | LUVA PARA ELETRODUTO, PVC, SOLDÁVEL, DN 20 MM (1/2<U+0092><U+0092>), APARENTE, INSTALADA EM TETO - FORNECIMENTO E INSTALAÇÃO. AF_11/2016_P | UN | 3.9 | 3.71 | 4.55 | 3.84 | 4.11 | 3.86 | 4.37 | 4.56 | 3.84 | 3.34 | 3.93 | 4.17 | 3.75 | 3.92 | 3.22 | 3.94 | 3.76 | 4.93 | 4.6 | 3.62 | 4.29 | 4.14 | 4.21 | 5.01 | 3.48 | 4.51 | 4.2
COMPOSICAO | 95736 | LUVA PARA ELETRODUTO, PVC, SOLDÁVEL, DN 25 MM (3/4<U+0092><U+0092>), APARENTE, INSTALADA EM PAREDE - FORNECIMENTO E INSTALAÇÃO. AF_11/2016_P | UN | 6.76 | 6.45 | 7.98 | 6.62 | 7.22 | 6.7 | 7.52 | 7.84 | 6.7 | 5.74 | 6.78 | 7.22 | 6.43 | 6.8 | 5.64 | 6.79 | 6.41 | 8.49 | 8.09 | 6.44 | 7.41 | 7.27 | 7.14 | 8.83 | 5.99 | 7.86 | 7.14
COMPOSICAO | 95733 | LUVA PARA ELETRODUTO, PVC, SOLDÁVEL, DN 25 MM (3/4<U+0092><U+0092>), APARENTE, INSTALADA EM TETO - FORNECIMENTO E INSTALAÇÃO. AF_11/2016_P | UN | 5.09 | 4.87 | 5.96 | 5.07 | 5.34 | 5.07 | 5.75 | 5.99 | 5.02 | 4.39 | 5.17 | 5.51 | 4.92 | 5.13 | 4.21 | 5.21 | 4.95 | 6.5 | 5.98 | 4.7 | 5.63 | 5.43 | 5.53 | 6.53 | 4.58 | 5.9 | 5.58
COMPOSICAO | 95738 | LUVA PARA ELETRODUTO, PVC, SOLDÁVEL, DN 32 MM (1<U+0092><U+0092>), APARENTE, INSTALADA EM PAREDE - FORNECIMENTO E INSTALAÇÃO. AF_11/2016_P | UN | 8.13 | 7.78 | 9.57 | 8.02 | 8.6 | 8.08 | 9.11 | 9.5 | 8.02 | 6.95 | 8.22 | 8.72 | 7.78 | 8.19 | 6.75 | 8.23 | 7.81 | 10.28 | 9.65 | 7.64 | 8.94 | 8.73 | 8.7 | 10.52 | 7.26 | 9.46 | 8.75
COMPOSICAO | 95734 | LUVA PARA ELETRODUTO, PVC, SOLDÁVEL, DN 32 MM (1<U+0092><U+0092>), APARENTE, INSTALADA EM TETO - FORNECIMENTO E INSTALAÇÃO. AF_11/2016_P | UN | 6.78 | 6.5 | 7.93 | 6.76 | 7.08 | 6.76 | 7.66 | 8 | 6.65 | 5.85 | 6.9 | 7.33 | 6.55 | 6.83 | 5.6 | 6.95 | 6.61 | 8.66 | 7.93 | 6.22 | 7.51 | 7.24 | 7.4 | 8.65 | 6.12 | 7.87 | 7.49
COMPOSICAO | 96823 | LUVA PARA INSTALAÇÕES EM PEX, DN 16 MM, CONEXÃO POR CRIMPAGEM <U+0096> FORNECIMENTO E INSTALAÇÃO . AF_06/2015 | UN | 16.39 | 16.22 | 16.41 | 15.8 | 16.82 | 16.3 | 16.58 | 16.23 | 16.43 | 15.79 | 16.29 | 16.17 | 16.08 | 16.38 | 15.9 | 16.22 | 15.98 | 17.05 | 17.3 | 16.12 | 16.3 | 16.63 | 21.48 | 16.83 | 15.85 | 17.12 | 16.25
COMPOSICAO | 96826 | LUVA PARA INSTALAÇÕES EM PEX, DN 20 MM, CONEXÃO POR CRIMPAGEM FORNECIMENTO E INSTALAÇÃO. AF_06/2015 | UN | 22.86 | 22.66 | 22.89 | 22.16 | 23.38 | 22.76 | 23.1 | 22.67 | 22.91 | 22.15 | 22.74 | 22.6 | 22.5 | 22.86 | 22.28 | 22.66 | 22.38 | 23.65 | 23.95 | 22.55 | 22.75 | 23.15 | 30.27 | 23.38 | 22.22 | 23.74 | 22.7
COMPOSICAO | 96830 | LUVA PARA INSTALAÇÕES EM PEX, DN 25 MM, CONEXÃO POR CRIMPAGEM FORNECIMENTO E INSTALAÇÃO. AF_06/2015 | UN | 33.37 | 33.14 | 33.4 | 32.54 | 33.98 | 33.26 | 33.66 | 33.14 | 33.43 | 32.52 | 33.23 | 33.07 | 32.94 | 33.37 | 32.68 | 33.13 | 32.79 | 34.31 | 34.67 | 33 | 33.25 | 33.71 | 44.64 | 33.99 | 32.62 | 34.41 | 33.18
COMPOSICAO | 96834 | LUVA PARA INSTALAÇÕES EM PEX, DN 32 MM, CONEXÃO POR CRIMPAGEM <U+0096> FORNECIMENTO E INSTALAÇÃO . AF_06/2015 | UN | 48.86 | 48.58 | 48.9 | 47.84 | 49.62 | 48.72 | 49.21 | 48.58 | 48.94 | 47.82 | 48.69 | 48.48 | 48.33 | 48.86 | 48.02 | 48.57 | 48.15 | 50.02 | 50.46 | 48.41 | 48.71 | 49.28 | 65.83 | 49.62 | 47.93 | 50.15 | 48.63
COMPOSICAO | 93080 | LUVA PASSANTE EM COBRE, DN 15 MM, SEM ANEL DE SOLDA, INSTALADO EM RAMAL DE DISTRIBUIÇÃO <U+0096> FORNECIMENTO E INSTALAÇÃO. AF_01/2016 | UN | 8.36 | 8.14 | 8.37 | 7.67 | 8.85 | 8.26 | 8.6 | 8.18 | 8.4 | 7.64 | 8.23 | 8.14 | 8.02 | 8.34 | 7.79 | 8.16 | 7.9 | 9.09 | 8.7 | 8.07 | 8.26 | 8.6 | 8.21 | 8.81 | 7.75 | 9.19 | 8.2
COMPOSICAO | 93103 | LUVA PASSANTE EM COBRE, DN 15 MM, SEM ANEL DE SOLDA, INSTALADO EM RAMAL E SUB-RAMAL <U+0096> FORNECIMENTO E INSTALAÇÃO. AF_01/2016 | UN | 8.54 | 8.29 | 8.54 | 7.8 | 9.05 | 8.42 | 8.78 | 8.34 | 8.56 | 7.78 | 8.39 | 8.29 | 8.16 | 8.51 | 7.93 | 8.33 | 8.05 | 9.29 | 8.9 | 8.22 | 8.42 | 8.78 | 8.38 | 9 | 7.89 | 9.39 | 8.36
COMPOSICAO | 93050 | LUVA PASSANTE EM COBRE, DN 22 MM, SEM ANEL DE SOLDA, INSTALADO EM PRUMADA <U+0096> FORNECIMENTO E INSTALAÇÃO. AF_01/2016 | UN | 12.64 | 12.47 | 12.64 | 12.14 | 12.98 | 12.55 | 12.8 | 12.51 | 12.66 | 12.13 | 12.53 | 12.47 | 12.39 | 12.61 | 12.22 | 12.5 | 12.31 | 13.15 | 11.87 | 12.42 | 12.57 | 12.8 | 12.54 | 12.96 | 12.2 | 13.21 | 12.52
COMPOSICAO | 93084 | LUVA PASSANTE EM COBRE, DN 22 MM, SEM ANEL DE SOLDA, INSTALADO EM RAMAL DE DISTRIBUIÇÃO <U+0096> FORNECIMENTO E INSTALAÇÃO. AF_01/2016 | UN | 14.38 | 14.12 | 14.39 | 13.57 | 14.96 | 14.26 | 14.67 | 14.17 | 14.42 | 13.55 | 14.23 | 14.12 | 13.97 | 14.36 | 13.71 | 14.15 | 13.84 | 15.24 | 14.09 | 14.03 | 14.27 | 14.66 | 14.22 | 14.9 | 13.67 | 15.34 | 14.19
COMPOSICAO | 93107 | LUVA PASSANTE EM COBRE, DN 22 MM, SEM ANEL DE SOLDA, INSTALADO EM RAMAL E SUB-RAMAL <U+0096> FORNECIMENTO E INSTALAÇÃO. AF_01/2016 | UN | 15.95 | 15.59 | 15.95 | 14.85 | 16.72 | 15.77 | 16.32 | 15.65 | 16 | 14.81 | 15.73 | 15.59 | 15.39 | 15.91 | 15.04 | 15.63 | 15.21 | 17.08 | 16.06 | 15.48 | 15.78 | 16.31 | 15.71 | 16.64 | 14.98 | 17.25 | 15.69
COMPOSICAO | 93056 | LUVA PASSANTE EM COBRE, DN 28 MM, SEM ANEL DE SOLDA, INSTALADO EM PRUMADA <U+0096> FORNECIMENTO E INSTALAÇÃO. AF_01/2016 | UN | 18.73 | 18.53 | 18.72 | 18.14 | 19.14 | 18.63 | 18.92 | 18.57 | 18.76 | 18.12 | 18.61 | 18.54 | 18.43 | 18.71 | 18.24 | 18.55 | 18.33 | 19.32 | 17.25 | 18.48 | 18.64 | 18.92 | 18.59 | 19.1 | 18.21 | 19.41 | 18.6
COMPOSICAO | 93090 | LUVA PASSANTE EM COBRE, DN 28 MM, SEM ANEL DE SOLDA, INSTALADO EM RAMAL DE DISTRIBUIÇÃO <U+0096> FORNECIMENTO E INSTALAÇÃO. AF_01/2016 | UN | 20.47 | 20.18 | 20.47 | 19.57 | 21.12 | 20.33 | 20.78 | 20.22 | 20.52 | 19.54 | 20.3 | 20.18 | 20.01 | 20.44 | 19.72 | 20.21 | 19.86 | 21.41 | 19.46 | 20.09 | 20.34 | 20.78 | 20.27 | 21.05 | 19.68 | 21.54 | 20.26
COMPOSICAO | 93113 | LUVA PASSANTE EM COBRE, DN 28 MM, SEM ANEL DE SOLDA, INSTALADO EM RAMAL E SUB-RAMAL <U+0096> FORNECIMENTO E INSTALAÇÃO. AF_01/2016 | UN | 23.3 | 22.83 | 23.31 | 21.89 | 24.29 | 23.07 | 23.78 | 22.92 | 23.37 | 21.82 | 23.03 | 22.83 | 22.58 | 23.24 | 22.12 | 22.88 | 22.34 | 24.77 | 23.03 | 22.69 | 23.1 | 23.77 | 22.99 | 24.2 | 22.05 | 24.97 | 22.96
COMPOSICAO | 93061 | LUVA PASSANTE EM COBRE, DN 35 MM, SEM ANEL DE SOLDA, INSTALADO EM PRUMADA <U+0096> FORNECIMENTO E INSTALAÇÃO. AF_01/2016 | UN | 35.78 | 35.55 | 35.77 | 35.1 | 36.26 | 35.66 | 36.01 | 35.59 | 35.81 | 35.07 | 35.65 | 35.56 | 35.44 | 35.75 | 35.21 | 35.59 | 35.32 | 36.49 | 31.99 | 35.48 | 35.68 | 36.01 | 35.64 | 36.22 | 35.18 | 36.59 | 35.63
COMPOSICAO | 93064 | LUVA PASSANTE EM COBRE, DN 42 MM, SEM ANEL DE SOLDA, INSTALADO EM PRUMADA <U+0096> FORNECIMENTO E INSTALAÇÃO. AF_01/2016 | UN | 55.67 | 55.41 | 55.67 | 54.88 | 56.23 | 55.54 | 55.93 | 55.45 | 55.71 | 54.84 | 55.51 | 55.41 | 55.27 | 55.63 | 55 | 55.43 | 55.14 | 56.48 | 49.16 | 55.32 | 55.55 | 55.93 | 55.5 | 56.18 | 54.97 | 56.6 | 55.49
COMPOSICAO | 93067 | LUVA PASSANTE EM COBRE, DN 54 MM, SEM ANEL DE SOLDA, INSTALADO EM PRUMADA <U+0096> FORNECIMENTO E INSTALAÇÃO. AF_01/2016 | UN | 82.87 | 82.53 | 82.86 | 81.9 | 83.55 | 82.71 | 83.2 | 82.6 | 82.91 | 81.86 | 82.68 | 82.55 | 82.38 | 82.82 | 82.05 | 82.59 | 82.21 | 83.88 | 72.71 | 82.45 | 82.72 | 83.19 | 82.66 | 83.49 | 82 | 84.03 | 82.63
COMPOSICAO | 93070 | LUVA PASSANTE EM COBRE, DN 66 MM, SEM ANEL DE SOLDA, INSTALADO EM PRUMADA <U+0096> FORNECIMENTO E INSTALAÇÃO. AF_01/2016 | UN | 211.29 | 210.9 | 211.27 | 210.14 | 212.09 | 211.1 | 211.67 | 210.97 | 211.34 | 210.09 | 211.06 | 210.92 | 210.7 | 211.22 | 210.32 | 210.96 | 210.51 | 212.48 | 182.38 | 210.78 | 211.11 | 211.66 | 211.04 | 212.03 | 210.25 | 212.65 | 211.02
COMPOSICAO | 94657 | LUVA PVC, SOLDÁVEL, DN 25 MM, INSTALADA EM RESERVAÇÃO DE ÁGUA DE EDIFICAÇÃO QUE POSSUA RESERVATÓRIO DE FIBRA/FIBROCIMENTO FORNECIMENTO E INSTALAÇÃO. AF_06/2016 | UN | 5.9 | 5.32 | 5.57 | 5.03 | 6.27 | 5.42 | 6.22 | 6.14 | 5.72 | 4.93 | 5.59 | 5.71 | 5.5 | 5.73 | 4.9 | 5.36 | 5.19 | 6.66 | 6.88 | 5.28 | 5.66 | 5.57 | 6.26 | 6.39 | 5.05 | 6.59 | 5.64
COMPOSICAO | 94659 | LUVA PVC, SOLDÁVEL, DN 32 MM, INSTALADA EM RESERVAÇÃO DE ÁGUA DE EDIFICAÇÃO QUE POSSUA RESERVATÓRIO DE FIBRA/FIBROCIMENTO FORNECIMENTO E INSTALAÇÃO. AF_06/2016 | UN | 7.45 | 6.78 | 6.85 | 6.31 | 7.67 | 6.68 | 7.73 | 7.98 | 7.08 | 6.3 | 7.12 | 7.33 | 6.73 | 7.11 | 6.33 | 6.69 | 6.43 | 8.12 | 8.25 | 6.72 | 7.06 | 6.82 | 8.12 | 7.78 | 6.47 | 8.17 | 7.18
COMPOSICAO | 89821 | LUVA SIMPLES, PVC, SERIE NORMAL, ESGOTO PREDIAL, DN 100 MM, JUNTA ELÁSTICA, FORNECIDO E INSTALADO EM PRUMADA DE ESGOTO SANITÁRIO OU VENTILAÇÃO. AF_12/2014 | UN | 15.92 | 14.75 | 14.02 | 14.59 | 15.13 | 14.66 | 15.77 | 17.76 | 16.26 | 14.63 | 14.9 | 16.6 | 16.56 | 14.26 | 14.02 | 16.79 | 14.16 | 15.63 | 16.67 | 14.36 | 15.43 | 14.38 | 16.56 | 15.38 | 14.38 | 16.87 | 14.99
COMPOSICAO | 89778 | LUVA SIMPLES, PVC, SERIE NORMAL, ESGOTO PREDIAL, DN 100 MM, JUNTA ELÁSTICA, FORNECIDO E INSTALADO EM RAMAL DE DESCARGA OU RAMAL DE ESGOTO SANITÁRIO. AF_12/2014 | UN | 19.61 | 18.25 | 17.76 | 17.6 | 19.32 | 18.27 | 19.69 | 21.28 | 20 | 17.63 | 18.48 | 20.06 | 19.9 | 17.96 | 17.16 | 20.29 | 17.41 | 20.05 | 21.38 | 17.78 | 19.03 | 18.33 | 20.12 | 19.5 | 17.49 | 21.38 | 18.52
COMPOSICAO | 89856 | LUVA SIMPLES, PVC, SERIE NORMAL, ESGOTO PREDIAL, DN 100 MM, JUNTA ELÁSTICA, FORNECIDO E INSTALADO EM SUBCOLETOR AÉREO DE ESGOTO SANITÁRIO. AF_12/2014 | UN | 19.2 | 17.86 | 17.35 | 17.27 | 18.85 | 17.87 | 19.26 | 20.9 | 19.59 | 17.3 | 18.07 | 19.67 | 19.53 | 17.54 | 16.81 | 19.91 | 17.05 | 19.56 | 20.86 | 17.4 | 18.63 | 17.89 | 19.72 | 19.05 | 17.15 | 20.88 | 18.13
COMPOSICAO | 95693 | LUVA SIMPLES, PVC, SÉRIE NORMAL, ESGOTO PREDIAL, DN 150 MM, JUNTA ELÁSTICA, FORNECIDO E INSTALADO EM SUBCOLETOR AÉREO DE ESGOTO SANITÁRIO. AF_12/2014 | UN | 59.15 | 55.81 | 51.23 | 54.57 | 54.89 | 53.99 | 58.03 | 68.3 | 60.99 | 56.13 | 56.75 | 63.92 | 60.36 | 52.68 | 53.75 | 64.46 | 52.09 | 57.69 | 60.25 | 53.92 | 57.2 | 53.47 | 62.17 | 56.14 | 54.52 | 63.69 | 56.68
COMPOSICAO | 89752 | LUVA SIMPLES, PVC, SERIE NORMAL, ESGOTO PREDIAL, DN 40 MM, JUNTA SOLDÁVEL, FORNECIDO E INSTALADO EM RAMAL DE DESCARGA OU RAMAL DE ESGOTO SANITÁRIO. AF_12/2014 | UN | 6.14 | 5.56 | 5.69 | 5.44 | 6.39 | 5.66 | 6.47 | 6.7 | 6.17 | 5.39 | 5.94 | 6.26 | 5.88 | 5.94 | 5.18 | 6.01 | 5.44 | 6.98 | 7.12 | 5.49 | 5.92 | 5.81 | 6.56 | 6.66 | 5.37 | 6.95 | 5.95
COMPOSICAO | 89813 | LUVA SIMPLES, PVC, SERIE NORMAL, ESGOTO PREDIAL, DN 50 MM, JUNTA ELÁSTICA, FORNECIDO E INSTALADO EM PRUMADA DE ESGOTO SANITÁRIO OU VENTILAÇÃO. AF_12/2014 | UN | 7.39 | 6.84 | 6.48 | 6.82 | 6.94 | 6.82 | 7.26 | 8.18 | 7.55 | 6.77 | 6.81 | 7.64 | 7.88 | 6.53 | 6.49 | 7.8 | 6.61 | 7.05 | 7.65 | 6.64 | 7.17 | 6.6 | 7.64 | 7.01 | 6.67 | 7.66 | 6.86
COMPOSICAO | 89753 | LUVA SIMPLES, PVC, SERIE NORMAL, ESGOTO PREDIAL, DN 50 MM, JUNTA ELÁSTICA, FORNECIDO E INSTALADO EM RAMAL DE DESCARGA OU RAMAL DE ESGOTO SANITÁRIO. AF_12/2014 | UN | 9.44 | 8.78 | 8.56 | 8.49 | 9.27 | 8.82 | 9.44 | 10.14 | 9.62 | 8.44 | 8.79 | 9.56 | 9.74 | 8.58 | 8.23 | 9.75 | 8.41 | 9.51 | 10.27 | 8.54 | 9.17 | 8.79 | 9.6 | 9.31 | 8.4 | 10.17 | 8.83
COMPOSICAO | 89817 | LUVA SIMPLES, PVC, SERIE NORMAL, ESGOTO PREDIAL, DN 75 MM, JUNTA ELÁSTICA, FORNECIDO E INSTALADO EM PRUMADA DE ESGOTO SANITÁRIO OU VENTILAÇÃO. AF_12/2014 | UN | 12.98 | 12.06 | 11.37 | 11.92 | 12.25 | 11.93 | 12.81 | 14.56 | 13.28 | 11.99 | 12.18 | 13.62 | 13.49 | 11.59 | 11.49 | 13.77 | 11.53 | 12.66 | 13.49 | 11.72 | 12.58 | 11.71 | 13.52 | 12.46 | 11.76 | 13.76 | 12.24
COMPOSICAO | 89774 | LUVA SIMPLES, PVC, SERIE NORMAL, ESGOTO PREDIAL, DN 75 MM, JUNTA ELÁSTICA, FORNECIDO E INSTALADO EM RAMAL DE DESCARGA OU RAMAL DE ESGOTO SANITÁRIO. AF_12/2014 | UN | 15.85 | 14.78 | 14.28 | 14.26 | 15.5 | 14.75 | 15.86 | 17.3 | 16.18 | 14.32 | 14.96 | 16.31 | 16.1 | 14.46 | 13.94 | 16.5 | 14.05 | 16.1 | 17.15 | 14.38 | 15.38 | 14.78 | 16.28 | 15.67 | 14.18 | 17.26 | 14.99
COMPOSICAO | 89669 | LUVA SIMPLES, PVC, SERIE R, ÁGUA PLUVIAL, DN 100 MM, JUNTA ELÁSTICA, FORNECIDO E INSTALADO EM CONDUTORES VERTICAIS DE ÁGUAS PLUVIAIS. AF_12/2014 | UN | 25.11 | 23.68 | 21.52 | 23.3 | 23.24 | 22.6 | 24.86 | 29.95 | 25.92 | 24.29 | 24.67 | 27.87 | 24.94 | 22.65 | 22.99 | 27.54 | 21.96 | 25.22 | 25.47 | 22.88 | 24.19 | 22.57 | 27.13 | 24.23 | 23.36 | 27.5 | 24.57
COMPOSICAO | 89554 | LUVA SIMPLES, PVC, SERIE R, ÁGUA PLUVIAL, DN 100 MM, JUNTA ELÁSTICA, FORNECIDO E INSTALADO EM RAMAL DE ENCAMINHAMENTO. AF_12/2014 | UN | 26.14 | 24.65 | 22.56 | 24.13 | 24.41 | 23.6 | 25.95 | 30.93 | 26.95 | 25.13 | 25.66 | 28.83 | 25.86 | 23.68 | 23.87 | 28.52 | 22.87 | 26.44 | 26.77 | 23.83 | 25.19 | 23.66 | 28.12 | 25.38 | 24.22 | 28.76 | 25.55
COMPOSICAO | 89677 | LUVA SIMPLES, PVC, SERIE R, ÁGUA PLUVIAL, DN 150 MM, JUNTA ELÁSTICA, FORNECIDO E INSTALADO EM CONDUTORES VERTICAIS DE ÁGUAS PLUVIAIS. AF_12/2014 | UN | 73.21 | 69.01 | 62.17 | 68.37 | 66.56 | 65.98 | 71.58 | 87.04 | 75.61 | 70.91 | 70.91 | 80.95 | 74.54 | 64.87 | 67.09 | 80.87 | 64.29 | 70.92 | 72.78 | 66.61 | 70.62 | 64.94 | 78.47 | 68.94 | 68.23 | 78.49 | 70.8
COMPOSICAO | 89544 | LUVA SIMPLES, PVC, SERIE R, ÁGUA PLUVIAL, DN 40 MM, JUNTA SOLDÁVEL, FORNECIDO E INSTALADO EM RAMAL DE ENCAMINHAMENTO. AF_12/2014 | UN | 9.51 | 8.85 | 8.19 | 8.81 | 9.07 | 8.42 | 9.72 | 11.61 | 9.76 | 9.22 | 9.64 | 10.76 | 8.96 | 8.9 | 8.62 | 10.23 | 8.27 | 10.3 | 9.95 | 8.62 | 9.11 | 8.59 | 10.67 | 9.73 | 8.82 | 10.78 | 9.57
COMPOSICAO | 89545 | LUVA SIMPLES, PVC, SERIE R, ÁGUA PLUVIAL, DN 50 MM, JUNTA ELÁSTICA, FORNECIDO E INSTALADO EM RAMAL DE ENCAMINHAMENTO. AF_12/2014 | UN | 15.25 | 14.37 | 13.11 | 14.14 | 14.11 | 13.8 | 15.04 | 17.97 | 15.74 | 14.64 | 14.81 | 16.73 | 15.36 | 13.66 | 13.91 | 16.68 | 13.39 | 15.09 | 15.47 | 13.88 | 14.71 | 13.7 | 16.31 | 14.59 | 14.13 | 16.55 | 14.77
COMPOSICAO | 89599 | LUVA SIMPLES, PVC, SERIE R, ÁGUA PLUVIAL, DN 75 MM, JUNTA ELÁSTICA, FORNECIDO E INSTALADO EM CONDUTORES VERTICAIS DE ÁGUAS PLUVIAIS. AF_12/2014 | UN | 20.09 | 18.94 | 17.09 | 18.71 | 18.4 | 18.04 | 19.77 | 24.03 | 20.75 | 19.51 | 19.66 | 22.35 | 20.1 | 17.98 | 18.45 | 22.15 | 17.57 | 19.88 | 20.13 | 18.29 | 19.35 | 17.92 | 21.7 | 19.18 | 18.72 | 21.85 | 19.6
COMPOSICAO | 89547 | LUVA SIMPLES, PVC, SERIE R, ÁGUA PLUVIAL, DN 75 MM, JUNTA ELÁSTICA, FORNECIDO E INSTALADO EM RAMAL DE ENCAMINHAMENTO. AF_12/2014 | UN | 21.32 | 20.1 | 18.34 | 19.72 | 19.79 | 19.25 | 21.09 | 25.21 | 22 | 20.5 | 20.86 | 23.5 | 21.22 | 19.21 | 19.49 | 23.32 | 18.65 | 21.36 | 21.71 | 19.43 | 20.55 | 19.24 | 22.88 | 20.55 | 19.76 | 23.34 | 20.77
COMPOSICAO | 89981 | LUVA SOLDÁVEL E COM BUCHA DE LATÃO, PVC, SOLDÁVEL, DN 32MM X 1 , INSTALADO EM PRUMADA DE ÁGUA FORNECIMENTO E INSTALAÇÃO. AF_12/2014 | UN | 28.36 | 26.47 | 23.86 | 23.57 | 26.33 | 23.41 | 27.87 | 33.14 | 25.2 | 24.95 | 27.75 | 29.31 | 23.11 | 25.53 | 25.81 | 24.52 | 23.14 | 27.44 | 26.05 | 26.12 | 25.94 | 23.27 | 33.47 | 26.12 | 25.81 | 29.31 | 27.89
COMPOSICAO | 89534 | LUVA SOLDÁVEL E COM ROSCA, PVC, SOLDÁVEL, DN 25MM X 3/4<U+0094>, INSTALADO EM PRUMADA DE ÁGUA - FORNECIMENTO E INSTALAÇÃO. AF_12/2014 | UN | 4.89 | 4.45 | 4.38 | 4.15 | 4.92 | 4.29 | 5.01 | 5.35 | 4.58 | 4.16 | 4.67 | 4.88 | 4.35 | 4.61 | 4.19 | 4.34 | 4.18 | 5.19 | 5.19 | 4.41 | 4.6 | 4.34 | 5.44 | 4.99 | 4.27 | 5.26 | 4.72
COMPOSICAO | 89385 | LUVA SOLDÁVEL E COM ROSCA, PVC, SOLDÁVEL, DN 25MM X 3/4<U+0094>, INSTALADO EM RAMAL OU SUB-RAMAL DE ÁGUA - FORNECIMENTO E INSTALAÇÃO. AF_12/2014 | UN | 7.43 | 6.84 | 6.93 | 6.24 | 7.79 | 6.76 | 7.72 | 7.77 | 7.15 | 6.21 | 7.13 | 7.27 | 6.67 | 7.12 | 6.35 | 6.76 | 6.42 | 8.21 | 8.4 | 6.75 | 7.08 | 7.03 | 7.88 | 7.83 | 6.4 | 8.35 | 7.16
COMPOSICAO | 89551 | LUVA SOLDÁVEL E COM ROSCA, PVC, SOLDÁVEL, DN 32MM X 1<U+0094>, INSTALADO EM PRUMADA DE ÁGUA - FORNECIMENTO E INSTALAÇÃO. AF_12/2014 | UN | 10.65 | 9.81 | 9.23 | 8.94 | 10.26 | 9.06 | 10.68 | 12.1 | 9.69 | 9.24 | 10.32 | 10.83 | 9.08 | 9.78 | 9.43 | 9.33 | 8.9 | 10.78 | 10.51 | 9.71 | 9.87 | 9.06 | 12.25 | 10.3 | 9.53 | 11.21 | 10.38
COMPOSICAO | 89434 | LUVA SOLDÁVEL E COM ROSCA, PVC, SOLDÁVEL, DN 32MM X 1<U+0094>, INSTALADO EM RAMAL DE DISTRIBUIÇÃO DE ÁGUA - FORNECIMENTO E INSTALAÇÃO. AF_12/2014 | UN | 11.6 | 10.7 | 10.17 | 9.71 | 11.32 | 9.97 | 11.7 | 13 | 10.65 | 10.01 | 11.22 | 11.72 | 9.93 | 10.72 | 10.22 | 10.22 | 9.72 | 11.89 | 11.69 | 10.58 | 10.79 | 10.05 | 13.16 | 11.36 | 10.32 | 12.36 | 11.28
COMPOSICAO | 89389 | LUVA SOLDÁVEL E COM ROSCA, PVC, SOLDÁVEL, DN 32MM X 1<U+0094>, INSTALADO EM RAMAL OU SUB-RAMAL DE ÁGUA - FORNECIMENTO E INSTALAÇÃO. AF_12/2014 | UN | 13.63 | 12.61 | 12.19 | 11.37 | 13.61 | 11.93 | 13.85 | 14.92 | 12.7 | 11.64 | 13.18 | 13.62 | 11.78 | 12.73 | 11.93 | 12.14 | 11.5 | 14.3 | 14.24 | 12.44 | 12.76 | 12.2 | 15.11 | 13.62 | 12.02 | 14.81 | 13.22
COMPOSICAO | 89651 | LUVA, CPVC, SOLDÁVEL, DN 15MM, INSTALADO EM RAMAL OU SUB-RAMAL DE ÁGUA - FORNECIMENTO E INSTALAÇÃO. AF_12/2014 | UN | 6.16 | 5.73 | 6.35 | 5.64 | 6.97 | 6 | 6.42 | 7.08 | 6.23 | 5.45 | 5.98 | 6.07 | 6.88 | 6.22 | 5.35 | 5.89 | 5.8 | 7.71 | 8.01 | 5.73 | 6.14 | 6.1 | 6.96 | 6.86 | 5.53 | 6.88 | 6.03
COMPOSICAO | 94725 | LUVA, CPVC, SOLDÁVEL, DN 22 MM, INSTALADO EM RESERVAÇÃO DE ÁGUA DE EDIFICAÇÃO QUE POSSUA RESERVATÓRIO DE FIBRA/FIBROCIMENTO <U+0096> FORNECIMENTO E INSTALAÇÃO. AF_06/2016 | UN | 5.73 | 5.63 | 6.24 | 5.3 | 6.7 | 5.76 | 5.83 | 6.88 | 5.9 | 5.25 | 5.73 | 5.69 | 6.77 | 5.88 | 5.29 | 5.67 | 5.48 | 7.53 | 7.79 | 5.57 | 5.8 | 6 | 6.59 | 6.33 | 5.32 | 6.56 | 5.72
COMPOSICAO | 89736 | LUVA, CPVC, SOLDÁVEL, DN 22MM, INSTALADO EM RAMAL DE DISTRIBUIÇÃO DE ÁGUA FORNECIMENTO E INSTALAÇÃO. AF_12/2014 | UN | 7.01 | 6.5 | 7.26 | 6.64 | 7.91 | 6.81 | 7.27 | 8.47 | 7.08 | 6.34 | 6.81 | 7 | 8.3 | 7.09 | 6.12 | 6.72 | 6.75 | 8.88 | 9.16 | 6.53 | 7.03 | 6.77 | 8.27 | 7.81 | 6.41 | 7.59 | 6.9
COMPOSICAO | 89658 | LUVA, CPVC, SOLDÁVEL, DN 22MM, INSTALADO EM RAMAL OU SUB-RAMAL DE ÁGUA <U+0096> FORNECIMENTO E INSTALAÇÃO. AF_12/2014 | UN | 8.53 | 7.93 | 8.79 | 7.88 | 9.63 | 8.3 | 8.89 | 9.92 | 8.62 | 7.58 | 8.28 | 8.43 | 9.68 | 8.62 | 7.42 | 8.16 | 8.08 | 10.71 | 11.09 | 7.94 | 8.51 | 8.39 | 9.74 | 9.5 | 7.68 | 9.44 | 8.35
COMPOSICAO | 94727 | LUVA, CPVC, SOLDÁVEL, DN 28 MM, INSTALADO EM RESERVAÇÃO DE ÁGUA DE EDIFICAÇÃO QUE POSSUA RESERVATÓRIO DE FIBRA/FIBROCIMENTO <U+0096> FORNECIMENTO E INSTALAÇÃO. AF_06/2016 | UN | 7.95 | 8.02 | 9.01 | 7.69 | 9.49 | 8.15 | 7.91 | 10.37 | 8.29 | 7.64 | 8.12 | 8.08 | 10.32 | 8.27 | 7.68 | 8.06 | 7.87 | 10.92 | 11.19 | 7.96 | 8.19 | 8.39 | 9.73 | 8.72 | 7.71 | 8.95 | 8.11
COMPOSICAO | 89755 | LUVA, CPVC, SOLDÁVEL, DN 28MM, INSTALADO EM RAMAL DE DISTRIBUIÇÃO DE ÁGUA FORNECIMENTO E INSTALAÇÃO. AF_12/2014 | UN | 10.54 | 9.97 | 11.22 | 10.21 | 12.07 | 10.39 | 10.75 | 13.34 | 10.73 | 9.81 | 10.38 | 10.65 | 13.19 | 10.74 | 9.5 | 10.26 | 10.32 | 13.75 | 14.07 | 10.01 | 10.67 | 10.29 | 12.87 | 11.65 | 9.89 | 11.32 | 10.5
COMPOSICAO | 89670 | LUVA, CPVC, SOLDÁVEL, DN 28MM, INSTALADO EM RAMAL OU SUB-RAMAL DE ÁGUA <U+0096> FORNECIMENTO E INSTALAÇÃO. AF_12/2014 | UN | 12.3 | 11.64 | 13.01 | 11.64 | 14.07 | 12.11 | 12.64 | 15.02 | 12.52 | 11.25 | 12.08 | 12.3 | 14.79 | 12.51 | 11 | 11.93 | 11.87 | 15.86 | 16.33 | 11.65 | 12.39 | 12.18 | 14.56 | 13.63 | 11.38 | 13.48 | 12.19
COMPOSICAO | 94729 | LUVA, CPVC, SOLDÁVEL, DN 35 MM, INSTALADO EM RESERVAÇÃO DE ÁGUA DE EDIFICAÇÃO QUE POSSUA RESERVATÓRIO DE FIBRA/FIBROCIMENTO <U+0096> FORNECIMENTO E INSTALAÇÃO. AF_06/2016 | UN | 13.84 | 14.15 | 16.03 | 13.75 | 16.72 | 14.35 | 13.62 | 18.91 | 14.55 | 13.65 | 14.31 | 14.27 | 18.89 | 14.52 | 13.71 | 14.23 | 13.99 | 19.49 | 19.85 | 14.09 | 14.41 | 14.65 | 17.55 | 15.14 | 13.77 | 15.4 | 14.31
COMPOSICAO | 89794 | LUVA, CPVC, SOLDÁVEL, DN 35MM, INSTALADO EM PRUMADA DE ÁGUA <U+0096> FORNECIMENTO E INSTALAÇÃO. AF_12/2014 | UN | 15.48 | 15.12 | 17.21 | 15.57 | 18.15 | 15.61 | 15.47 | 21.07 | 15.99 | 15.09 | 15.61 | 15.98 | 21 | 16.02 | 14.64 | 15.48 | 15.64 | 21.13 | 21.46 | 15.2 | 15.96 | 15.38 | 19.89 | 17.01 | 15.15 | 16.49 | 15.77
COMPOSICAO | 89760 | LUVA, CPVC, SOLDÁVEL, DN 35MM, INSTALADO EM RAMAL DE DISTRIBUIÇÃO DE ÁGUA - FORNECIMENTO E INSTALAÇÃO. AF_12/2014 | UN | 16.43 | 16.01 | 18.17 | 16.33 | 19.22 | 16.52 | 16.47 | 21.96 | 16.95 | 15.85 | 16.51 | 16.86 | 21.85 | 16.97 | 15.44 | 16.37 | 16.47 | 22.25 | 22.66 | 16.08 | 16.88 | 16.39 | 20.79 | 18.07 | 15.94 | 17.64 | 16.68
COMPOSICAO | 89680 | LUVA, CPVC, SOLDÁVEL, DN 35MM, INSTALADO EM RAMAL OU SUB-RAMAL DE ÁGUA <U+0096> FORNECIMENTO E INSTALAÇÃO. AF_12/2014 | UN | 18.52 | 17.99 | 20.29 | 18.05 | 21.59 | 18.57 | 18.7 | 23.96 | 19.06 | 17.56 | 18.54 | 18.82 | 23.76 | 19.06 | 17.22 | 18.36 | 18.31 | 24.77 | 25.33 | 18.02 | 18.92 | 18.63 | 22.81 | 20.41 | 17.7 | 20.21 | 18.67
COMPOSICAO | 94731 | LUVA, CPVC, SOLDÁVEL, DN 42 MM, INSTALADO EM RESERVAÇÃO DE ÁGUA DE EDIFICAÇÃO QUE POSSUA RESERVATÓRIO DE FIBRA/FIBROCIMENTO <U+0096> FORNECIMENTO E INSTALAÇÃO. AF_06/2016 | UN | 17.21 | 17.78 | 20.23 | 17.38 | 20.95 | 17.98 | 16.78 | 24.2 | 18.18 | 17.28 | 17.94 | 17.9 | 24.27 | 18.15 | 17.34 | 17.86 | 17.62 | 24.63 | 25.01 | 17.72 | 18.04 | 18.28 | 22.3 | 18.77 | 17.4 | 19.03 | 17.94
COMPOSICAO | 89822 | LUVA, CPVC, SOLDÁVEL, DN 42MM, INSTALADO EM PRUMADA DE ÁGUA <U+0096> FORNECIMENTO E INSTALAÇÃO. AF_12/2014 | UN | 20.12 | 19.79 | 22.57 | 20.33 | 23.7 | 20.37 | 19.99 | 27.7 | 20.84 | 19.76 | 20.38 | 20.82 | 27.68 | 20.86 | 19.22 | 20.24 | 20.43 | 27.69 | 28.1 | 19.9 | 20.8 | 20.1 | 26.03 | 22.06 | 19.83 | 21.43 | 20.57
COMPOSICAO | 94733 | LUVA, CPVC, SOLDÁVEL, DN 54 MM, INSTALADO EM RESERVAÇÃO DE ÁGUA DE EDIFICAÇÃO QUE POSSUA RESERVATÓRIO DE FIBRA/FIBROCIMENTO <U+0096> FORNECIMENTO E INSTALAÇÃO. AF_06/2016 | UN | 33.2 | 34.51 | 39.4 | 33.8 | 40.63 | 34.84 | 32.22 | 47.37 | 35.16 | 33.65 | 34.77 | 34.68 | 47.6 | 35.11 | 33.76 | 34.63 | 34.21 | 47.94 | 48.62 | 34.4 | 34.92 | 35.37 | 43.5 | 36.14 | 33.84 | 36.65 | 34.75
COMPOSICAO | 89835 | LUVA, CPVC, SOLDÁVEL, DN 54MM, INSTALADO EM PRUMADA DE ÁGUA <U+0096> FORNECIMENTO E INSTALAÇÃO. AF_12/2014 | UN | 34.69 | 35.03 | 40.18 | 35.73 | 41.66 | 35.77 | 33.96 | 49.69 | 36.35 | 35 | 35.78 | 36.32 | 49.88 | 36.39 | 34.34 | 35.59 | 35.82 | 49.24 | 49.77 | 35.17 | 36.31 | 35.42 | 46.08 | 37.88 | 35.09 | 37.08 | 36.01
COMPOSICAO | 94863 | LUVA, CPVC, SOLDÁVEL, DN 73 MM, INSTALADO EM RESERVAÇÃO DE ÁGUA DE EDIFICAÇÃO QUE POSSUA RESERVATÓRIO DE FIBRA/FIBROCIMENTO <U+0096> FORNECIMENTO E INSTALAÇÃO. AF_06/2016 | UN | 115.57 | 123.3 | 142.36 | 122.59 | 144.27 | 123.63 | 109.53 | 177 | 123.95 | 122.44 | 123.56 | 123.47 | 179.26 | 123.9 | 122.55 | 123.42 | 123 | 173.86 | 174.88 | 123.19 | 123.71 | 124.16 | 159.97 | 124.93 | 122.63 | 125.44 | 123.54
COMPOSICAO | 89838 | LUVA, CPVC, SOLDÁVEL, DN 73MM, INSTALADO EM PRUMADA DE ÁGUA <U+0096> FORNECIMENTO E INSTALAÇÃO. AF_12/2014 | UN | 119.4 | 125.82 | 145.32 | 126.61 | 147.79 | 126.71 | 113.79 | 181.77 | 127.43 | 125.73 | 126.72 | 127.37 | 183.89 | 127.48 | 124.95 | 126.49 | 126.75 | 177.84 | 178.83 | 125.98 | 127.36 | 126.33 | 165.08 | 129.31 | 125.85 | 128.38 | 127
COMPOSICAO | 94737 | LUVA, CPVC, SOLDÁVEL, DN 89 MM, INSTALADO EM RESERVAÇÃO DE ÁGUA DE EDIFICAÇÃO QUE POSSUA RESERVATÓRIO DE FIBRA/FIBROCIMENTO <U+0096> FORNECIMENTO E INSTALAÇÃO. AF_06/2016 | UN | 136.44 | 144.75 | 166.6 | 143.17 | 169.55 | 145.33 | 130.09 | 205.23 | 145.95 | 142.94 | 145.19 | 144.93 | 207.46 | 145.82 | 143.29 | 144.9 | 144.03 | 203.25 | 204.89 | 144.51 | 145.44 | 146.47 | 186.15 | 147.77 | 143.35 | 148.92 | 145.12
COMPOSICAO | 89840 | LUVA, CPVC, SOLDÁVEL, DN 89MM, INSTALADO EM PRUMADA DE ÁGUA <U+0096> FORNECIMENTO E INSTALAÇÃO. AF_12/2014 | UN | 139.7 | 145.77 | 168.19 | 147.46 | 171.71 | 147.26 | 133.88 | 210.39 | 148.45 | 145.93 | 147.3 | 148.54 | 212.55 | 148.57 | 144.43 | 146.94 | 147.57 | 205.99 | 207.28 | 146.09 | 148.43 | 146.37 | 191.94 | 151.53 | 146.07 | 149.65 | 147.84
COMPOSICAO | 97537 | LUVA, EM AÇO, CONEXÃO SOLDADA, DN 15 (1/2"), INSTALADO EM RAMAIS E SUB-RAMAIS DE GÁS - FORNECIMENTO E INSTALAÇÃO. AF_10/2020 | UN | 23.14 | 22.87 | 23.57 | 21.95 | 28.95 | 23.08 | 23.64 | 25.62 | 23.28 | 21.92 | 22.89 | 22.87 | 22.43 | 23.19 | 22.36 | 22.86 | 22.31 | 24.78 | 25.69 | 22.96 | 23.08 | 23.85 | 37.13 | 24.09 | 22.34 | 24.96 | 22.89
COMPOSICAO | 97540 | LUVA, EM AÇO, CONEXÃO SOLDADA, DN 20 (3/4"), INSTALADO EM RAMAIS E SUB-RAMAIS DE GÁS - FORNECIMENTO E INSTALAÇÃO. AF_10/2020 | UN | 30.46 | 29.91 | 31.21 | 28.38 | 38.32 | 30.32 | 31.31 | 33.42 | 30.69 | 28.32 | 30.17 | 29.96 | 29.24 | 30.54 | 29.09 | 29.94 | 29.01 | 33.25 | 34.82 | 30.15 | 30.36 | 31.69 | 46.35 | 32.06 | 29.03 | 33.57 | 30.01
COMPOSICAO | 97543 | LUVA, EM AÇO, CONEXÃO SOLDADA, DN 25 (1"), INSTALADO EM RAMAIS E SUB-RAMAIS DE GÁS - FORNECIMENTO E INSTALAÇÃO. AF_10/2020 | UN | 48.63 | 47.48 | 50.14 | 44.51 | 61.49 | 48.3 | 50.27 | 52.89 | 49.05 | 44.42 | 48.15 | 47.61 | 46.25 | 48.78 | 45.9 | 47.58 | 45.8 | 53.99 | 57.04 | 48.01 | 48.43 | 51.05 | 70.2 | 51.71 | 45.8 | 54.62 | 47.68
COMPOSICAO | 97461 | LUVA, EM AÇO, CONEXÃO SOLDADA, DN 25 (1"), INSTALADO EM REDE DE ALIMENTAÇÃO PARA HIDRANTE - FORNECIMENTO E INSTALAÇÃO. AF_10/2020 | UN | 33.52 | 33.32 | 34.07 | 32.05 | 41.91 | 33.54 | 34.24 | 37.26 | 33.75 | 32.02 | 33.34 | 33.27 | 32.62 | 33.65 | 32.58 | 33.23 | 32.49 | 35.78 | 36.98 | 33.32 | 33.48 | 34.45 | 54.77 | 34.86 | 32.55 | 36.03 | 33.3
COMPOSICAO | 97499 | LUVA, EM AÇO, CONEXÃO SOLDADA, DN 25 (1"), INSTALADO EM REDE DE ALIMENTAÇÃO PARA SPRINKLER - FORNECIMENTO E INSTALAÇÃO. AF_10/2020 | UN | 31.29 | 31.24 | 31.72 | 30.22 | 39.05 | 31.36 | 31.88 | 34.95 | 31.5 | 30.19 | 31.16 | 31.15 | 30.61 | 31.43 | 30.62 | 31.11 | 30.52 | 33.1 | 34.02 | 31.16 | 31.28 | 32 | 52.5 | 32.38 | 30.61 | 33.29 | 31.19
COMPOSICAO | 97464 | LUVA, EM AÇO, CONEXÃO SOLDADA, DN 32 (1 1/4"), INSTALADO EM REDE DE ALIMENTAÇÃO PARA HIDRANTE - FORNECIMENTO E INSTALAÇÃO. AF_10/2020 | UN | 48.66 | 48.43 | 49.37 | 46.78 | 60.72 | 48.69 | 49.59 | 54.25 | 48.95 | 46.74 | 48.32 | 48.34 | 47.51 | 48.84 | 47.47 | 48.29 | 47.33 | 51.56 | 53.09 | 48.42 | 48.61 | 49.84 | 80.9 | 50.38 | 47.44 | 51.87 | 48.39
COMPOSICAO | 97502 | LUVA, EM AÇO, CONEXÃO SOLDADA, DN 32 (1 1/4"), INSTALADO EM REDE DE ALIMENTAÇÃO PARA SPRINKLER - FORNECIMENTO E INSTALAÇÃO. AF_10/2020 | UN | 44.53 | 44.56 | 44.98 | 43.38 | 55.4 | 44.65 | 45.2 | 49.97 | 44.76 | 43.35 | 44.27 | 44.43 | 43.78 | 44.71 | 43.82 | 44.36 | 43.69 | 46.58 | 47.63 | 44.41 | 44.53 | 45.3 | 76.69 | 45.76 | 43.82 | 46.79 | 44.45
COMPOSICAO | 97467 | LUVA, EM AÇO, CONEXÃO SOLDADA, DN 40 (1 1/2"), INSTALADO EM REDE DE ALIMENTAÇÃO PARA HIDRANTE - FORNECIMENTO E INSTALAÇÃO. AF_10/2020 | UN | 61.83 | 61.5 | 62.72 | 59.47 | 77.11 | 61.84 | 63 | 68.93 | 62.18 | 59.41 | 61.34 | 61.42 | 60.38 | 62.05 | 60.32 | 61.35 | 60.17 | 65.44 | 67.36 | 61.51 | 61.77 | 63.31 | 102.95 | 63.97 | 60.27 | 65.83 | 61.47
COMPOSICAO | 97505 | LUVA, EM AÇO, CONEXÃO SOLDADA, DN 40 (1 1/2"), INSTALADO EM REDE DE ALIMENTAÇÃO PARA SPRINKLER - FORNECIMENTO E INSTALAÇÃO. AF_10/2020 | UN | 56.01 | 56.05 | 56.53 | 54.66 | 69.58 | 56.17 | 56.81 | 62.9 | 56.28 | 54.62 | 55.64 | 55.9 | 55.15 | 56.22 | 55.18 | 55.82 | 55.05 | 58.42 | 59.62 | 55.86 | 56.01 | 56.9 | 97 | 57.47 | 55.17 | 58.66 | 55.91
COMPOSICAO | 97443 | LUVA, EM AÇO, CONEXÃO SOLDADA, DN 50 (2"), INSTALADO EM PRUMADAS - FORNECIMENTO E INSTALAÇÃO. AF_10/2020 | UN | 105.99 | 104.8 | 107.96 | 100.65 | 132.56 | 105.73 | 108.28 | 117.45 | 106.63 | 100.54 | 104.83 | 104.82 | 102.84 | 106.3 | 102.52 | 104.75 | 102.29 | 113.37 | 117.46 | 105.22 | 105.78 | 109.19 | 170.69 | 110.28 | 102.39 | 114.2 | 104.91
COMPOSICAO | 97470 | LUVA, EM AÇO, CONEXÃO SOLDADA, DN 50 (2"), INSTALADO EM REDE DE ALIMENTAÇÃO PARA HIDRANTE - FORNECIMENTO E INSTALAÇÃO. AF_10/2020 | UN | 92.19 | 91.86 | 93.28 | 89.27 | 114.68 | 92.25 | 93.65 | 103.16 | 92.65 | 89.21 | 91.31 | 91.72 | 90.39 | 92.48 | 90.35 | 91.64 | 90.13 | 96.73 | 99.14 | 91.8 | 92.12 | 94.03 | 156.59 | 94.9 | 90.28 | 97.23 | 91.78
COMPOSICAO | 97508 | LUVA, EM AÇO, CONEXÃO SOLDADA, DN 50 (2"), INSTALADO EM REDE DE ALIMENTAÇÃO PARA SPRINKLER - FORNECIMENTO E INSTALAÇÃO. AF_10/2020 | UN | 83.95 | 84.13 | 84.53 | 82.48 | 104.02 | 84.19 | 84.91 | 94.62 | 84.3 | 82.43 | 83.23 | 83.89 | 82.97 | 84.24 | 83.07 | 83.8 | 82.88 | 86.8 | 88.19 | 83.8 | 83.96 | 84.97 | 148.18 | 85.7 | 83.07 | 87.09 | 83.92
COMPOSICAO | 97446 | LUVA, EM AÇO, CONEXÃO SOLDADA, DN 65 (2 1/2"), INSTALADO EM PRUMADAS - FORNECIMENTO E INSTALAÇÃO. AF_10/2020 | UN | 223.56 | 222.77 | 225.63 | 217.97 | 277.13 | 223.58 | 226.26 | 251.09 | 224.38 | 217.85 | 220.44 | 222.58 | 220.17 | 224.06 | 219.99 | 222.43 | 219.63 | 232.02 | 236.56 | 222.8 | 223.39 | 227.03 | 388.08 | 228.59 | 219.9 | 232.95 | 222.69
COMPOSICAO | 97474 | LUVA, EM AÇO, CONEXÃO SOLDADA, DN 65 (2 1/2"), INSTALADO EM REDE DE ALIMENTAÇÃO PARA HIDRANTE - FORNECIMENTO E INSTALAÇÃO. AF_10/2020 | UN | 171.1 | 171.03 | 172.45 | 167.51 | 212.02 | 171.39 | 173.1 | 192.52 | 171.77 | 167.42 | 169.22 | 170.69 | 168.82 | 171.59 | 168.88 | 170.53 | 168.53 | 177.2 | 180.34 | 170.65 | 171.05 | 173.44 | 299.71 | 174.79 | 168.84 | 177.85 | 170.77
COMPOSICAO | 97511 | LUVA, EM AÇO, CONEXÃO SOLDADA, DN 65 (2 1/2"), INSTALADO EM REDE DE ALIMENTAÇÃO PARA SPRINKLER - FORNECIMENTO E INSTALAÇÃO. AF_10/2020 | UN | 159.26 | 159.92 | 159.86 | 157.75 | 196.69 | 159.83 | 160.55 | 180.26 | 159.78 | 157.7 | 157.61 | 159.46 | 158.14 | 159.74 | 158.43 | 159.28 | 158.1 | 162.94 | 164.62 | 159.14 | 159.34 | 160.43 | 287.62 | 161.59 | 158.46 | 163.29 | 159.5
COMPOSICAO | 97449 | LUVA, EM AÇO, CONEXÃO SOLDADA, DN 80 (3"), INSTALADO EM PRUMADAS - FORNECIMENTO E INSTALAÇÃO. AF_10/2020 | UN | 237.61 | 237.09 | 239.81 | 231.68 | 294.77 | 237.83 | 240.67 | 266.81 | 238.58 | 231.53 | 234.9 | 236.73 | 233.91 | 238.26 | 233.86 | 236.52 | 233.4 | 247.09 | 252.07 | 236.82 | 237.48 | 241.37 | 411.77 | 243.28 | 233.78 | 248.11 | 236.85
COMPOSICAO | 97477 | LUVA, EM AÇO, CONEXÃO SOLDADA, DN 80 (3"), INSTALADO EM REDE DE ALIMENTAÇÃO PARA HIDRANTE - FORNECIMENTO E INSTALAÇÃO. AF_10/2020 | UN | 228.52 | 228.57 | 230.14 | 224.18 | 283 | 228.94 | 231.03 | 257.39 | 229.37 | 224.07 | 225.98 | 228.1 | 225.73 | 229.16 | 225.84 | 227.88 | 225.39 | 236.13 | 240 | 227.99 | 228.47 | 231.37 | 402.49 | 233.15 | 225.81 | 236.92 | 228.19
COMPOSICAO | 97514 | LUVA, EM AÇO, CONEXÃO SOLDADA, DN 80 (3"), INSTALADO EM REDE DE ALIMENTAÇÃO PARA SPRINKLER - FORNECIMENTO E INSTALAÇÃO. AF_10/2020 | UN | 212.96 | 213.97 | 213.6 | 211.34 | 262.83 | 213.75 | 214.51 | 241.27 | 213.6 | 211.28 | 210.72 | 213.32 | 211.69 | 213.57 | 212.12 | 213.09 | 211.67 | 217.37 | 219.32 | 212.85 | 213.07 | 214.27 | 386.59 | 215.79 | 212.16 | 217.77 | 213.36
COMPOSICAO | 101920 | LUVA, EM FERRO GALVANIZADO, 4", CONEXÃO ROSQUEADA, INSTALADO EM PRUMADAS - FORNECIMENTO E INSTALAÇÃO. AF_10/2020 | UN | 134.57 | 170.23 | 172.33 | 165.64 | 157.59 | 171.48 | 174.39 | 170.69 | 172.6 | 165.78 | 195.5 | 144.17 | 154.04 | 172.16 | 166.84 | 170.54 | 156.83 | 179.18 | 181.65 | 169.48 | 171.24 | 174.27 | 166.25 | 190.16 | 166.58 | 179.7 | 170.48
COMPOSICAO | 101929 | LUVA, EM FERRO GALVANIZADO, 4", CONEXÃO ROSQUEADA, INSTALADO EM REDE DE ALIMENTAÇÃO PARA HIDRANTE - FORNECIMENTO E INSTALAÇÃO. AF_10/2020 | UN | 139.31 | 174.73 | 177.15 | 169.51 | 162.99 | 176.12 | 179.44 | 175.22 | 177.41 | 169.65 | 200.09 | 148.62 | 158.35 | 176.92 | 170.88 | 175.04 | 161 | 184.87 | 187.71 | 173.88 | 175.87 | 179.34 | 170.82 | 195.47 | 170.58 | 185.5 | 175.02
COMPOSICAO | 92693 | LUVA, EM FERRO GALVANIZADO, CONEXÃO ROSQUEADA, DN 15 (1/2"), INSTALADO EM RAMAIS E SUB-RAMAIS DE GÁS - FORNECIMENTO E INSTALAÇÃO. AF_10/2020 | UN | 11.19 | 12.3 | 12.74 | 11.36 | 12.88 | 12.55 | 13.15 | 12.39 | 12.78 | 11.37 | 13.46 | 11.24 | 11.45 | 12.69 | 11.6 | 12.35 | 11.4 | 14.14 | 14.66 | 12.15 | 12.51 | 13.14 | 12.25 | 14.06 | 11.54 | 14.26 | 12.35
COMPOSICAO | 92695 | LUVA, EM FERRO GALVANIZADO, CONEXÃO ROSQUEADA, DN 20 (3/4"), INSTALADO EM RAMAIS E SUB-RAMAIS DE GÁS - FORNECIMENTO E INSTALAÇÃO. AF_10/2020 | UN | 17.77 | 19.15 | 19.91 | 17.52 | 20.41 | 19.57 | 20.61 | 19.28 | 19.97 | 17.55 | 20.74 | 17.7 | 17.89 | 19.82 | 17.96 | 19.23 | 17.76 | 22.28 | 23.18 | 18.88 | 19.49 | 20.6 | 19.13 | 21.99 | 17.87 | 22.49 | 19.23
COMPOSICAO | 92697 | LUVA, EM FERRO GALVANIZADO, CONEXÃO ROSQUEADA, DN 25 (1"), INSTALADO EM RAMAIS E SUB-RAMAIS DE GÁS - FORNECIMENTO E INSTALAÇÃO. AF_10/2020 | UN | 28.75 | 31 | 32.25 | 28.38 | 33.04 | 31.65 | 33.32 | 31.18 | 32.31 | 28.38 | 33.58 | 28.59 | 28.92 | 32.08 | 29.07 | 31.09 | 28.72 | 36.04 | 37.53 | 30.56 | 31.55 | 33.35 | 30.92 | 35.61 | 28.9 | 36.41 | 31.15
COMPOSICAO | 92658 | LUVA, EM FERRO GALVANIZADO, CONEXÃO ROSQUEADA, DN 25 (1"), INSTALADO EM REDE DE ALIMENTAÇÃO PARA SPRINKLER - FORNECIMENTO E INSTALAÇÃO. AF_10/2020 | UN | 21.34 | 23.96 | 24.73 | 22.31 | 24.6 | 24.39 | 25.44 | 24.1 | 24.79 | 22.35 | 26.39 | 21.63 | 22.2 | 24.64 | 22.74 | 24.05 | 22.18 | 27.14 | 28.05 | 23.68 | 24.3 | 25.41 | 23.79 | 27.3 | 22.65 | 27.34 | 24.04
COMPOSICAO | 92660 | LUVA, EM FERRO GALVANIZADO, CONEXÃO ROSQUEADA, DN 32 (1 1/4"), INSTALADO EM REDE DE ALIMENTAÇÃO PARA SPRINKLER - FORNECIMENTO E INSTALAÇÃO. AF_10/2020 | UN | 25.59 | 29.47 | 30.27 | 27.73 | 29.6 | 29.95 | 31.05 | 29.64 | 30.37 | 27.78 | 32.82 | 26.27 | 27.19 | 30.19 | 28.19 | 29.58 | 27.29 | 32.86 | 33.8 | 29.18 | 29.85 | 31 | 29.17 | 33.44 | 28.09 | 33.06 | 29.56
COMPOSICAO | 92662 | LUVA, EM FERRO GALVANIZADO, CONEXÃO ROSQUEADA, DN 40 (1 1/2"), INSTALADO EM REDE DE ALIMENTAÇÃO PARA SPRINKLER - FORNECIMENTO E INSTALAÇÃO. AF_10/2020 | UN | 29.16 | 34.03 | 34.87 | 32.2 | 33.78 | 34.54 | 35.72 | 34.23 | 34.99 | 32.24 | 38.07 | 30.12 | 31.32 | 34.81 | 32.68 | 34.16 | 31.49 | 37.64 | 38.64 | 33.73 | 34.43 | 35.65 | 33.63 | 38.53 | 32.56 | 37.84 | 34.12
COMPOSICAO | 92664 | LUVA, EM FERRO GALVANIZADO, CONEXÃO ROSQUEADA, DN 50 (2"), INSTALADO EM REDE DE ALIMENTAÇÃO PARA SPRINKLER - FORNECIMENTO E INSTALAÇÃO. AF_10/2020 | UN | 38.22 | 46.04 | 46.93 | 44.05 | 44.46 | 46.59 | 47.84 | 46.26 | 47.08 | 44.14 | 52.06 | 40.07 | 42.11 | 46.86 | 44.56 | 46.2 | 42.55 | 49.92 | 50.99 | 45.71 | 46.47 | 47.76 | 45.29 | 51.82 | 44.46 | 50.13 | 46.14
COMPOSICAO | 94465 | LUVA, EM FERRO GALVANIZADO, CONEXÃO ROSQUEADA, DN 50 (2<U+0094>), INSTALADO EM RESERVAÇÃO DE ÁGUA DE EDIFICAÇÃO QUE POSSUA RESERVATÓRIO DE FIBRA/FIBROCIMENTO <U+0096> FORNECIMENTO E INSTALAÇÃO. AF_06/2016 | UN | 37.61 | 45.42 | 46.3 | 43.53 | 43.75 | 45.99 | 47.17 | 45.65 | 46.44 | 43.62 | 51.44 | 39.49 | 41.55 | 46.24 | 44.03 | 45.6 | 41.99 | 49.19 | 50.17 | 45.13 | 45.85 | 47.1 | 44.68 | 51.1 | 43.91 | 49.35 | 45.53
COMPOSICAO | 92666 | LUVA, EM FERRO GALVANIZADO, CONEXÃO ROSQUEADA, DN 65 (2 1/2"), INSTALADO EM REDE DE ALIMENTAÇÃO PARA SPRINKLER - FORNECIMENTO E INSTALAÇÃO. AF_10/2020 | UN | 58.66 | 73.53 | 74.49 | 71.34 | 68.6 | 74.17 | 75.53 | 73.8 | 74.69 | 71.45 | 84.23 | 62.63 | 66.71 | 74.44 | 71.92 | 73.72 | 67.83 | 77.82 | 78.97 | 73.17 | 74.01 | 75.41 | 71.93 | 82.23 | 71.8 | 78.03 | 73.63
COMPOSICAO | 94467 | LUVA, EM FERRO GALVANIZADO, CONEXÃO ROSQUEADA, DN 65 (2 1/2<U+0094>), INSTALADO EM RESERVAÇÃO DE ÁGUA DE EDIFICAÇÃO QUE POSSUA RESERVATÓRIO DE FIBRA/FIBROCIMENTO <U+0096> FORNECIMENTO E INSTALAÇÃO. AF_06/2016 | UN | 56.45 | 71.41 | 72.29 | 69.52 | 66.09 | 71.98 | 73.16 | 71.64 | 72.43 | 69.61 | 82.05 | 60.52 | 64.67 | 72.23 | 70.02 | 71.59 | 65.84 | 75.18 | 76.16 | 71.12 | 71.84 | 73.09 | 69.77 | 79.75 | 69.9 | 75.34 | 71.52
COMPOSICAO | 92668 | LUVA, EM FERRO GALVANIZADO, CONEXÃO ROSQUEADA, DN 80 (3"), INSTALADO EM REDE DE ALIMENTAÇÃO PARA SPRINKLER - FORNECIMENTO E INSTALAÇÃO. AF_10/2020 | UN | 81.5 | 104.29 | 105.34 | 101.9 | 95.55 | 105.01 | 106.49 | 104.58 | 105.57 | 102.03 | 120.27 | 87.86 | 94.22 | 105.31 | 102.53 | 104.52 | 96.11 | 109.01 | 110.24 | 103.91 | 104.83 | 106.35 | 101.75 | 116.24 | 102.39 | 109.21 | 104.4
COMPOSICAO | 94469 | LUVA, EM FERRO GALVANIZADO, CONEXÃO ROSQUEADA, DN 80 (3<U+0094>), INSTALADO EM RESERVAÇÃO DE ÁGUA DE EDIFICAÇÃO QUE POSSUA RESERVATÓRIO DE FIBRA/FIBROCIMENTO <U+0096> FORNECIMENTO E INSTALAÇÃO. AF_06/2016 | UN | 81.38 | 104.16 | 105.25 | 101.79 | 95.42 | 104.88 | 106.34 | 104.43 | 105.44 | 101.9 | 120.13 | 87.72 | 94.1 | 105.19 | 102.42 | 104.39 | 95.98 | 108.88 | 110.08 | 103.79 | 104.71 | 106.24 | 101.6 | 116.11 | 102.26 | 109.07 | 104.28
COMPOSICAO | 92370 | LUVA, EM FERRO GALVANIZADO, DN 25 (1"), CONEXÃO ROSQUEADA, INSTALADO EM REDE DE ALIMENTAÇÃO PARA HIDRANTE - FORNECIMENTO E INSTALAÇÃO. AF_10/2020 | UN | 29.08 | 31.3 | 32.59 | 28.64 | 33.4 | 31.97 | 33.68 | 31.5 | 32.65 | 28.65 | 33.89 | 28.89 | 29.22 | 32.4 | 29.35 | 31.41 | 29 | 36.44 | 37.95 | 30.86 | 31.87 | 33.71 | 31.24 | 35.98 | 29.18 | 36.82 | 31.47
COMPOSICAO | 92372 | LUVA, EM FERRO GALVANIZADO, DN 32 (1 1/4"), CONEXÃO ROSQUEADA, INSTALADO EM REDE DE ALIMENTAÇÃO PARA HIDRANTE - FORNECIMENTO E INSTALAÇÃO. AF_10/2020 | UN | 34.4 | 37.83 | 39.2 | 34.93 | 39.61 | 38.57 | 40.43 | 38.06 | 39.3 | 34.95 | 41.34 | 34.53 | 35.19 | 39.04 | 35.7 | 37.95 | 35.04 | 43.44 | 45.07 | 37.36 | 38.44 | 40.43 | 37.64 | 43.31 | 35.51 | 43.84 | 38
COMPOSICAO | 92374 | LUVA, EM FERRO GALVANIZADO, DN 40 (1 1/2"), CONEXÃO ROSQUEADA, INSTALADO EM REDE DE ALIMENTAÇÃO PARA HIDRANTE - FORNECIMENTO E INSTALAÇÃO. AF_10/2020 | UN | 39.2 | 43.55 | 45.06 | 40.4 | 45.19 | 44.36 | 46.4 | 43.81 | 45.16 | 40.41 | 47.79 | 39.53 | 40.43 | 44.88 | 41.23 | 43.69 | 40.33 | 49.69 | 51.47 | 43.05 | 44.23 | 46.39 | 43.3 | 49.78 | 41.03 | 50.12 | 43.74
COMPOSICAO | 92345 | LUVA, EM FERRO GALVANIZADO, DN 50 (2"), CONEXÃO ROSQUEADA, INSTALADO EM PRUMADAS - FORNECIMENTO E INSTALAÇÃO. AF_10/2020 | UN | 49.83 | 57.04 | 58.69 | 53.52 | 57.64 | 57.94 | 60.19 | 57.33 | 58.83 | 53.58 | 63.29 | 50.94 | 52.64 | 58.5 | 54.45 | 57.21 | 52.75 | 63.85 | 65.81 | 56.46 | 57.79 | 60.18 | 56.46 | 64.81 | 54.23 | 64.31 | 57.25
COMPOSICAO | 92376 | LUVA, EM FERRO GALVANIZADO, DN 50 (2"), CONEXÃO ROSQUEADA, INSTALADO EM REDE DE ALIMENTAÇÃO PARA HIDRANTE - FORNECIMENTO E INSTALAÇÃO. AF_10/2020 | UN | 49.78 | 57 | 58.65 | 53.49 | 57.59 | 57.9 | 60.15 | 57.29 | 58.79 | 53.54 | 63.25 | 50.9 | 52.6 | 58.46 | 54.42 | 57.16 | 52.71 | 63.8 | 65.76 | 56.43 | 57.75 | 60.13 | 56.41 | 64.76 | 54.2 | 64.26 | 57.2
COMPOSICAO | 92347 | LUVA, EM FERRO GALVANIZADO, DN 65 (2 1/2"), CONEXÃO ROSQUEADA, INSTALADO EM PRUMADAS - FORNECIMENTO E INSTALAÇÃO. AF_10/2020 | UN | 71.13 | 85.35 | 87.13 | 81.52 | 82.76 | 86.35 | 88.8 | 85.69 | 87.31 | 81.59 | 96.29 | 74.31 | 78.02 | 86.94 | 82.52 | 85.55 | 78.79 | 92.78 | 94.9 | 84.72 | 86.16 | 88.74 | 83.92 | 96.18 | 82.29 | 93.26 | 85.56
COMPOSICAO | 92378 | LUVA, EM FERRO GALVANIZADO, DN 65 (2 1/2"), CONEXÃO ROSQUEADA, INSTALADO EM REDE DE ALIMENTAÇÃO PARA HIDRANTE - FORNECIMENTO E INSTALAÇÃO. AF_10/2020 | UN | 72.53 | 86.67 | 88.55 | 82.66 | 84.34 | 87.71 | 90.28 | 87.02 | 88.71 | 82.73 | 97.64 | 75.62 | 79.28 | 88.34 | 83.72 | 86.86 | 80.01 | 94.46 | 96.68 | 86.01 | 87.53 | 90.23 | 85.26 | 97.74 | 83.46 | 94.96 | 86.9
COMPOSICAO | 92349 | LUVA, EM FERRO GALVANIZADO, DN 80 (3"), CONEXÃO ROSQUEADA, INSTALADO EM PRUMADAS - FORNECIMENTO E INSTALAÇÃO. AF_10/2020 | UN | 94.74 | 116.84 | 118.77 | 112.71 | 110.59 | 117.96 | 120.59 | 117.23 | 118.97 | 112.8 | 133.08 | 100.27 | 106.24 | 118.58 | 113.8 | 117.09 | 107.75 | 124.9 | 127.16 | 116.18 | 117.75 | 120.52 | 114.49 | 131.07 | 113.55 | 125.39 | 117.08
COMPOSICAO | 92380 | LUVA, EM FERRO GALVANIZADO, DN 80 (3"), CONEXÃO ROSQUEADA, INSTALADO EM REDE DE ALIMENTAÇÃO PARA HIDRANTE - FORNECIMENTO E INSTALAÇÃO. AF_10/2020 | UN | 97.6 | 119.56 | 121.68 | 115.06 | 113.85 | 120.76 | 123.64 | 119.96 | 121.88 | 115.13 | 135.86 | 102.96 | 108.85 | 121.46 | 116.25 | 119.81 | 110.28 | 128.34 | 130.82 | 118.85 | 120.55 | 123.59 | 117.26 | 134.29 | 115.96 | 128.9 | 119.83
COMPOSICAO | 103425 | LUVA, EM PEAD LISO PARA REDE DE ÁGUA OU ESGOTO, DIÂMETRO DE 20 MM, JUNTA SOLDADA POR ELETROFUSÃO (NÃO INCLUI A EXECUÇÃO DE SOLDA). AF_12/2021 | UN | 15.98 | 15.2 | 16.39 | 15.22 | 17.05 | 15.36 | 15.73 | 16.17 | 16.15 | 15.14 | 15.61 | 16.12 | 15.42 | 15.99 | 15.34 | 16.23 | 15.68 | 16.45 | 17.03 | 15.84 | 16.21 | 15.95 | 17.65 | 16.15 | 15.61 | 16.61 | 15.31
COMPOSICAO | 103428 | LUVA, EM PEAD LISO PARA REDE DE ÁGUA OU ESGOTO, DIÂMETRO DE 200 MM, JUNTA SOLDADA POR ELETROFUSÃO (NÃO INCLUI A EXECUÇÃO DE SOLDA). AF_12/2021 | UN | 258.3 | 250.48 | 262.33 | 250.66 | 268.93 | 252.08 | 255.8 | 260.15 | 260.01 | 249.93 | 254.6 | 259.69 | 252.7 | 258.33 | 251.91 | 260.77 | 255.27 | 262.99 | 268.73 | 256.88 | 260.51 | 257.92 | 286.72 | 260 | 254.55 | 264.58 | 251.59
COMPOSICAO | 103426 | LUVA, EM PEAD LISO PARA REDE DE ÁGUA OU ESGOTO, DIÂMETRO DE 32 MM, JUNTA SOLDADA POR ELETROFUSÃO (NÃO INCLUI A EXECUÇÃO DE SOLDA). AF_12/2021 | UN | 19.08 | 17.82 | 19.72 | 17.85 | 20.78 | 18.08 | 18.67 | 19.37 | 19.35 | 17.73 | 18.48 | 19.29 | 18.18 | 19.08 | 18.05 | 19.47 | 18.59 | 19.83 | 20.74 | 18.84 | 19.43 | 19.02 | 20.96 | 19.34 | 18.47 | 20.08 | 18
COMPOSICAO | 103429 | LUVA, EM PEAD LISO PARA REDE DE ÁGUA OU ESGOTO, DIÂMETRO DE 400 MM, JUNTA SOLDADA POR ELETROFUSÃO (NÃO INCLUI A EXECUÇÃO DE SOLDA). AF_12/2021 | UN | 2890.43 | 2874.77 | 2898.49 | 2875.14 | 2911.69 | 2877.98 | 2885.42 | 2894.11 | 2893.84 | 2873.69 | 2883.02 | 2893.2 | 2879.21 | 2890.48 | 2877.66 | 2895.36 | 2884.37 | 2899.79 | 2911.29 | 2887.59 | 2894.85 | 2889.66 | 3232.11 | 2893.81 | 2882.91 | 2903 | 2876.99
COMPOSICAO | 103427 | LUVA, EM PEAD LISO PARA REDE DE ÁGUA OU ESGOTO, DIÂMETRO DE 63 MM, JUNTA SOLDADA POR ELETROFUSÃO (NÃO INCLUI A EXECUÇÃO DE SOLDA). AF_12/2021 | UN | 38.24 | 35.77 | 39.51 | 35.83 | 41.59 | 36.28 | 37.45 | 38.82 | 38.78 | 35.61 | 37.07 | 38.68 | 36.48 | 38.25 | 36.23 | 39.02 | 37.28 | 39.72 | 41.52 | 37.79 | 38.93 | 38.12 | 42.02 | 38.77 | 37.06 | 40.22 | 36.13
COMPOSICAO | 96709 | LUVA, PPR, DN 110 MM, CLASSE PN 25, INSTALADO EM PRUMADA DE ÁGUA <U+0096> FORNECIMENTO E INSTALAÇÃO. AF_06/2015 | UN | 158.74 | 157.81 | 159 | 155.47 | 161.16 | 158.06 | 159.88 | 157.92 | 158.97 | 155.4 | 158.16 | 157.61 | 157.07 | 158.79 | 156.09 | 157.83 | 156.59 | 171.82 | 163.68 | 138.81 | 158.31 | 159.98 | 134.53 | 115.48 | 155.91 | 162.7 | 157.97
COMPOSICAO | 96746 | LUVA, PPR, DN 110 MM, CLASSE PN 25, INSTALADO EM RESERVAÇÃO DE ÁGUA DE EDIFICAÇÃO QUE POSSUA RESERVATÓRIO DE FIBRA/FIBROCIMENTO <U+0096> FORNECIMENTO E INSTALAÇÃO. AF_06/2016 | UN | 158.7 | 157.77 | 158.95 | 155.44 | 161.12 | 158.02 | 159.83 | 157.89 | 158.92 | 155.37 | 158.12 | 157.58 | 157.04 | 158.74 | 156.05 | 157.79 | 156.55 | 171.77 | 163.63 | 138.76 | 158.27 | 159.93 | 134.49 | 115.44 | 155.88 | 162.64 | 157.93
COMPOSICAO | 96736 | LUVA, PPR, DN 20 MM, CLASSE PN 25, INSTALADO EM RESERVAÇÃO DE ÁGUA DE EDIFICAÇÃO QUE POSSUA RESERVATÓRIO DE FIBRA/FIBROCIMENTO <U+0096> FORNECIMENTO E INSTALAÇÃO. AF_06/2016 | UN | 5.56 | 5.37 | 5.6 | 4.91 | 6.03 | 5.48 | 5.78 | 5.39 | 5.6 | 4.9 | 5.44 | 5.34 | 5.22 | 5.57 | 5.03 | 5.37 | 5.13 | 6.4 | 6.54 | 5.03 | 5.47 | 5.8 | 5.08 | 5.32 | 5 | 6.34 | 5.41
COMPOSICAO | 96698 | LUVA, PPR, DN 25 MM, CLASSE PN 25, INSTALADO EM PRUMADA DE ÁGUA <U+0096> FORNECIMENTO E INSTALAÇÃO . AF_06/2015 | UN | 4.35 | 4.29 | 4.37 | 4.12 | 4.52 | 4.32 | 4.43 | 4.3 | 4.37 | 4.12 | 4.31 | 4.27 | 4.24 | 4.35 | 4.16 | 4.29 | 4.2 | 4.82 | 4.71 | 3.85 | 4.32 | 4.44 | 3.79 | 3.51 | 4.15 | 4.63 | 4.29
COMPOSICAO | 96656 | LUVA, PPR, DN 25 MM, CLASSE PN 25, INSTALADO EM RAMAL DE DISTRIBUIÇÃO DE ÁGUA <U+0096> FORNECIMENTO E INSTALAÇÃO . AF_06/2015 | UN | 7.47 | 7.24 | 7.53 | 6.66 | 8.06 | 7.37 | 7.75 | 7.26 | 7.52 | 6.65 | 7.32 | 7.19 | 7.06 | 7.48 | 6.81 | 7.24 | 6.94 | 8.56 | 8.69 | 6.74 | 7.36 | 7.78 | 6.79 | 7 | 6.77 | 8.44 | 7.28
COMPOSICAO | 96639 | LUVA, PPR, DN 25 MM, CLASSE PN 25, INSTALADO EM RAMAL OU SUB-RAMAL DE ÁGUA <U+0096> FORNECIMENTO E INSTALAÇÃO . AF_06/2015 | UN | 9.52 | 9.19 | 9.61 | 8.34 | 10.39 | 9.37 | 9.93 | 9.22 | 9.6 | 8.32 | 9.31 | 9.11 | 8.92 | 9.54 | 8.56 | 9.19 | 8.74 | 11.01 | 11.3 | 8.64 | 9.37 | 9.97 | 8.77 | 9.3 | 8.5 | 10.94 | 9.24
COMPOSICAO | 96737 | LUVA, PPR, DN 25 MM, CLASSE PN 25, INSTALADO EM RESERVAÇÃO DE ÁGUA DE EDIFICAÇÃO QUE POSSUA RESERVATÓRIO DE FIBRA/FIBROCIMENTO <U+0096> FORNECIMENTO E INSTALAÇÃO. AF_06/2016 | UN | 6.61 | 6.42 | 6.65 | 5.96 | 7.08 | 6.53 | 6.83 | 6.44 | 6.65 | 5.95 | 6.49 | 6.39 | 6.27 | 6.62 | 6.08 | 6.42 | 6.18 | 7.52 | 7.59 | 5.94 | 6.52 | 6.85 | 5.96 | 6.04 | 6.05 | 7.39 | 6.46
COMPOSICAO | 96701 | LUVA, PPR, DN 32 MM, CLASSE PN 25, INSTALADO EM PRUMADA DE ÁGUA <U+0096> FORNECIMENTO E INSTALAÇÃO. AF_06/2015 | UN | 5.89 | 5.8 | 5.93 | 5.56 | 6.15 | 5.85 | 6.02 | 5.81 | 5.92 | 5.55 | 5.84 | 5.77 | 5.72 | 5.9 | 5.62 | 5.8 | 5.68 | 6.54 | 6.41 | 5.23 | 5.85 | 6.02 | 5.14 | 4.8 | 5.6 | 6.31 | 5.82
COMPOSICAO | 96659 | LUVA, PPR, DN 32 MM, CLASSE PN 25, INSTALADO EM RAMAL DE DISTRIBUIÇÃO DE ÁGUA <U+0096> FORNECIMENTO E INSTALAÇÃO. AF_06/2015 | UN | 13.03 | 12.56 | 13.16 | 11.39 | 14.25 | 12.82 | 13.6 | 12.62 | 13.14 | 11.35 | 12.74 | 12.46 | 12.19 | 13.06 | 11.69 | 12.57 | 11.95 | 15.1 | 15.52 | 11.84 | 12.81 | 13.66 | 12.01 | 12.8 | 11.61 | 15.03 | 12.65
COMPOSICAO | 96739 | LUVA, PPR, DN 32 MM, CLASSE PN 25, INSTALADO EM RESERVAÇÃO DE ÁGUA DE EDIFICAÇÃO QUE POSSUA RESERVATÓRIO DE FIBRA/FIBROCIMENTO <U+0096> FORNECIMENTO E INSTALAÇÃO. AF_06/2016 | UN | 8.56 | 8.33 | 8.63 | 7.73 | 9.17 | 8.45 | 8.85 | 8.36 | 8.61 | 7.71 | 8.41 | 8.28 | 8.14 | 8.57 | 7.89 | 8.33 | 8.02 | 9.74 | 9.82 | 7.7 | 8.45 | 8.88 | 7.7 | 7.79 | 7.85 | 9.56 | 8.37
COMPOSICAO | 96703 | LUVA, PPR, DN 40 MM, CLASSE PN 25, INSTALADO EM PRUMADA DE ÁGUA <U+0096> FORNECIMENTO E INSTALAÇÃO. AF_06/2015 | UN | 12.99 | 12.85 | 13.02 | 12.5 | 13.35 | 12.91 | 13.15 | 12.86 | 13.02 | 12.48 | 12.9 | 12.82 | 12.74 | 12.99 | 12.59 | 12.85 | 12.66 | 14.22 | 13.72 | 11.42 | 12.92 | 13.17 | 11.16 | 9.97 | 12.56 | 13.57 | 12.87
COMPOSICAO | 96663 | LUVA, PPR, DN 40 MM, CLASSE PN 25, INSTALADO EM RAMAL DE DISTRIBUIÇÃO DE ÁGUA <U+0096> FORNECIMENTO E INSTALAÇÃO. AF_06/2015 | UN | 24.55 | 23.81 | 24.75 | 21.94 | 26.48 | 24.21 | 25.46 | 23.9 | 24.73 | 21.89 | 24.09 | 23.65 | 23.22 | 24.59 | 22.44 | 23.82 | 22.83 | 28.09 | 28.49 | 22.14 | 24.2 | 25.54 | 22.28 | 22.92 | 22.3 | 27.7 | 23.94
COMPOSICAO | 96741 | LUVA, PPR, DN 40 MM, CLASSE PN 25, INSTALADO EM RESERVAÇÃO DE ÁGUA DE EDIFICAÇÃO QUE POSSUA RESERVATÓRIO DE FIBRA/FIBROCIMENTO <U+0096> FORNECIMENTO E INSTALAÇÃO. AF_06/2016 | UN | 14.83 | 14.6 | 14.9 | 14 | 15.44 | 14.71 | 15.12 | 14.63 | 14.88 | 13.98 | 14.68 | 14.55 | 14.41 | 14.84 | 14.16 | 14.6 | 14.29 | 16.43 | 16.09 | 13.13 | 14.72 | 15.15 | 12.92 | 12.04 | 14.12 | 15.83 | 14.64
COMPOSICAO | 96705 | LUVA, PPR, DN 50 MM, CLASSE PN 25, INSTALADO EM PRUMADA DE ÁGUA <U+0096> FORNECIMENTO E INSTALAÇÃO. AF_06/2015 | UN | 19.57 | 19.37 | 19.64 | 18.85 | 20.12 | 19.45 | 19.83 | 19.39 | 19.63 | 18.83 | 19.45 | 19.33 | 19.2 | 19.59 | 18.99 | 19.37 | 19.1 | 21.42 | 20.68 | 17.21 | 19.48 | 19.86 | 16.81 | 15.03 | 18.95 | 20.46 | 19.4
COMPOSICAO | 96742 | LUVA, PPR, DN 50 MM, CLASSE PN 25, INSTALADO EM RESERVAÇÃO DE ÁGUA DE EDIFICAÇÃO QUE POSSUA RESERVATÓRIO DE FIBRA/FIBROCIMENTO <U+0096> FORNECIMENTO E INSTALAÇÃO. AF_06/2016 | UN | 22.48 | 22.13 | 22.59 | 21.22 | 23.42 | 22.31 | 22.93 | 22.17 | 22.57 | 21.2 | 22.26 | 22.06 | 21.85 | 22.51 | 21.46 | 22.14 | 21.65 | 24.92 | 24.39 | 19.92 | 22.32 | 22.97 | 19.62 | 18.28 | 21.4 | 24.01 | 22.19
COMPOSICAO | 96706 | LUVA, PPR, DN 63 MM, CLASSE PN 25, INSTALADO EM PRUMADA DE ÁGUA <U+0096> FORNECIMENTO E INSTALAÇÃO. AF_06/2015 | UN | 29.33 | 29.01 | 29.42 | 28.21 | 30.15 | 29.14 | 29.72 | 29.05 | 29.41 | 28.19 | 29.13 | 28.95 | 28.76 | 29.34 | 28.43 | 29.01 | 28.59 | 32.12 | 31.02 | 25.82 | 29.19 | 29.76 | 25.22 | 22.58 | 28.37 | 30.69 | 29.07
COMPOSICAO | 96743 | LUVA, PPR, DN 63 MM, CLASSE PN 25, INSTALADO EM RESERVAÇÃO DE ÁGUA DE EDIFICAÇÃO QUE POSSUA RESERVATÓRIO DE FIBRA/FIBROCIMENTO <U+0096> FORNECIMENTO E INSTALAÇÃO. AF_06/2016 | UN | 30.1 | 29.75 | 30.21 | 28.84 | 31.04 | 29.91 | 30.55 | 29.79 | 30.19 | 28.82 | 29.88 | 29.68 | 29.47 | 30.13 | 29.08 | 29.76 | 29.27 | 33.06 | 32.01 | 26.54 | 29.94 | 30.59 | 25.97 | 23.45 | 29.02 | 31.63 | 29.81
COMPOSICAO | 96707 | LUVA, PPR, DN 75 MM, CLASSE PN 25, INSTALADO EM PRUMADA DE ÁGUA <U+0096> FORNECIMENTO E INSTALAÇÃO. AF_06/2015 | UN | 63.03 | 62.6 | 63.16 | 61.48 | 64.19 | 62.75 | 63.58 | 62.65 | 63.15 | 61.45 | 62.76 | 62.51 | 62.25 | 63.06 | 61.77 | 62.61 | 62.01 | 68.42 | 65.39 | 55.21 | 62.83 | 63.63 | 53.6 | 46.48 | 61.7 | 64.93 | 62.67
COMPOSICAO | 96744 | LUVA, PPR, DN 75 MM, CLASSE PN 25, INSTALADO EM RESERVAÇÃO DE ÁGUA DE EDIFICAÇÃO QUE POSSUA RESERVATÓRIO DE FIBRA/FIBROCIMENTO <U+0096> FORNECIMENTO E INSTALAÇÃO. AF_06/2016 | UN | 65.91 | 65.32 | 66.07 | 63.83 | 67.45 | 65.56 | 66.64 | 65.39 | 66.05 | 63.79 | 65.53 | 65.19 | 64.85 | 65.93 | 64.22 | 65.33 | 64.54 | 71.86 | 69.06 | 57.87 | 65.63 | 66.7 | 56.37 | 49.7 | 64.11 | 68.43 | 65.42
COMPOSICAO | 96708 | LUVA, PPR, DN 90 MM, CLASSE PN 25, INSTALADO EM PRUMADA DE ÁGUA <U+0096> FORNECIMENTO E INSTALAÇÃO. AF_06/2015 | UN | 100.1 | 99.47 | 100.28 | 97.9 | 101.74 | 99.67 | 100.88 | 99.56 | 100.26 | 97.85 | 99.72 | 99.34 | 98.99 | 100.13 | 98.32 | 99.49 | 98.65 | 108.47 | 103.45 | 87.58 | 99.82 | 100.94 | 84.94 | 73.19 | 98.2 | 102.79 | 99.59
COMPOSICAO | 96745 | LUVA, PPR, DN 90 MM, CLASSE PN 25, INSTALADO EM RESERVAÇÃO DE ÁGUA DE EDIFICAÇÃO QUE POSSUA RESERVATÓRIO DE FIBRA/FIBROCIMENTO <U+0096> FORNECIMENTO E INSTALAÇÃO. AF_06/2016 | UN | 99.41 | 98.82 | 99.57 | 97.33 | 100.95 | 98.99 | 100.14 | 98.89 | 99.55 | 97.29 | 99.03 | 98.69 | 98.35 | 99.43 | 97.72 | 98.83 | 98.04 | 107.62 | 102.56 | 86.94 | 99.13 | 100.2 | 84.27 | 72.41 | 97.61 | 101.93 | 98.92
COMPOSICAO | 94671 | LUVA, PVC, SOLDÁVEL, DN 110 MM, INSTALADO EM RESERVAÇÃO DE ÁGUA DE EDIFICAÇÃO QUE POSSUA RESERVATÓRIO DE FIBRA/FIBROCIMENTO FORNECIMENTO E INSTALAÇÃO. AF_06/2016 | UN | 130.04 | 120.55 | 110.44 | 108.7 | 122.18 | 108.31 | 128.82 | 150.63 | 116.49 | 113.83 | 126.58 | 133.59 | 107.86 | 117.95 | 116.92 | 112.8 | 107.06 | 127.65 | 122.34 | 119.17 | 119.48 | 107.58 | 152.41 | 121.9 | 117.56 | 134.82 | 127.37
COMPOSICAO | 89417 | LUVA, PVC, SOLDÁVEL, DN 20MM, INSTALADO EM RAMAL DE DISTRIBUIÇÃO DE ÁGUA - FORNECIMENTO E INSTALAÇÃO. AF_12/2014 | UN | 3.87 | 3.5 | 3.61 | 3.27 | 4.07 | 3.53 | 4.04 | 4.03 | 3.72 | 3.22 | 3.67 | 3.75 | 3.55 | 3.71 | 3.23 | 3.52 | 3.36 | 4.32 | 4.45 | 3.48 | 3.68 | 3.64 | 4.1 | 4.14 | 3.3 | 4.31 | 3.69
COMPOSICAO | 89371 | LUVA, PVC, SOLDÁVEL, DN 20MM, INSTALADO EM RAMAL OU SUB-RAMAL DE ÁGUA - FORNECIMENTO E INSTALAÇÃO. AF_12/2014 | UN | 5.3 | 4.84 | 5.04 | 4.44 | 5.68 | 4.93 | 5.56 | 5.38 | 5.17 | 4.38 | 5.05 | 5.1 | 4.84 | 5.14 | 4.45 | 4.87 | 4.62 | 6.02 | 6.26 | 4.8 | 5.07 | 5.16 | 5.48 | 5.74 | 4.51 | 6.05 | 5.07
COMPOSICAO | 89868 | LUVA, PVC, SOLDÁVEL, DN 25MM, INSTALADO EM DRENO DE AR-CONDICIONADO - FORNECIMENTO E INSTALAÇÃO. AF_12/2014 | UN | 3.77 | 3.38 | 3.44 | 3.23 | 3.9 | 3.37 | 3.92 | 4.01 | 3.6 | 3.17 | 3.57 | 3.7 | 3.47 | 3.6 | 3.14 | 3.38 | 3.29 | 4.14 | 4.2 | 3.36 | 3.58 | 3.43 | 4.1 | 3.98 | 3.24 | 4.11 | 3.61
COMPOSICAO | 89528 | LUVA, PVC, SOLDÁVEL, DN 25MM, INSTALADO EM PRUMADA DE ÁGUA - FORNECIMENTO E INSTALAÇÃO. AF_12/2014 | UN | 3.75 | 3.37 | 3.43 | 3.2 | 3.88 | 3.36 | 3.89 | 3.99 | 3.57 | 3.15 | 3.54 | 3.68 | 3.44 | 3.59 | 3.13 | 3.35 | 3.26 | 4.11 | 4.18 | 3.35 | 3.56 | 3.42 | 4.07 | 3.96 | 3.22 | 4.09 | 3.58
COMPOSICAO | 89424 | LUVA, PVC, SOLDÁVEL, DN 25MM, INSTALADO EM RAMAL DE DISTRIBUIÇÃO DE ÁGUA - FORNECIMENTO E INSTALAÇÃO. AF_12/2014 | UN | 4.61 | 4.16 | 4.28 | 3.91 | 4.85 | 4.19 | 4.81 | 4.81 | 4.44 | 3.84 | 4.38 | 4.49 | 4.22 | 4.43 | 3.85 | 4.17 | 4.01 | 5.12 | 5.26 | 4.14 | 4.4 | 4.33 | 4.9 | 4.91 | 3.94 | 5.13 | 4.4
COMPOSICAO | 89378 | LUVA, PVC, SOLDÁVEL, DN 25MM, INSTALADO EM RAMAL OU SUB-RAMAL DE ÁGUA - FORNECIMENTO E INSTALAÇÃO. AF_12/2014 | UN | 6.29 | 5.76 | 5.98 | 5.29 | 6.75 | 5.83 | 6.6 | 6.41 | 6.14 | 5.2 | 6 | 6.07 | 5.76 | 6.1 | 5.29 | 5.77 | 5.5 | 7.13 | 7.39 | 5.69 | 6.04 | 6.11 | 6.51 | 6.8 | 5.35 | 7.18 | 6.02
COMPOSICAO | 89541 | LUVA, PVC, SOLDÁVEL, DN 32MM, INSTALADO EM PRUMADA DE ÁGUA - FORNECIMENTO E INSTALAÇÃO. AF_12/2014 | UN | 6.01 | 5.44 | 5.4 | 5.11 | 6.05 | 5.3 | 6.18 | 6.58 | 5.63 | 5.12 | 5.75 | 5.98 | 5.4 | 5.66 | 5.14 | 5.35 | 5.16 | 6.41 | 6.44 | 5.41 | 5.66 | 5.34 | 6.69 | 6.16 | 5.26 | 6.46 | 5.8
COMPOSICAO | 89431 | LUVA, PVC, SOLDÁVEL, DN 32MM, INSTALADO EM RAMAL DE DISTRIBUIÇÃO DE ÁGUA - FORNECIMENTO E INSTALAÇÃO. AF_12/2014 | UN | 6.96 | 6.33 | 6.34 | 5.88 | 7.11 | 6.21 | 7.2 | 7.48 | 6.59 | 5.89 | 6.65 | 6.87 | 6.25 | 6.6 | 5.93 | 6.24 | 5.98 | 7.52 | 7.62 | 6.28 | 6.58 | 6.33 | 7.6 | 7.22 | 6.05 | 7.61 | 6.7
COMPOSICAO | 89386 | LUVA, PVC, SOLDÁVEL, DN 32MM, INSTALADO EM RAMAL OU SUB-RAMAL DE ÁGUA - FORNECIMENTO E INSTALAÇÃO. AF_12/2014 | UN | 8.99 | 8.24 | 8.36 | 7.54 | 9.4 | 8.17 | 9.35 | 9.4 | 8.64 | 7.52 | 8.61 | 8.77 | 8.1 | 8.61 | 7.64 | 8.16 | 7.76 | 9.93 | 10.17 | 8.14 | 8.55 | 8.48 | 9.55 | 9.48 | 7.75 | 10.06 | 8.64
COMPOSICAO | 94661 | LUVA, PVC, SOLDÁVEL, DN 40 MM, INSTALADO EM RESERVAÇÃO DE ÁGUA DE EDIFICAÇÃO QUE POSSUA RESERVATÓRIO DE FIBRA/FIBROCIMENTO FORNECIMENTO E INSTALAÇÃO. AF_06/2016 | UN | 12.8 | 11.6 | 11.57 | 10.86 | 12.97 | 11.33 | 13.18 | 13.92 | 12.03 | 10.86 | 12.22 | 12.68 | 11.48 | 12.09 | 10.91 | 11.42 | 11 | 13.71 | 13.8 | 11.52 | 12.07 | 11.43 | 14.16 | 13.15 | 11.17 | 13.84 | 12.32
COMPOSICAO | 89558 | LUVA, PVC, SOLDÁVEL, DN 40MM, INSTALADO EM PRUMADA DE ÁGUA - FORNECIMENTO E INSTALAÇÃO. AF_12/2014 | UN | 9.55 | 8.72 | 8.41 | 8.08 | 9.4 | 8.26 | 9.71 | 10.65 | 8.82 | 8.21 | 9.17 | 9.6 | 8.37 | 8.89 | 8.29 | 8.43 | 8.08 | 9.89 | 9.8 | 8.65 | 8.92 | 8.27 | 10.83 | 9.5 | 8.45 | 10.13 | 9.26
COMPOSICAO | 94663 | LUVA, PVC, SOLDÁVEL, DN 50 MM, INSTALADO EM RESERVAÇÃO DE ÁGUA DE EDIFICAÇÃO QUE POSSUA RESERVATÓRIO DE FIBRA/FIBROCIMENTO FORNECIMENTO E INSTALAÇÃO. AF_06/2016 | UN | 13.72 | 12.47 | 12.33 | 11.62 | 13.81 | 12.07 | 14.08 | 15.02 | 12.84 | 11.68 | 13.13 | 13.64 | 12.21 | 12.91 | 11.76 | 12.21 | 11.75 | 14.58 | 14.61 | 12.37 | 12.91 | 12.17 | 15.26 | 13.97 | 12.01 | 14.78 | 13.23
COMPOSICAO | 89575 | LUVA, PVC, SOLDÁVEL, DN 50MM, INSTALADO EM PRUMADA DE ÁGUA - FORNECIMENTO E INSTALAÇÃO. AF_12/2014 | UN | 11.98 | 10.84 | 10.56 | 10.2 | 11.82 | 10.37 | 12.25 | 13.34 | 11.09 | 10.28 | 11.44 | 12.02 | 10.63 | 11.17 | 10.3 | 10.57 | 10.21 | 12.48 | 12.39 | 10.77 | 11.22 | 10.33 | 13.59 | 12.03 | 10.56 | 12.67 | 11.58
COMPOSICAO | 94665 | LUVA, PVC, SOLDÁVEL, DN 60 MM, INSTALADO EM RESERVAÇÃO DE ÁGUA DE EDIFICAÇÃO QUE POSSUA RESERVATÓRIO DE FIBRA/FIBROCIMENTO FORNECIMENTO E INSTALAÇÃO. AF_06/2016 | UN | 30.04 | 27.31 | 26.52 | 25.5 | 29.61 | 26.01 | 30.61 | 33.5 | 27.79 | 25.8 | 28.81 | 30.18 | 26.44 | 28 | 25.96 | 26.49 | 25.53 | 31.22 | 30.97 | 27.12 | 28.09 | 25.98 | 34.06 | 30.01 | 26.53 | 31.82 | 29.06
COMPOSICAO | 89597 | LUVA, PVC, SOLDÁVEL, DN 60MM, INSTALADO EM PRUMADA DE ÁGUA - FORNECIMENTO E INSTALAÇÃO. AF_12/2014 | UN | 23.53 | 21.55 | 20.24 | 19.84 | 22.52 | 19.87 | 23.59 | 26.87 | 21.34 | 20.45 | 22.72 | 23.96 | 20.12 | 21.57 | 20.73 | 20.52 | 19.65 | 23.63 | 22.99 | 21.36 | 21.77 | 19.72 | 27.28 | 22.69 | 21.06 | 24.5 | 22.91
COMPOSICAO | 94667 | LUVA, PVC, SOLDÁVEL, DN 75 MM, INSTALADO EM RESERVAÇÃO DE ÁGUA DE EDIFICAÇÃO QUE POSSUA RESERVATÓRIO DE FIBRA/FIBROCIMENTO FORNECIMENTO E INSTALAÇÃO. AF_06/2016 | UN | 42.09 | 38.64 | 36.47 | 35.45 | 40.54 | 35.77 | 42.31 | 47.82 | 38.33 | 36.49 | 40.67 | 42.75 | 35.98 | 38.71 | 37.1 | 36.83 | 35.22 | 42.55 | 41.54 | 38.29 | 39.02 | 35.64 | 48.5 | 40.77 | 37.61 | 44.13 | 40.97
COMPOSICAO | 89611 | LUVA, PVC, SOLDÁVEL, DN 75MM, INSTALADO EM PRUMADA DE ÁGUA - FORNECIMENTO E INSTALAÇÃO. AF_12/2014 | UN | 39.01 | 35.68 | 33.28 | 32.96 | 37 | 32.71 | 39 | 44.88 | 35.18 | 33.98 | 37.66 | 39.85 | 33.2 | 35.58 | 34.43 | 33.88 | 32.49 | 38.81 | 37.54 | 35.38 | 36 | 32.27 | 45.55 | 37.3 | 35 | 40.3 | 37.99
COMPOSICAO | 94669 | LUVA, PVC, SOLDÁVEL, DN 85 MM, INSTALADO EM RESERVAÇÃO DE ÁGUA DE EDIFICAÇÃO QUE POSSUA RESERVATÓRIO DE FIBRA/FIBROCIMENTO FORNECIMENTO E INSTALAÇÃO. AF_06/2016 | UN | 89.69 | 82.6 | 77.12 | 75.38 | 85.58 | 75.63 | 89.67 | 102.69 | 81.18 | 78.04 | 86.87 | 91.48 | 75.9 | 82.08 | 79.61 | 78.2 | 74.62 | 89.7 | 86.95 | 81.78 | 82.88 | 75.22 | 104.07 | 85.86 | 80.48 | 93.59 | 87.5
COMPOSICAO | 89614 | LUVA, PVC, SOLDÁVEL, DN 85MM, INSTALADO EM PRUMADA DE ÁGUA - FORNECIMENTO E INSTALAÇÃO. AF_12/2014 | UN | 77.08 | 71.33 | 64.88 | 64.52 | 71.76 | 63.7 | 76.12 | 89.93 | 68.67 | 67.67 | 75.03 | 79.47 | 63.74 | 69.59 | 69.39 | 66.58 | 63.28 | 74.94 | 71.42 | 70.57 | 70.63 | 62.93 | 91.03 | 71.68 | 69.86 | 79.24 | 75.54
COMPOSICAO | 88272 | MACARIQUEIRO COM ENCARGOS COMPLEMENTARES | H | 26.71 | 20.77 | 28.83 | 24.42 | 26.08 | 23.86 | 25.21 | 27.44 | 24.84 | 19.76 | 22.17 | 25.15 | 22.05 | 28.89 | 22.87 | 18.58 | 23.34 | 21.28 | 33.32 | 22.12 | 24.45 | 28.45 | 27.34 | 22.96 | 25.24 | 27.3 | 24.99
COMPOSICAO | 101412 | MAÇARIQUEIRO COM ENCARGOS COMPLEMENTARES | MES | 4761.09 | 3705.44 | 5162.22 | 4301.58 | 4676.67 | 4294.7 | 4561.37 | 4904.88 | 4451.1 | 3530.05 | 3986.2 | 4498.2 | 3958.26 | 5114.22 | 4070.9 | 3327.89 | 4201.28 | 3831.78 | 5952.1 | 3966.39 | 4344.87 | 5034.06 | 4875.17 | 4091.04 | 4530.86 | 4882.82 | 4455.31
COMPOSICAO | 90687 | MANIPULADOR TELESCÓPICO, POTÊNCIA DE 85 HP, CAPACIDADE DE CARGA DE 3.500 KG, ALTURA MÁXIMA DE ELEVAÇÃO DE 12,3 M - CHI DIURNO. AF_06/2015 | CHI | 59.98 | 50.04 | 69.55 | 51.84 | 70.59 | 57.2 | 54.48 | 59.89 | 60.42 | 52.38 | 58.5 | 57.31 | 50.2 | 54.63 | 53.7 | 66.36 | 60.16 | 59.43 | 66.63 | 59.14 | 57.15 | 58.71 | 60.19 | 63.46 | 60.26 | 60.62 | 51.72
COMPOSICAO | 90686 | MANIPULADOR TELESCÓPICO, POTÊNCIA DE 85 HP, CAPACIDADE DE CARGA DE 3.500 KG, ALTURA MÁXIMA DE ELEVAÇÃO DE 12,3 M - CHP DIURNO. AF_06/2015 | CHP | 154.09 | 134.93 | 152.63 | 135.49 | 154.62 | 144.08 | 138.89 | 140.78 | 144.54 | 136.22 | 141.39 | 139.34 | 136.89 | 141.8 | 137.06 | 151.72 | 144.86 | 140.32 | 148.66 | 144.12 | 143.56 | 144.45 | 142.51 | 145.78 | 145.15 | 143.03 | 135.27
COMPOSICAO | 90682 | MANIPULADOR TELESCÓPICO, POTÊNCIA DE 85 HP, CAPACIDADE DE CARGA DE 3.500 KG, ALTURA MÁXIMA DE ELEVAÇÃO DE 12,3 M - DEPRECIAÇÃO. AF_06/2015 | H | 29.53 | 29.53 | 29.53 | 29.53 | 29.53 | 29.53 | 29.53 | 29.53 | 29.53 | 29.53 | 29.53 | 29.53 | 29.53 | 29.53 | 29.53 | 29.53 | 29.53 | 29.53 | 29.53 | 29.53 | 29.53 | 29.53 | 29.53 | 29.53 | 29.53 | 29.53 | 29.53
COMPOSICAO | 90683 | MANIPULADOR TELESCÓPICO, POTÊNCIA DE 85 HP, CAPACIDADE DE CARGA DE 3.500 KG, ALTURA MÁXIMA DE ELEVAÇÃO DE 12,3 M - JUROS. AF_06/2015 | H | 3.5 | 3.5 | 3.5 | 3.5 | 3.5 | 3.5 | 3.5 | 3.5 | 3.5 | 3.5 | 3.5 | 3.5 | 3.5 | 3.5 | 3.5 | 3.5 | 3.5 | 3.5 | 3.5 | 3.5 | 3.5 | 3.5 | 3.5 | 3.5 | 3.5 | 3.5 | 3.5
COMPOSICAO | 90684 | MANIPULADOR TELESCÓPICO, POTÊNCIA DE 85 HP, CAPACIDADE DE CARGA DE 3.500 KG, ALTURA MÁXIMA DE ELEVAÇÃO DE 12,3 M - MANUTENÇÃO. AF_06/2015 | H | 32.3 | 32.3 | 32.3 | 32.3 | 32.3 | 32.3 | 32.3 | 32.3 | 32.3 | 32.3 | 32.3 | 32.3 | 32.3 | 32.3 | 32.3 | 32.3 | 32.3 | 32.3 | 32.3 | 32.3 | 32.3 | 32.3 | 32.3 | 32.3 | 32.3 | 32.3 | 32.3
COMPOSICAO | 90685 | MANIPULADOR TELESCÓPICO, POTÊNCIA DE 85 HP, CAPACIDADE DE CARGA DE 3.500 KG, ALTURA MÁXIMA DE ELEVAÇÃO DE 12,3 M - MATERIAIS NA OPERAÇÃO. AF_06/2015 | H | 61.81 | 52.59 | 50.78 | 51.35 | 51.73 | 54.58 | 52.11 | 48.59 | 51.82 | 51.54 | 50.59 | 49.73 | 54.39 | 54.87 | 51.06 | 53.06 | 52.4 | 48.59 | 49.73 | 52.68 | 54.11 | 53.44 | 50.02 | 50.02 | 52.59 | 50.11 | 51.25
COMPOSICAO | 101917 | MANÔMETRO 0 A 200 PSI (0 A 14 KGF/CM2), D = 50MM - FORNECIMENTO E INSTALAÇÃO. AF_10/2020 | UN | 125.09 | 123.27 | 125.57 | 118.74 | 176.09 | 124.33 | 127.3 | 123.52 | 125.52 | 118.63 | 123.96 | 122.93 | 121.89 | 125.17 | 119.94 | 123.33 | 120.93 | 132 | 134.66 | 122.55 | 124.24 | 127.48 | 151.81 | 129.22 | 119.61 | 132.76 | 123.6
COMPOSICAO | 100856 | MANOPLA E CANOPLA CROMADA <U+0096> FORNECIMENTO E INSTALAÇÃO. AF_01/2020 | UN | 26.36 | 26.36 | 31.45 | 30.73 | 30.79 | 27.85 | 30.92 | 26.92 | 32.66 | 25.02 | 29.88 | 28.34 | 31.17 | 27.05 | 31.57 | 33.5 | 24.81 | 26.62 | 24.89 | 26.61 | 27.26 | 28.58 | 53.75 | 36.13 | 30.56 | 30.19 | 36.61
COMPOSICAO | 96159 | MÁQUINA DEMARCADORA DE FAIXA DE TRÁFEGO À FRIO, AUTOPROPELIDA, POTÊNCIA 38 HP - CHI DIURNO. AF_07/2016 | CHI | 58.98 | 49.04 | 61.99 | 49.51 | 61.65 | 53.32 | 53.01 | 58.05 | 61.51 | 52.29 | 54.44 | 55.77 | 49.24 | 53.39 | 51.99 | 64.73 | 54.58 | 56.53 | 63.04 | 59.29 | 53.45 | 55.91 | 58.13 | 55.66 | 55.11 | 60.75 | 50.38
COMPOSICAO | 95133 | MÁQUINA DEMARCADORA DE FAIXA DE TRÁFEGO À FRIO, AUTOPROPELIDA, POTÊNCIA 38 HP - CHP DIURNO. AF_07/2016 | CHP | 141.76 | 126.59 | 138.52 | 126.36 | 138.72 | 132 | 130.29 | 133.34 | 138.63 | 129.25 | 130.86 | 131.7 | 127.82 | 132.24 | 128.68 | 142.55 | 132.02 | 131.82 | 138.97 | 136.9 | 131.86 | 133.95 | 134.23 | 131.76 | 132.66 | 136.9 | 127.18
COMPOSICAO | 95129 | MÁQUINA DEMARCADORA DE FAIXA DE TRÁFEGO À FRIO, AUTOPROPELIDA, POTÊNCIA 38 HP - DEPRECIAÇÃO. AF_07/2016 | H | 25.43 | 25.43 | 25.43 | 25.43 | 25.43 | 25.43 | 25.43 | 25.43 | 25.43 | 25.43 | 25.43 | 25.43 | 25.43 | 25.43 | 25.43 | 25.43 | 25.43 | 25.43 | 25.43 | 25.43 | 25.43 | 25.43 | 25.43 | 25.43 | 25.43 | 25.43 | 25.43
COMPOSICAO | 95130 | MÁQUINA DEMARCADORA DE FAIXA DE TRÁFEGO À FRIO, AUTOPROPELIDA, POTÊNCIA 38 HP - JUROS. AF_07/2016 | H | 5.35 | 5.35 | 5.35 | 5.35 | 5.35 | 5.35 | 5.35 | 5.35 | 5.35 | 5.35 | 5.35 | 5.35 | 5.35 | 5.35 | 5.35 | 5.35 | 5.35 | 5.35 | 5.35 | 5.35 | 5.35 | 5.35 | 5.35 | 5.35 | 5.35 | 5.35 | 5.35
COMPOSICAO | 95131 | MÁQUINA DEMARCADORA DE FAIXA DE TRÁFEGO À FRIO, AUTOPROPELIDA, POTÊNCIA 38 HP - MANUTENÇÃO. AF_07/2016 | H | 47.75 | 47.75 | 47.75 | 47.75 | 47.75 | 47.75 | 47.75 | 47.75 | 47.75 | 47.75 | 47.75 | 47.75 | 47.75 | 47.75 | 47.75 | 47.75 | 47.75 | 47.75 | 47.75 | 47.75 | 47.75 | 47.75 | 47.75 | 47.75 | 47.75 | 47.75 | 47.75
COMPOSICAO | 95132 | MÁQUINA DEMARCADORA DE FAIXA DE TRÁFEGO À FRIO, AUTOPROPELIDA, POTÊNCIA 38 HP - MATERIAIS NA OPERAÇÃO. AF_07/2016 | H | 35.03 | 29.8 | 28.78 | 29.1 | 29.32 | 30.93 | 29.53 | 27.54 | 29.37 | 29.21 | 28.67 | 28.18 | 30.83 | 31.1 | 28.94 | 30.07 | 29.69 | 27.54 | 28.18 | 29.86 | 30.66 | 30.29 | 28.35 | 28.35 | 29.8 | 28.4 | 29.05
COMPOSICAO | 102985 | MÁQUINA DEMARCADORA DE FAIXA DE TRÁFEGO À FRIO, TRAÇÃO MANUAL, 4 CV, PRESSÃO MAX 3300 PSI, TANQUE 20 L - MATERIAIS NA OPERAÇÃO. AF_06/2021 | H | 3.64 | 3.09 | 2.99 | 3.02 | 3.04 | 3.21 | 3.06 | 2.86 | 3.05 | 3.03 | 2.97 | 2.92 | 3.2 | 3.23 | 3 | 3.12 | 3.08 | 2.86 | 2.92 | 3.1 | 3.18 | 3.14 | 2.94 | 2.94 | 3.09 | 2.95 | 3.01
COMPOSICAO | 92961 | MÁQUINA EXTRUSORA DE CONCRETO PARA GUIAS E SARJETAS, MOTOR A DIESEL, POTÊNCIA 14 CV - CHI DIURNO. AF_12/2015 | CHI | 5.04 | 5.04 | 5.04 | 5.04 | 5.04 | 5.04 | 5.04 | 5.04 | 5.04 | 5.04 | 5.04 | 5.04 | 5.04 | 5.04 | 5.04 | 5.04 | 5.04 | 5.04 | 5.04 | 5.04 | 5.04 | 5.04 | 5.04 | 5.04 | 5.04 | 5.04 | 5.04
COMPOSICAO | 92960 | MÁQUINA EXTRUSORA DE CONCRETO PARA GUIAS E SARJETAS, MOTOR A DIESEL, POTÊNCIA 14 CV - CHP DIURNO. AF_12/2015 | CHP | 20.04 | 18.54 | 18.24 | 18.34 | 18.4 | 18.86 | 18.46 | 17.89 | 18.41 | 18.37 | 18.21 | 18.07 | 18.83 | 18.91 | 18.29 | 18.61 | 18.51 | 17.89 | 18.07 | 18.55 | 18.78 | 18.68 | 18.12 | 18.12 | 18.54 | 18.13 | 18.32
COMPOSICAO | 92956 | MÁQUINA EXTRUSORA DE CONCRETO PARA GUIAS E SARJETAS, MOTOR A DIESEL, POTÊNCIA 14 CV - DEPRECIAÇÃO. AF_12/2015 | H | 4.51 | 4.51 | 4.51 | 4.51 | 4.51 | 4.51 | 4.51 | 4.51 | 4.51 | 4.51 | 4.51 | 4.51 | 4.51 | 4.51 | 4.51 | 4.51 | 4.51 | 4.51 | 4.51 | 4.51 | 4.51 | 4.51 | 4.51 | 4.51 | 4.51 | 4.51 | 4.51
COMPOSICAO | 92957 | MÁQUINA EXTRUSORA DE CONCRETO PARA GUIAS E SARJETAS, MOTOR A DIESEL, POTÊNCIA 14 CV - JUROS. AF_12/2015 | H | 0.53 | 0.53 | 0.53 | 0.53 | 0.53 | 0.53 | 0.53 | 0.53 | 0.53 | 0.53 | 0.53 | 0.53 | 0.53 | 0.53 | 0.53 | 0.53 | 0.53 | 0.53 | 0.53 | 0.53 | 0.53 | 0.53 | 0.53 | 0.53 | 0.53 | 0.53 | 0.53
COMPOSICAO | 92958 | MÁQUINA EXTRUSORA DE CONCRETO PARA GUIAS E SARJETAS, MOTOR A DIESEL, POTÊNCIA 14 CV - MANUTENÇÃO. AF_12/2015 | H | 4.93 | 4.93 | 4.93 | 4.93 | 4.93 | 4.93 | 4.93 | 4.93 | 4.93 | 4.93 | 4.93 | 4.93 | 4.93 | 4.93 | 4.93 | 4.93 | 4.93 | 4.93 | 4.93 | 4.93 | 4.93 | 4.93 | 4.93 | 4.93 | 4.93 | 4.93 | 4.93
COMPOSICAO | 92959 | MÁQUINA EXTRUSORA DE CONCRETO PARA GUIAS E SARJETAS, MOTOR A DIESEL, POTÊNCIA 14 CV - MATERIAIS NA OPERAÇÃO. AF_12/2015 | H | 10.07 | 8.57 | 8.27 | 8.37 | 8.43 | 8.89 | 8.49 | 7.92 | 8.44 | 8.4 | 8.24 | 8.1 | 8.86 | 8.94 | 8.32 | 8.64 | 8.54 | 7.92 | 8.1 | 8.58 | 8.81 | 8.71 | 8.15 | 8.15 | 8.57 | 8.16 | 8.35
COMPOSICAO | 102861 | MÁQUINA FORMER DOBRAS DIVERSAS: 220V/380V TRIFÁSICO OU MONOFÁSICO, CAPACIDADE 0,5-1,27MM, MOTOR 2CV - MATERIAIS NA OPERAÇÃO. AF_04/2019 | H | 1.1 | 1.38 | 1.12 | 0.96 | 1.15 | 1 | 1.02 | 1.23 | 1.38 | 0.93 | 1.41 | 1.07 | 1.13 | 1.36 | 0.81 | 1.36 | 1.27 | 1.08 | 1.12 | 0.9 | 1 | 0.83 | 1.3 | 0.91 | 1.13 | 0.85 | 1.13
COMPOSICAO | 93409 | MÁQUINA JATO DE PRESSAO PORTÁTIL, CAMARA DE 1 SAIDA, CAPACIDADE 280 L, DIAMETRO 670 MM, BICO DE JATO CURTO VENTURI DE 5/16'' , MANGUEIRA DE 1'' COM COMPRESSOR DE AR REBOCÁVEL 189 PCM E MOTOR DIESEL 63 CV - CHI DIURNO. AF_03/2016 | CHI | 33.94 | 24.15 | 36.92 | 24.58 | 36.61 | 28.37 | 28.1 | 33.05 | 36.44 | 27.33 | 29.45 | 30.79 | 24.36 | 28.46 | 27.05 | 39.61 | 29.6 | 31.55 | 37.96 | 34.24 | 28.52 | 30.91 | 33.09 | 30.63 | 30.13 | 35.68 | 25.46
COMPOSICAO | 93408 | MÁQUINA JATO DE PRESSAO PORTÁTIL, CAMARA DE 1 SAIDA, CAPACIDADE 280 L, DIAMETRO 670 MM, BICO DE JATO CURTO VENTURI DE 5/16'' , MANGUEIRA DE 1'' COM COMPRESSOR DE AR REBOCÁVEL 189 PCM E MOTOR DIESEL 63 CV - CHP DIURNO. AF_03/2016 | CHP | 91.9 | 74.46 | 85.73 | 73.87 | 86.21 | 80.34 | 78.02 | 80.05 | 86.12 | 76.77 | 78.11 | 78.74 | 76.17 | 80.66 | 76.1 | 90.32 | 79.75 | 78.55 | 85.91 | 84.63 | 80.09 | 81.93 | 81.27 | 78.81 | 80.44 | 83.94 | 74.67
COMPOSICAO | 93404 | MÁQUINA JATO DE PRESSAO PORTÁTIL, CAMARA DE 1 SAIDA, CAPACIDADE 280 L, DIAMETRO 670 MM, BICO DE JATO CURTO VENTURI DE 5/16'' , MANGUEIRA DE 1'' COM COMPRESSOR DE AR REBOCÁVEL 189 PCM E MOTOR DIESEL 63 CV - DEPRECIAÇÃO. AF_03/2016 | H | 5.39 | 5.39 | 5.39 | 5.39 | 5.39 | 5.39 | 5.39 | 5.39 | 5.39 | 5.39 | 5.39 | 5.39 | 5.39 | 5.39 | 5.39 | 5.39 | 5.39 | 5.39 | 5.39 | 5.39 | 5.39 | 5.39 | 5.39 | 5.39 | 5.39 | 5.39 | 5.39
COMPOSICAO | 93405 | MÁQUINA JATO DE PRESSAO PORTÁTIL, CAMARA DE 1 SAIDA, CAPACIDADE 280 L, DIAMETRO 670 MM, BICO DE JATO CURTO VENTURI DE 5/16'' , MANGUEIRA DE 1'' COM COMPRESSOR DE AR REBOCÁVEL 189 PCM E MOTOR DIESEL 63 CV - JUROS. AF_03/2016 | H | 0.74 | 0.74 | 0.74 | 0.74 | 0.74 | 0.74 | 0.74 | 0.74 | 0.74 | 0.74 | 0.74 | 0.74 | 0.74 | 0.74 | 0.74 | 0.74 | 0.74 | 0.74 | 0.74 | 0.74 | 0.74 | 0.74 | 0.74 | 0.74 | 0.74 | 0.74 | 0.74
COMPOSICAO | 93406 | MÁQUINA JATO DE PRESSAO PORTÁTIL, CAMARA DE 1 SAIDA, CAPACIDADE 280 L, DIAMETRO 670 MM, BICO DE JATO CURTO VENTURI DE 5/16'' , MANGUEIRA DE 1'' COM COMPRESSOR DE AR REBOCÁVEL 189 PCM E MOTOR DIESEL 63 CV - MANUTENÇÃO. AF_03/2016 | H | 6.74 | 6.74 | 6.74 | 6.74 | 6.74 | 6.74 | 6.74 | 6.74 | 6.74 | 6.74 | 6.74 | 6.74 | 6.74 | 6.74 | 6.74 | 6.74 | 6.74 | 6.74 | 6.74 | 6.74 | 6.74 | 6.74 | 6.74 | 6.74 | 6.74 | 6.74 | 6.74
COMPOSICAO | 93407 | MÁQUINA JATO DE PRESSAO PORTÁTIL, CAMARA DE 1 SAIDA, CAPACIDADE 280 L, DIAMETRO 670 MM, BICO DE JATO CURTO VENTURI DE 5/16'' , MANGUEIRA DE 1'' COM COMPRESSOR DE AR REBOCÁVEL 189 PCM E MOTOR DIESEL 63 CV - MATERIAIS NA OPERAÇÃO. AF_03/2016 | H | 51.22 | 43.57 | 42.07 | 42.55 | 42.86 | 45.23 | 43.18 | 40.26 | 42.94 | 42.7 | 41.92 | 41.21 | 45.07 | 45.46 | 42.31 | 43.97 | 43.41 | 40.26 | 41.21 | 43.65 | 44.83 | 44.28 | 41.44 | 41.44 | 43.57 | 41.52 | 42.47
COMPOSICAO | 102939 | MÁQUINA METALEIRA UNIVERSAL MODELO IW 110/180 BTD - MATERIAIS NA OPERAÇÃO. AF_08/2019 | H | 8.22 | 10.37 | 8.41 | 7.19 | 8.6 | 7.48 | 7.66 | 9.25 | 10.37 | 7.01 | 10.56 | 8.04 | 8.5 | 10.19 | 6.07 | 10.19 | 9.53 | 8.13 | 8.41 | 6.73 | 7.48 | 6.26 | 9.72 | 6.82 | 8.5 | 6.35 | 8.5
COMPOSICAO | 103162 | MÁQUINA PARA SOLDA POR ELETROFUSÃO PARA TUBOS DE POLIETILENO DE ALTA DENSIDADE (PEAD) COM DIÂMETRO EXTERNO DE 20 A 1600 MM, POTÊNCIA DE 3500 W - MATERIAIS NA OPERAÇÃO. AF_10/2021 | H | 2.62 | 3.3 | 2.68 | 2.29 | 2.74 | 2.38 | 2.44 | 2.95 | 3.3 | 2.23 | 3.36 | 2.56 | 2.71 | 3.24 | 1.93 | 3.24 | 3.03 | 2.59 | 2.68 | 2.14 | 2.38 | 1.99 | 3.09 | 2.17 | 2.71 | 2.02 | 2.71
COMPOSICAO | 103156 | MÁQUINA PARA SOLDA POR ELETROFUSÃO PARA TUBOS DE POLIETILENO DE ALTA DENSIDADE (PEAD) COM DIÂMETRO EXTERNO DE 20 A 800 MM, POTÊNCIA ENTRE 2750 E 3000 W - MATERIAIS NA OPERAÇÃO. AF_10/2021 | H | 2.09 | 2.64 | 2.14 | 1.83 | 2.18 | 1.9 | 1.95 | 2.35 | 2.64 | 1.78 | 2.68 | 2.04 | 2.16 | 2.59 | 1.54 | 2.59 | 2.42 | 2.07 | 2.14 | 1.71 | 1.9 | 1.59 | 2.47 | 1.73 | 2.16 | 1.61 | 2.16
COMPOSICAO | 103174 | MÁQUINA PARA SOLDA POR TERMOFUSÃO PARA TUBOS DE POLIETILENO DE ALTA DENSIDADE (PEAD) COM DIÂMETRO EXTERNO DE 315 A 630 MM, POTÊNCIA ENTRE 8000 E 12350 W - MATERIAIS NA OPERAÇÃO. AF_10/2021 | H | 7.48 | 9.43 | 7.65 | 6.54 | 7.82 | 6.8 | 6.97 | 8.41 | 9.43 | 6.37 | 9.6 | 7.31 | 7.73 | 9.26 | 5.52 | 9.26 | 8.67 | 7.39 | 7.65 | 6.12 | 6.8 | 5.69 | 8.84 | 6.2 | 7.73 | 5.78 | 7.73
COMPOSICAO | 103180 | MÁQUINA PARA SOLDA POR TERMOFUSÃO PARA TUBOS DE POLIETILENO DE ALTA DENSIDADE (PEAD) COM DIÂMETRO EXTERNO DE 710 A 1200 MM, POTÊNCIA ENTRE 16000 E 29500 W - MATERIAIS NA OPERAÇÃO. AF_10/2021 | H | 17.2 | 21.7 | 17.59 | 15.05 | 17.98 | 15.64 | 16.03 | 19.35 | 21.7 | 14.66 | 22.09 | 16.81 | 17.79 | 21.3 | 12.7 | 21.3 | 19.94 | 17 | 17.59 | 14.07 | 15.64 | 13.09 | 20.33 | 14.27 | 17.79 | 13.29 | 17.79
COMPOSICAO | 103168 | MÁQUINA PARA SOLDA POR TERMOFUSÃO PARA TUBOS DE POLIETILENO DE ALTA DENSIDADE (PEAD) COM DIÂMETRO EXTERNO DE 90 A 315 MM, POTÊNCIA ENTRE 2500 E 5350 W - MATERIAIS NA OPERAÇÃO. AF_10/2021 | H | 2.99 | 3.77 | 3.06 | 2.61 | 3.12 | 2.72 | 2.78 | 3.36 | 3.77 | 2.55 | 3.84 | 2.92 | 3.09 | 3.7 | 2.21 | 3.7 | 3.46 | 2.95 | 3.06 | 2.44 | 2.72 | 2.27 | 3.53 | 2.48 | 3.09 | 2.31 | 3.09
COMPOSICAO | 102867 | MÁQUINA SOLDA ARCO COM PISTOLA DE SOLDAGEM PARA STUD BOLT DE 5 MM A 22 MM - MATERIAIS NA OPERAÇÃO. AF_04/2019 | H | 0.59 | 0.75 | 0.61 | 0.52 | 0.62 | 0.54 | 0.55 | 0.67 | 0.75 | 0.51 | 0.76 | 0.58 | 0.61 | 0.74 | 0.44 | 0.74 | 0.69 | 0.59 | 0.61 | 0.48 | 0.54 | 0.45 | 0.7 | 0.49 | 0.61 | 0.46 | 0.61
COMPOSICAO | 99062 | MARCAÇÃO DE PONTOS EM GABARITO OU CAVALETE. AF_10/2018 | UN | 2.22 | 1.78 | 2.22 | 1.81 | 2.49 | 2.15 | 2.35 | 2.39 | 2.23 | 1.83 | 2.14 | 2.08 | 1.98 | 2.22 | 1.92 | 2.11 | 1.95 | 2.63 | 2.78 | 1.98 | 2.18 | 2.35 | 2.12 | 2.59 | 1.88 | 2.49 | 1.9
COMPOSICAO | 101413 | MARCENEIRO COM ENCARGOS COMPLEMENTARES | MES | 4255.5 | 3390.96 | 4283.77 | 3507.75 | 4801.27 | 4177.08 | 4560.51 | 4581 | 4339.83 | 3530.06 | 4172.23 | 3989.7 | 3804.74 | 4229.71 | 3655.73 | 4036.3 | 3774.26 | 5104.22 | 5441.93 | 3780.49 | 4202.92 | 4545.61 | 4099.17 | 5037.04 | 3604.91 | 4839.18 | 3649.68
COMPOSICAO | 88273 | MARCENEIRO COM ENCARGOS COMPLEMENTARES | H | 23.88 | 19.04 | 23.88 | 19.9 | 26.85 | 23.25 | 25.24 | 25.65 | 24.25 | 19.82 | 23.28 | 22.3 | 21.24 | 23.84 | 20.55 | 22.71 | 20.97 | 28.63 | 30.48 | 21.12 | 23.71 | 25.7 | 22.96 | 28.39 | 20.04 | 27.11 | 20.44
COMPOSICAO | 101414 | MARMORISTA / GRANITEIRO COM ENCARGOS COMPLEMENTARES | MES | 4222.87 | 3847.41 | 4968.36 | 3692.13 | 4768.74 | 4475.67 | 3804.42 | 4662.53 | 4220.16 | 3962.32 | 4192.8 | 4283.85 | 3827.36 | 4317.8 | 4145.49 | 4337.62 | 4139.52 | 5843.59 | 4770.63 | 4311.01 | 4461.03 | 4274.83 | 4956.99 | 4951.37 | 4024.92 | 4783.38 | 3930.64
COMPOSICAO | 88274 | MARMORISTA/GRANITEIRO COM ENCARGOS COMPLEMENTARES | H | 23.68 | 21.65 | 27.78 | 20.97 | 26.65 | 24.93 | 20.98 | 26.09 | 23.56 | 22.29 | 23.4 | 23.98 | 21.36 | 24.34 | 23.33 | 24.44 | 23.04 | 32.84 | 26.62 | 24.16 | 25.19 | 24.14 | 27.85 | 27.89 | 22.43 | 26.79 | 22.05
COMPOSICAO | 5952 | MARTELETE OU ROMPEDOR PNEUMÁTICO MANUAL, 28 KG, COM SILENCIADOR - CHI DIURNO. AF_07/2016 | CHI | 23.61 | 18.22 | 28.48 | 16.57 | 30.15 | 21.85 | 21.04 | 17.63 | 21.28 | 17.26 | 20.48 | 27.46 | 15.21 | 21.16 | 17.41 | 30.11 | 23.78 | 24.94 | 32.64 | 24.29 | 23.82 | 23.16 | 26.12 | 22.86 | 22.17 | 25.12 | 16.31
COMPOSICAO | 5795 | MARTELETE OU ROMPEDOR PNEUMÁTICO MANUAL, 28 KG, COM SILENCIADOR - CHP DIURNO. AF_07/2016 | CHP | 24.9 | 20.4 | 29.77 | 17.86 | 32.28 | 24.57 | 22.33 | 18.92 | 22.57 | 18.55 | 21.89 | 29.64 | 17.17 | 22.45 | 18.7 | 31.4 | 25.07 | 27.02 | 34.89 | 25.58 | 26.15 | 24.63 | 28.15 | 24.5 | 23.46 | 26.41 | 17.6
COMPOSICAO | 95114 | MARTELETE OU ROMPEDOR PNEUMÁTICO MANUAL, 28 KG, COM SILENCIADOR - DEPRECIAÇÃO. AF_07/2016 | H | 1.03 | 1.74 | 1.03 | 1.03 | 1.7 | 2.18 | 1.03 | 1.03 | 1.03 | 1.03 | 1.13 | 1.75 | 1.57 | 1.03 | 1.03 | 1.03 | 1.03 | 1.66 | 1.8 | 1.03 | 1.86 | 1.18 | 1.62 | 1.31 | 1.03 | 1.03 | 1.03
COMPOSICAO | 95115 | MARTELETE OU ROMPEDOR PNEUMÁTICO MANUAL, 28 KG, COM SILENCIADOR - JUROS. AF_07/2016 | H | 0.12 | 0.2 | 0.12 | 0.12 | 0.2 | 0.25 | 0.12 | 0.12 | 0.12 | 0.12 | 0.13 | 0.2 | 0.18 | 0.12 | 0.12 | 0.12 | 0.12 | 0.19 | 0.21 | 0.12 | 0.22 | 0.14 | 0.19 | 0.15 | 0.12 | 0.12 | 0.12
COMPOSICAO | 53863 | MARTELETE OU ROMPEDOR PNEUMÁTICO MANUAL, 28 KG, COM SILENCIADOR - MANUTENÇÃO. AF_07/2016 | H | 1.29 | 2.18 | 1.29 | 1.29 | 2.13 | 2.72 | 1.29 | 1.29 | 1.29 | 1.29 | 1.41 | 2.18 | 1.96 | 1.29 | 1.29 | 1.29 | 1.29 | 2.08 | 2.25 | 1.29 | 2.33 | 1.47 | 2.03 | 1.64 | 1.29 | 1.29 | 1.29
COMPOSICAO | 102274 | MARTELO DEMOLIDOR ELÉTRICO, COM POTÊNCIA DE 2.000 W, 1.000 IMPACTOS POR MINUTO, PESO DE 30 KG - CHI DIURNO. AF_01/2021 | CHI | 22.96 | 17.12 | 27.83 | 15.92 | 29.07 | 20.48 | 20.39 | 16.98 | 20.63 | 16.61 | 19.76 | 26.36 | 14.22 | 20.51 | 16.76 | 29.46 | 23.13 | 23.9 | 31.5 | 23.64 | 22.64 | 22.41 | 25.1 | 22.03 | 21.52 | 24.47 | 15.66
COMPOSICAO | 102275 | MARTELO DEMOLIDOR ELÉTRICO, COM POTÊNCIA DE 2.000 W, 1.000 IMPACTOS POR MINUTO, PESO DE 30 KG - CHP DIURNO. AF_01/2021 | CHP | 25.01 | 19.95 | 29.92 | 17.78 | 31.56 | 23.03 | 22.34 | 19.22 | 23.07 | 18.44 | 22.3 | 28.78 | 16.62 | 22.92 | 18.42 | 31.87 | 25.42 | 26.28 | 34.01 | 25.42 | 25.02 | 24.18 | 27.75 | 23.98 | 23.62 | 26.18 | 17.76
COMPOSICAO | 102270 | MARTELO DEMOLIDOR ELÉTRICO, COM POTÊNCIA DE 2.000 W, 1.000 IMPACTOS POR MINUTO, PESO DE 30 KG - DEPRECIAÇÃO. AF_01/2021 | H | 0.45 | 0.76 | 0.45 | 0.45 | 0.74 | 0.95 | 0.45 | 0.45 | 0.45 | 0.45 | 0.49 | 0.76 | 0.68 | 0.45 | 0.45 | 0.45 | 0.45 | 0.73 | 0.78 | 0.45 | 0.81 | 0.51 | 0.71 | 0.57 | 0.45 | 0.45 | 0.45
COMPOSICAO | 102271 | MARTELO DEMOLIDOR ELÉTRICO, COM POTÊNCIA DE 2.000 W, 1.000 IMPACTOS POR MINUTO, PESO DE 30 KG - JUROS. AF_01/2021 | H | 0.05 | 0.08 | 0.05 | 0.05 | 0.08 | 0.11 | 0.05 | 0.05 | 0.05 | 0.05 | 0.05 | 0.09 | 0.08 | 0.05 | 0.05 | 0.05 | 0.05 | 0.08 | 0.09 | 0.05 | 0.09 | 0.06 | 0.08 | 0.06 | 0.05 | 0.05 | 0.05
COMPOSICAO | 102272 | MARTELO DEMOLIDOR ELÉTRICO, COM POTÊNCIA DE 2.000 W, 1.000 IMPACTOS POR MINUTO, PESO DE 30 KG - MANUTENÇÃO. AF_01/2021 | H | 0.56 | 0.95 | 0.56 | 0.56 | 0.93 | 1.19 | 0.56 | 0.56 | 0.56 | 0.56 | 0.62 | 0.96 | 0.86 | 0.56 | 0.56 | 0.56 | 0.56 | 0.91 | 0.98 | 0.56 | 1.02 | 0.64 | 0.89 | 0.71 | 0.56 | 0.56 | 0.56
COMPOSICAO | 102273 | MARTELO DEMOLIDOR ELÉTRICO, COM POTÊNCIA DE 2.000 W, 1.000 IMPACTOS POR MINUTO, PESO DE 30 KG - MATERIAIS NA OPERAÇÃO. AF_01/2021 | H | 1.49 | 1.88 | 1.53 | 1.3 | 1.56 | 1.36 | 1.39 | 1.68 | 1.88 | 1.27 | 1.92 | 1.46 | 1.54 | 1.85 | 1.1 | 1.85 | 1.73 | 1.47 | 1.53 | 1.22 | 1.36 | 1.13 | 1.76 | 1.24 | 1.54 | 1.15 | 1.54
COMPOSICAO | 95259 | MARTELO DEMOLIDOR PNEUMÁTICO MANUAL, 32 KG - CHI DIURNO. AF_09/2016 | CHI | 23.48 | 18.01 | 28.35 | 16.44 | 29.94 | 21.58 | 20.91 | 17.5 | 21.15 | 17.13 | 20.33 | 27.24 | 15.01 | 21.03 | 17.28 | 29.98 | 23.65 | 24.73 | 32.42 | 24.16 | 23.58 | 23.01 | 25.92 | 22.69 | 22.04 | 24.99 | 16.18
COMPOSICAO | 95258 | MARTELO DEMOLIDOR PNEUMÁTICO MANUAL, 32 KG - CHP DIURNO. AF_09/2016 | CHP | 24.63 | 19.94 | 29.5 | 17.59 | 31.83 | 24 | 22.06 | 18.65 | 22.3 | 18.28 | 21.58 | 29.18 | 16.75 | 22.18 | 18.43 | 31.13 | 24.8 | 26.57 | 34.42 | 25.31 | 25.65 | 24.32 | 27.72 | 24.14 | 23.19 | 26.14 | 17.33
COMPOSICAO | 95255 | MARTELO DEMOLIDOR PNEUMÁTICO MANUAL, 32 KG - DEPRECIAÇÃO. AF_09/2016 | H | 0.92 | 1.55 | 0.92 | 0.92 | 1.51 | 1.93 | 0.92 | 0.92 | 0.92 | 0.92 | 1 | 1.55 | 1.39 | 0.92 | 0.92 | 0.92 | 0.92 | 1.47 | 1.6 | 0.92 | 1.65 | 1.05 | 1.44 | 1.16 | 0.92 | 0.92 | 0.92
COMPOSICAO | 95256 | MARTELO DEMOLIDOR PNEUMÁTICO MANUAL, 32 KG - JUROS. AF_09/2016 | H | 0.1 | 0.18 | 0.1 | 0.1 | 0.18 | 0.23 | 0.1 | 0.1 | 0.1 | 0.1 | 0.11 | 0.18 | 0.16 | 0.1 | 0.1 | 0.1 | 0.1 | 0.17 | 0.19 | 0.1 | 0.19 | 0.12 | 0.17 | 0.13 | 0.1 | 0.1 | 0.1
COMPOSICAO | 95257 | MARTELO DEMOLIDOR PNEUMÁTICO MANUAL, 32 KG - MANUTENÇÃO. AF_09/2016 | H | 1.15 | 1.93 | 1.15 | 1.15 | 1.89 | 2.42 | 1.15 | 1.15 | 1.15 | 1.15 | 1.25 | 1.94 | 1.74 | 1.15 | 1.15 | 1.15 | 1.15 | 1.84 | 2 | 1.15 | 2.07 | 1.31 | 1.8 | 1.45 | 1.15 | 1.15 | 1.15
COMPOSICAO | 92967 | MARTELO PERFURADOR PNEUMÁTICO MANUAL, HASTE 25 X 75 MM, 21 KG - CHI DIURNO. AF_12/2015 | CHI | 23.64 | 18.28 | 28.51 | 16.6 | 30.2 | 21.92 | 21.07 | 17.66 | 21.31 | 17.29 | 20.51 | 27.52 | 15.26 | 21.19 | 17.44 | 30.14 | 23.81 | 25 | 32.7 | 24.32 | 23.87 | 23.19 | 26.17 | 22.91 | 22.2 | 25.15 | 16.34
COMPOSICAO | 92966 | MARTELO PERFURADOR PNEUMÁTICO MANUAL, HASTE 25 X 75 MM, 21 KG - CHP DIURNO. AF_12/2015 | CHP | 24.97 | 20.52 | 29.84 | 17.93 | 32.39 | 24.72 | 22.4 | 18.99 | 22.64 | 18.62 | 21.96 | 29.77 | 17.28 | 22.52 | 18.77 | 31.47 | 25.14 | 27.14 | 35.01 | 25.65 | 26.26 | 24.71 | 28.26 | 24.59 | 23.53 | 26.48 | 17.67
COMPOSICAO | 92963 | MARTELO PERFURADOR PNEUMÁTICO MANUAL, HASTE 25 X 75 MM, 21 KG - DEPRECIAÇÃO. AF_12/2015 | H | 1.06 | 1.79 | 1.06 | 1.06 | 1.75 | 2.24 | 1.06 | 1.06 | 1.06 | 1.06 | 1.16 | 1.8 | 1.61 | 1.06 | 1.06 | 1.06 | 1.06 | 1.71 | 1.85 | 1.06 | 1.91 | 1.21 | 1.67 | 1.35 | 1.06 | 1.06 | 1.06
COMPOSICAO | 92964 | MARTELO PERFURADOR PNEUMÁTICO MANUAL, HASTE 25 X 75 MM, 21 KG - JUROS. AF_12/2015 | H | 0.12 | 0.21 | 0.12 | 0.12 | 0.2 | 0.26 | 0.12 | 0.12 | 0.12 | 0.12 | 0.13 | 0.21 | 0.19 | 0.12 | 0.12 | 0.12 | 0.12 | 0.2 | 0.22 | 0.12 | 0.22 | 0.14 | 0.19 | 0.16 | 0.12 | 0.12 | 0.12
COMPOSICAO | 92965 | MARTELO PERFURADOR PNEUMÁTICO MANUAL, HASTE 25 X 75 MM, 21 KG - MANUTENÇÃO. AF_12/2015 | H | 1.33 | 2.24 | 1.33 | 1.33 | 2.19 | 2.8 | 1.33 | 1.33 | 1.33 | 1.33 | 1.45 | 2.25 | 2.02 | 1.33 | 1.33 | 1.33 | 1.33 | 2.14 | 2.31 | 1.33 | 2.39 | 1.52 | 2.09 | 1.68 | 1.33 | 1.33 | 1.33
COMPOSICAO | 87543 | MASSA ÚNICA, PARA RECEBIMENTO DE PINTURA OU CERÂMICA, ARGAMASSA INDUSTRIALIZADA, PREPARO MECÂNICO, APLICADO COM EQUIPAMENTO DE MISTURA E PROJEÇÃO DE 1,5 M3/H EM FACES INTERNAS DE PAREDES, ESPESSURA DE 5MM, SEM EXECUÇÃO DE TALISCAS. AF_06/2014 | M2 | 29.33 | 19.69 | 29.24 | 24.7 | 24.79 | 24.52 | 19.07 | 19.28 | 21.02 | 22.45 | 20.57 | 22.55 | 24.39 | 22.62 | 21.58 | 28.01 | 21.14 | 22.45 | 22.72 | 18.04 | 22.08 | 32.48 | 20.47 | 17.94 | 19.93 | 21.93 | 21.08
COMPOSICAO | 87561 | MASSA ÚNICA, PARA RECEBIMENTO DE PINTURA OU CERÂMICA, EM ARGAMASSA INDUSTRIALIZADA, PREPARO MECÂNICO, APLICADO COM EQUIPAMENTO DE MISTURA E PROJEÇÃO DE 1,5 M3/H DE ARGAMASSA EM FACES INTERNAS DE PAREDES, ESPESSURA DE 10MM, SEM EXECUÇÃO DE TALISCAS. AF_06/2014 | M2 | 52.79 | 35.11 | 52.59 | 44.47 | 43.93 | 43.79 | 33.3 | 33.68 | 37.1 | 40.25 | 36.35 | 40.15 | 43.71 | 40.11 | 38.5 | 50.39 | 37.66 | 39.32 | 39.62 | 31.76 | 39.16 | 58.58 | 36.16 | 30.92 | 35.47 | 38.46 | 37.57
COMPOSICAO | 87556 | MASSA ÚNICA, PARA RECEBIMENTO DE PINTURA, EM ARGAMASSA INDUSTRIALIZADA, PREPARO MECÂNICO, APLICADO COM EQUIPAMENTO DE MISTURA E PROJEÇÃO DE 1,5 M3/H DE ARGAMASSA EM FACES INTERNAS DE PAREDES, ESPESSURA DE 10MM, COM EXECUÇÃO DE TALISCAS. AF_06/2014 | M2 | 53.58 | 35.73 | 53.37 | 45.12 | 44.81 | 44.55 | 34.13 | 34.5 | 37.89 | 40.9 | 37.12 | 40.89 | 44.42 | 40.9 | 39.18 | 51.14 | 38.35 | 40.26 | 40.61 | 32.46 | 39.94 | 59.41 | 36.92 | 31.83 | 36.13 | 39.37 | 38.24
COMPOSICAO | 87538 | MASSA ÚNICA, PARA RECEBIMENTO DE PINTURA, EM ARGAMASSA INDUSTRIALIZADA, PREPARO MECÂNICO, APLICADO COM EQUIPAMENTO DE MISTURA E PROJEÇÃO DE 1,5 M3/H DE ARGAMASSA EM FACES INTERNAS DE PAREDES, ESPESSURA DE 20MM, COM EXECUÇÃO DE TALISCAS. AF_06/2014 | M2 | 91.53 | 60.62 | 91.15 | 77.11 | 75.68 | 75.67 | 57.02 | 57.67 | 63.81 | 69.65 | 62.55 | 69.32 | 75.69 | 69.13 | 66.53 | 87.36 | 65.01 | 67.4 | 67.78 | 54.58 | 67.49 | 101.63 | 62.2 | 52.66 | 61.19 | 66 | 64.89
COMPOSICAO | 87548 | MASSA ÚNICA, PARA RECEBIMENTO DE PINTURA, EM ARGAMASSA TRAÇO 1:2:8, PREPARO MANUAL, APLICADA MANUALMENTE EM FACES INTERNAS DE PAREDES, ESPESSURA DE 10MM, COM EXECUÇÃO DE TALISCAS. AF_06/2014 | M2 | 25.61 | 20.87 | 27.95 | 20.68 | 26 | 21.84 | 25.09 | 22.43 | 23.5 | 19.15 | 21.45 | 22.42 | 20.82 | 27.86 | 19.85 | 23.46 | 20.95 | 24.24 | 26.58 | 19.41 | 23.76 | 23.74 | 22.03 | 24.35 | 21.75 | 24.2 | 21.2
COMPOSICAO | 87530 | MASSA ÚNICA, PARA RECEBIMENTO DE PINTURA, EM ARGAMASSA TRAÇO 1:2:8, PREPARO MANUAL, APLICADA MANUALMENTE EM FACES INTERNAS DE PAREDES, ESPESSURA DE 20MM, COM EXECUÇÃO DE TALISCAS. AF_06/2014 | M2 | 40.78 | 33.22 | 44.78 | 32.78 | 40.94 | 34.19 | 39.58 | 34.88 | 37.01 | 30.08 | 33.54 | 35.33 | 32.71 | 44.66 | 31.16 | 37.1 | 33.01 | 37.41 | 41.16 | 30.21 | 37.46 | 37.2 | 34.5 | 37.81 | 34.57 | 37.47 | 33.57
COMPOSICAO | 90409 | MASSA ÚNICA, PARA RECEBIMENTO DE PINTURA, EM ARGAMASSA TRAÇO 1:2:8, PREPARO MANUAL, APLICADA MANUALMENTE EM TETO, ESPESSURA DE 10MM, COM EXECUÇÃO DE TALISCAS. AF_03/2015 | M2 | 34.94 | 28.52 | 37.55 | 28.49 | 36.42 | 30.97 | 35.01 | 32.35 | 32.87 | 26.98 | 30.53 | 31.36 | 29.29 | 37.36 | 28.04 | 32.55 | 29.28 | 35.56 | 38.68 | 27.93 | 33.17 | 33.61 | 31.26 | 35.19 | 29.82 | 35.22 | 29.31
COMPOSICAO | 90407 | MASSA ÚNICA, PARA RECEBIMENTO DE PINTURA, EM ARGAMASSA TRAÇO 1:2:8, PREPARO MANUAL, APLICADA MANUALMENTE EM TETO, ESPESSURA DE 20MM, COM EXECUÇÃO DE TALISCAS. AF_03/2015 | M2 | 50.4 | 41.1 | 54.67 | 40.83 | 51.69 | 43.62 | 49.8 | 45.1 | 46.67 | 38.15 | 42.9 | 44.54 | 41.45 | 54.46 | 39.6 | 46.46 | 41.6 | 49.09 | 53.63 | 38.99 | 47.16 | 47.37 | 44.01 | 49 | 42.88 | 48.84 | 41.93
COMPOSICAO | 87547 | MASSA ÚNICA, PARA RECEBIMENTO DE PINTURA, EM ARGAMASSA TRAÇO 1:2:8, PREPARO MECÂNICO COM BETONEIRA 400L, APLICADA MANUALMENTE EM FACES INTERNAS DE PAREDES, ESPESSURA DE 10MM, COM EXECUÇÃO DE TALISCAS. AF_06/2014 | M2 | 24.03 | 18.89 | 26.11 | 18.88 | 24.26 | 19.75 | 22.7 | 20.5 | 22.2 | 17.43 | 19.56 | 20.36 | 18.5 | 25.52 | 17.87 | 22.03 | 19.17 | 21.3 | 23.72 | 17.71 | 21.15 | 21.87 | 19.9 | 21.63 | 20.04 | 21.21 | 19.23
COMPOSICAO | 87529 | MASSA ÚNICA, PARA RECEBIMENTO DE PINTURA, EM ARGAMASSA TRAÇO 1:2:8, PREPARO MECÂNICO COM BETONEIRA 400L, APLICADA MANUALMENTE EM FACES INTERNAS DE PAREDES, ESPESSURA DE 20MM, COM EXECUÇÃO DE TALISCAS. AF_06/2014 | M2 | 38 | 29.72 | 41.54 | 29.62 | 37.86 | 30.5 | 35.36 | 31.47 | 34.73 | 27.05 | 30.21 | 31.7 | 28.62 | 40.53 | 27.66 | 34.57 | 29.87 | 32.21 | 36.1 | 27.21 | 32.86 | 33.91 | 30.74 | 33 | 31.55 | 32.18 | 30.08
COMPOSICAO | 90408 | MASSA ÚNICA, PARA RECEBIMENTO DE PINTURA, EM ARGAMASSA TRAÇO 1:2:8, PREPARO MECÂNICO COM BETONEIRA 400L, APLICADA MANUALMENTE EM TETO, ESPESSURA DE 10MM, COM EXECUÇÃO DE TALISCAS. AF_03/2015 | M2 | 33.36 | 26.54 | 35.71 | 26.69 | 34.68 | 28.88 | 32.62 | 30.42 | 31.57 | 25.26 | 28.64 | 29.3 | 26.97 | 35.02 | 26.06 | 31.12 | 27.5 | 32.62 | 35.82 | 26.23 | 30.56 | 31.74 | 29.13 | 32.47 | 28.11 | 32.23 | 27.34
COMPOSICAO | 90406 | MASSA ÚNICA, PARA RECEBIMENTO DE PINTURA, EM ARGAMASSA TRAÇO 1:2:8, PREPARO MECÂNICO COM BETONEIRA 400L, APLICADA MANUALMENTE EM TETO, ESPESSURA DE 20MM, COM EXECUÇÃO DE TALISCAS. AF_03/2015 | M2 | 47.62 | 37.6 | 51.43 | 37.67 | 48.61 | 39.93 | 45.58 | 41.69 | 44.39 | 35.12 | 39.57 | 40.91 | 37.36 | 50.33 | 36.1 | 43.93 | 38.46 | 43.89 | 48.57 | 35.99 | 42.56 | 44.08 | 40.25 | 44.19 | 39.86 | 43.55 | 38.44
COMPOSICAO | 96988 | MASTRO 1 ½ PARA SPDA - FORNECIMENTO E INSTALAÇÃO. AF_12/2017 | UN | 108.06 | 169.64 | 152.45 | 154.09 | 144.7 | 169.83 | 132.32 | 128.98 | 129.89 | 143.8 | 169.77 | 205.46 | 167.06 | 170 | 161.33 | 169.65 | 133.52 | 171.29 | 171.79 | 172.16 | 184.22 | 170.7 | 168.18 | 179.91 | 112.09 | 171.16 | 169.56
COMPOSICAO | 101415 | MECÂNICO DE EQUIPAMENTOS PESADOS COM ENCARGOS COMPLEMENTARES | MES | 5987.86 | 3862.25 | 6596.23 | 3984.31 | 6519.68 | 4776.82 | 4723.7 | 5795.73 | 6589.57 | 4643.37 | 5077.24 | 5295.59 | 3928.7 | 4728.82 | 4522.45 | 7234.72 | 5085.5 | 5450.19 | 6837.09 | 6030.31 | 4755.74 | 5314.09 | 5860.78 | 5371.6 | 5191.21 | 6357.63 | 4161.1
COMPOSICAO | 88275 | MECÃNICO DE EQUIPAMENTOS PESADOS COM ENCARGOS COMPLEMENTARES | H | 33.81 | 21.79 | 37.1 | 22.71 | 36.69 | 26.67 | 26.19 | 32.59 | 37.04 | 26.17 | 28.42 | 29.78 | 21.99 | 26.77 | 25.53 | 41.07 | 28.41 | 30.62 | 38.44 | 34.03 | 26.95 | 30.14 | 33.01 | 30.3 | 29.08 | 35.8 | 23.41
COMPOSICAO | 100308 | MECÂNICO DE REFRIGERAÇÃO COM ENCARGOS COMPLEMENTARES | H | 20.97 | 16.86 | 23.07 | 20.93 | 25.91 | 21.17 | 28.13 | 24.33 | 24.97 | 19.79 | 24.08 | 23.64 | 23.44 | 23.78 | 18.52 | 23.18 | 20.79 | 28.16 | 29.02 | 24.56 | 18.93 | 20.61 | 25.77 | 41.19 | 15.61 | 29.76 | 25.36
COMPOSICAO | 101416 | MECÂNICO DE REFRIGERAÇÃO COM ENCARGOS COMPLEMENTARES | MES | 3746.22 | 3006.99 | 4139.97 | 3681.37 | 4634.6 | 3807.71 | 5065.69 | 4346.36 | 4463.02 | 3515.33 | 4305.41 | 4220.01 | 4185.52 | 4213.76 | 3298.4 | 4112.11 | 3738.13 | 5016.37 | 5180.79 | 4374.75 | 3373.13 | 3658.3 | 4587.49 | 7274.43 | 2823.38 | 5293.96 | 4506.03
COMPOSICAO | 90780 | MESTRE DE OBRAS COM ENCARGOS COMPLEMENTARES | H | 45.06 | 33.06 | 49.3 | 31.12 | 46.26 | 41.07 | 29.61 | 54.53 | 77.59 | 40.02 | 52.39 | 35 | 34.93 | 31.03 | 28.1 | 56.89 | 38.07 | 55.47 | 58.81 | 26.32 | 33.89 | 44.98 | 72.1 | 50.07 | 37.13 | 49.97 | 33.43
COMPOSICAO | 94295 | MESTRE DE OBRAS COM ENCARGOS COMPLEMENTARES | MES | 7896.55 | 5794.25 | 8651.71 | 5434.56 | 8109.76 | 7261.23 | 5274.63 | 9580.46 | 13667.3 | 7061.51 | 9269.42 | 6152.64 | 6176.2 | 5400.76 | 4942.12 | 9932.84 | 6746.44 | 9738.2 | 10319.29 | 4619.85 | 5903.09 | 7843.13 | 12685.11 | 8827.17 | 6563.7 | 8771.31 | 5879.11
COMPOSICAO | 100858 | MICTÓRIO SIFONADO LOUÇA BRANCA <U+0096> PADRÃO MÉDIO <U+0096> FORNECIMENTO E INSTALAÇÃO. AF_01/2020 | UN | 562.56 | 555.57 | 519.01 | 622.32 | 595.83 | 629.31 | 565.97 | 535.13 | 465.72 | 531.93 | 582.08 | 537.91 | 489.93 | 595.01 | 566.32 | 643.22 | 618.53 | 714.77 | 646.09 | 521.15 | 450.62 | 449.38 | 612.67 | 538.56 | 567.88 | 609.27 | 494.67
COMPOSICAO | 100859 | MICTÓRIO SIFONADO LOUÇA BRANCA PARA ENTRADA DE ÁGUA EMBUTIDA <U+0096> PADRÃO ALTO <U+0096> FORNECIMENTO E INSTALAÇÃO. AF_01/2020 | UN | 827.37 | 815.28 | 646.25 | 811.48 | 807.31 | 894.66 | 800.05 | 786.72 | 789.39 | 704.86 | 846.04 | 836.8 | 807.64 | 741.33 | 861.62 | 812.84 | 778.34 | 1109.44 | 943.98 | 795.34 | 748.58 | 583.79 | 855.41 | 797.5 | 853.89 | 771.25 | 840.18
COMPOSICAO | 96156 | MINICARREGADEIRA SOBRE RODAS POTENCIA 47HP CAPACIDADE OPERACAO 646 KG, COM VASSOURA MECÂNICA ACOPLADA - CHI DIURNO. AF_03/2017 | CHI | 51.03 | 41.09 | 60.6 | 42.89 | 72.68 | 53.56 | 45.53 | 50.94 | 51.47 | 43.43 | 49.55 | 48.36 | 41.25 | 45.68 | 44.75 | 57.41 | 51.21 | 50.48 | 56.34 | 50.19 | 47.96 | 49.76 | 58.39 | 54.51 | 51.31 | 51.67 | 42.77
COMPOSICAO | 96158 | MINICARREGADEIRA SOBRE RODAS POTENCIA 47HP CAPACIDADE OPERACAO 646 KG, COM VASSOURA MECÂNICA ACOPLADA - CHP DIURNO. AF_03/2017 | CHP | 121.67 | 105.26 | 123.51 | 106.2 | 148.78 | 125.16 | 109.37 | 112.32 | 115.11 | 106.87 | 112.33 | 110.54 | 106.69 | 111.45 | 107.86 | 121.92 | 115.25 | 111.86 | 116.99 | 114.43 | 112.93 | 114.53 | 128.87 | 116.89 | 115.48 | 114.11 | 106.01
COMPOSICAO | 96054 | MINICARREGADEIRA SOBRE RODAS POTENCIA 47HP CAPACIDADE OPERACAO 646 KG, COM VASSOURA MECÂNICA ACOPLADA - DEPRECIAÇÃO. AF_03/2017 | H | 21.88 | 21.88 | 21.88 | 21.88 | 31.9 | 26.7 | 21.88 | 21.88 | 21.88 | 21.88 | 21.88 | 21.88 | 21.88 | 21.88 | 21.88 | 21.88 | 21.88 | 21.88 | 20.66 | 21.88 | 21.66 | 21.88 | 28.36 | 21.88 | 21.88 | 21.88 | 21.88
COMPOSICAO | 96060 | MINICARREGADEIRA SOBRE RODAS POTENCIA 47HP CAPACIDADE OPERACAO 646 KG, COM VASSOURA MECÂNICA ACOPLADA - JUROS. AF_03/2017 | H | 2.2 | 2.2 | 2.2 | 2.2 | 3.22 | 2.69 | 2.2 | 2.2 | 2.2 | 2.2 | 2.2 | 2.2 | 2.2 | 2.2 | 2.2 | 2.2 | 2.2 | 2.2 | 2.08 | 2.2 | 2.18 | 2.2 | 2.87 | 2.2 | 2.2 | 2.2 | 2.2
COMPOSICAO | 96061 | MINICARREGADEIRA SOBRE RODAS POTENCIA 47HP CAPACIDADE OPERACAO 646 KG, COM VASSOURA MECÂNICA ACOPLADA - MANUTENÇÃO. AF_03/2017 | H | 27.35 | 27.35 | 27.35 | 27.35 | 39.87 | 33.38 | 27.35 | 27.35 | 27.35 | 27.35 | 27.35 | 27.35 | 27.35 | 27.35 | 27.35 | 27.35 | 27.35 | 27.35 | 25.82 | 27.35 | 27.08 | 27.35 | 35.45 | 27.35 | 27.35 | 27.35 | 27.35
COMPOSICAO | 96062 | MINICARREGADEIRA SOBRE RODAS POTENCIA 47HP CAPACIDADE OPERACAO 646 KG, COM VASSOURA MECÂNICA ACOPLADA - MATERIAIS NA OPERAÇÃO. AF_03/2017 | H | 43.29 | 36.82 | 35.56 | 35.96 | 36.23 | 38.22 | 36.49 | 34.03 | 36.29 | 36.09 | 35.43 | 34.83 | 38.09 | 38.42 | 35.76 | 37.16 | 36.69 | 34.03 | 34.83 | 36.89 | 37.89 | 37.42 | 35.03 | 35.03 | 36.82 | 35.09 | 35.89
COMPOSICAO | 90693 | MINICARREGADEIRA SOBRE RODAS, POTÊNCIA LÍQUIDA DE 47 HP, CAPACIDADE NOMINAL DE OPERAÇÃO DE 646 KG - CHI DIURNO. AF_06/2015 | CHI | 43.66 | 33.72 | 53.23 | 35.52 | 65.66 | 46.19 | 38.16 | 43.57 | 44.1 | 36.06 | 42.18 | 40.99 | 33.88 | 38.31 | 37.38 | 50.04 | 43.84 | 43.11 | 50.31 | 42.82 | 40.83 | 42.39 | 51.21 | 47.14 | 43.94 | 44.3 | 35.4
COMPOSICAO | 90692 | MINICARREGADEIRA SOBRE RODAS, POTÊNCIA LÍQUIDA DE 47 HP, CAPACIDADE NOMINAL DE OPERAÇÃO DE 646 KG - CHP DIURNO. AF_06/2015 | CHP | 105.92 | 89.51 | 107.76 | 90.45 | 133.79 | 109.41 | 93.62 | 96.57 | 99.36 | 91.12 | 96.58 | 94.79 | 90.94 | 95.7 | 92.11 | 106.17 | 99.5 | 96.11 | 104.11 | 98.68 | 97.69 | 98.78 | 113.54 | 101.14 | 99.73 | 98.36 | 90.26
COMPOSICAO | 90688 | MINICARREGADEIRA SOBRE RODAS, POTÊNCIA LÍQUIDA DE 47 HP, CAPACIDADE NOMINAL DE OPERAÇÃO DE 646 KG - DEPRECIAÇÃO. AF_06/2015 | H | 15.18 | 15.18 | 15.18 | 15.18 | 25.52 | 20 | 15.18 | 15.18 | 15.18 | 15.18 | 15.18 | 15.18 | 15.18 | 15.18 | 15.18 | 15.18 | 15.18 | 15.18 | 15.18 | 15.18 | 15.18 | 15.18 | 21.84 | 15.18 | 15.18 | 15.18 | 15.18
COMPOSICAO | 90689 | MINICARREGADEIRA SOBRE RODAS, POTÊNCIA LÍQUIDA DE 47 HP, CAPACIDADE NOMINAL DE OPERAÇÃO DE 646 KG - JUROS. AF_06/2015 | H | 1.53 | 1.53 | 1.53 | 1.53 | 2.58 | 2.02 | 1.53 | 1.53 | 1.53 | 1.53 | 1.53 | 1.53 | 1.53 | 1.53 | 1.53 | 1.53 | 1.53 | 1.53 | 1.53 | 1.53 | 1.53 | 1.53 | 2.21 | 1.53 | 1.53 | 1.53 | 1.53
COMPOSICAO | 90690 | MINICARREGADEIRA SOBRE RODAS, POTÊNCIA LÍQUIDA DE 47 HP, CAPACIDADE NOMINAL DE OPERAÇÃO DE 646 KG - MANUTENÇÃO. AF_06/2015 | H | 18.97 | 18.97 | 18.97 | 18.97 | 31.9 | 25 | 18.97 | 18.97 | 18.97 | 18.97 | 18.97 | 18.97 | 18.97 | 18.97 | 18.97 | 18.97 | 18.97 | 18.97 | 18.97 | 18.97 | 18.97 | 18.97 | 27.3 | 18.97 | 18.97 | 18.97 | 18.97
COMPOSICAO | 90691 | MINICARREGADEIRA SOBRE RODAS, POTÊNCIA LÍQUIDA DE 47 HP, CAPACIDADE NOMINAL DE OPERAÇÃO DE 646 KG - MATERIAIS NA OPERAÇÃO. AF_06/2015 | H | 43.29 | 36.82 | 35.56 | 35.96 | 36.23 | 38.22 | 36.49 | 34.03 | 36.29 | 36.09 | 35.43 | 34.83 | 38.09 | 38.42 | 35.76 | 37.16 | 36.69 | 34.03 | 34.83 | 36.89 | 37.89 | 37.42 | 35.03 | 35.03 | 36.82 | 35.09 | 35.89
COMPOSICAO | 96246 | MINIESCAVADEIRA SOBRE ESTEIRAS, POTENCIA LIQUIDA DE *30* HP, PESO OPERACIONAL DE *3.500* KG - CHI DIURNO. AF_04/2017 | CHI | 48.81 | 38.03 | 51.94 | 38.66 | 64.05 | 48.37 | 42.18 | 47.77 | 51.63 | 41.74 | 43.93 | 45.27 | 38.22 | 42.63 | 41.3 | 55.2 | 44 | 46.07 | 53.12 | 49.09 | 42.75 | 45.51 | 56.01 | 45.42 | 44.59 | 50.67 | 39.47
COMPOSICAO | 96245 | MINIESCAVADEIRA SOBRE ESTEIRAS, POTENCIA LIQUIDA DE *30* HP, PESO OPERACIONAL DE *3.500* KG - CHP DIURNO. AF_04/2017 | CHP | 87.88 | 74.28 | 87.63 | 74.53 | 113.77 | 91.63 | 78.28 | 82.8 | 87.64 | 77.67 | 79.57 | 80.64 | 75.02 | 79.58 | 77.08 | 91.59 | 80.19 | 81.1 | 88.49 | 85.37 | 79.46 | 82.02 | 100.31 | 80.88 | 80.84 | 86.16 | 75.31
COMPOSICAO | 96241 | MINIESCAVADEIRA SOBRE ESTEIRAS, POTENCIA LIQUIDA DE *30* HP, PESO OPERACIONAL DE *3.500* KG - DEPRECIACAO. AF_04/2017 | H | 16.13 | 16.13 | 16.13 | 16.13 | 27.11 | 21.25 | 16.13 | 16.13 | 16.13 | 16.13 | 16.13 | 16.13 | 16.13 | 16.13 | 16.13 | 16.13 | 16.13 | 16.13 | 16.13 | 16.13 | 16.13 | 16.13 | 23.2 | 16.13 | 16.13 | 16.13 | 16.13
COMPOSICAO | 96242 | MINIESCAVADEIRA SOBRE ESTEIRAS, POTENCIA LIQUIDA DE *30* HP, PESO OPERACIONAL DE *3.500* KG - JUROS. AF_04/2017 | H | 2.18 | 2.18 | 2.18 | 2.18 | 3.68 | 2.88 | 2.18 | 2.18 | 2.18 | 2.18 | 2.18 | 2.18 | 2.18 | 2.18 | 2.18 | 2.18 | 2.18 | 2.18 | 2.18 | 2.18 | 2.18 | 2.18 | 3.14 | 2.18 | 2.18 | 2.18 | 2.18
COMPOSICAO | 96243 | MINIESCAVADEIRA SOBRE ESTEIRAS, POTENCIA LIQUIDA DE *30* HP, PESO OPERACIONAL DE *3.500* KG - MANUTENCAO. AF_04/2017 | H | 20.16 | 20.16 | 20.16 | 20.16 | 33.89 | 26.56 | 20.16 | 20.16 | 20.16 | 20.16 | 20.16 | 20.16 | 20.16 | 20.16 | 20.16 | 20.16 | 20.16 | 20.16 | 20.16 | 20.16 | 20.16 | 20.16 | 29 | 20.16 | 20.16 | 20.16 | 20.16
COMPOSICAO | 96244 | MINIESCAVADEIRA SOBRE ESTEIRAS, POTENCIA LIQUIDA DE *30* HP, PESO OPERACIONAL DE *3.500* KG - MATERIAIS NA OPERACAO. AF_04/2017 | H | 18.91 | 16.09 | 15.53 | 15.71 | 15.83 | 16.7 | 15.94 | 14.87 | 15.85 | 15.77 | 15.48 | 15.21 | 16.64 | 16.79 | 15.62 | 16.23 | 16.03 | 14.87 | 15.21 | 16.12 | 16.55 | 16.35 | 15.3 | 15.3 | 16.09 | 15.33 | 15.68
COMPOSICAO | 88404 | MISTURADOR DE ARGAMASSA, EIXO HORIZONTAL, CAPACIDADE DE MISTURA 160 KG, MOTOR ELÉTRICO POTÊNCIA 3 CV - CHI DIURNO. AF_06/2014 | CHI | 1.07 | 0.87 | 0.87 | 0.96 | 0.95 | 0.87 | 0.87 | 0.87 | 0.89 | 0.87 | 0.92 | 0.87 | 0.91 | 0.95 | 0.87 | 0.87 | 0.87 | 0.85 | 0.88 | 0.87 | 0.92 | 1.04 | 0.87 | 0.79 | 0.87 | 0.87 | 0.87
COMPOSICAO | 88399 | MISTURADOR DE ARGAMASSA, EIXO HORIZONTAL, CAPACIDADE DE MISTURA 160 KG, MOTOR ELÉTRICO POTÊNCIA 3 CV - CHP DIURNO. AF_06/2014 | CHP | 3.77 | 3.8 | 3.41 | 3.34 | 3.6 | 3.23 | 3.26 | 3.58 | 3.84 | 3.13 | 3.95 | 3.33 | 3.52 | 3.91 | 2.94 | 3.76 | 3.63 | 3.31 | 3.43 | 3.07 | 3.33 | 3.31 | 3.67 | 2.94 | 3.43 | 2.99 | 3.43
COMPOSICAO | 88400 | MISTURADOR DE ARGAMASSA, EIXO HORIZONTAL, CAPACIDADE DE MISTURA 160 KG, MOTOR ELÉTRICO POTÊNCIA 3 CV - DEPRECIAÇÃO. AF_06/2014 | H | 0.96 | 0.78 | 0.78 | 0.86 | 0.85 | 0.78 | 0.78 | 0.78 | 0.8 | 0.78 | 0.83 | 0.78 | 0.82 | 0.85 | 0.78 | 0.78 | 0.78 | 0.76 | 0.79 | 0.78 | 0.83 | 0.93 | 0.78 | 0.71 | 0.78 | 0.78 | 0.78
COMPOSICAO | 88401 | MISTURADOR DE ARGAMASSA, EIXO HORIZONTAL, CAPACIDADE DE MISTURA 160 KG, MOTOR ELÉTRICO POTÊNCIA 3 CV - JUROS. AF_06/2014 | H | 0.11 | 0.09 | 0.09 | 0.1 | 0.1 | 0.09 | 0.09 | 0.09 | 0.09 | 0.09 | 0.09 | 0.09 | 0.09 | 0.1 | 0.09 | 0.09 | 0.09 | 0.09 | 0.09 | 0.09 | 0.09 | 0.11 | 0.09 | 0.08 | 0.09 | 0.09 | 0.09
COMPOSICAO | 88402 | MISTURADOR DE ARGAMASSA, EIXO HORIZONTAL, CAPACIDADE DE MISTURA 160 KG, MOTOR ELÉTRICO POTÊNCIA 3 CV - MANUTENÇÃO. AF_06/2014 | H | 1.05 | 0.85 | 0.85 | 0.94 | 0.93 | 0.86 | 0.85 | 0.85 | 0.87 | 0.85 | 0.91 | 0.85 | 0.9 | 0.92 | 0.85 | 0.85 | 0.85 | 0.83 | 0.86 | 0.85 | 0.91 | 1.02 | 0.85 | 0.78 | 0.85 | 0.85 | 0.85
COMPOSICAO | 88403 | MISTURADOR DE ARGAMASSA, EIXO HORIZONTAL, CAPACIDADE DE MISTURA 160 KG, MOTOR ELÉTRICO POTÊNCIA 3 CV - MATERIAIS NA OPERAÇÃO. AF_06/2014 | H | 1.65 | 2.08 | 1.69 | 1.44 | 1.72 | 1.5 | 1.54 | 1.86 | 2.08 | 1.41 | 2.12 | 1.61 | 1.71 | 2.04 | 1.22 | 2.04 | 1.91 | 1.63 | 1.69 | 1.35 | 1.5 | 1.25 | 1.95 | 1.37 | 1.71 | 1.27 | 1.71
COMPOSICAO | 88392 | MISTURADOR DE ARGAMASSA, EIXO HORIZONTAL, CAPACIDADE DE MISTURA 300 KG, MOTOR ELÉTRICO POTÊNCIA 5 CV - CHI DIURNO. AF_06/2014 | CHI | 1.13 | 0.91 | 0.91 | 1.01 | 1 | 0.92 | 0.91 | 0.91 | 0.94 | 0.91 | 0.98 | 0.91 | 0.97 | 0.99 | 0.91 | 0.91 | 0.91 | 0.9 | 0.92 | 0.91 | 0.98 | 1.1 | 0.91 | 0.84 | 0.91 | 0.91 | 0.91
COMPOSICAO | 88386 | MISTURADOR DE ARGAMASSA, EIXO HORIZONTAL, CAPACIDADE DE MISTURA 300 KG, MOTOR ELÉTRICO POTÊNCIA 5 CV - CHP DIURNO. AF_06/2014 | CHP | 4.99 | 5.28 | 4.62 | 4.42 | 4.86 | 4.33 | 4.37 | 4.9 | 5.33 | 4.15 | 5.48 | 4.5 | 4.76 | 5.38 | 3.84 | 5.22 | 5 | 4.5 | 4.64 | 4.06 | 4.44 | 4.27 | 5.06 | 3.94 | 4.65 | 3.93 | 4.65
COMPOSICAO | 88387 | MISTURADOR DE ARGAMASSA, EIXO HORIZONTAL, CAPACIDADE DE MISTURA 300 KG, MOTOR ELÉTRICO POTÊNCIA 5 CV - DEPRECIAÇÃO. AF_06/2014 | H | 1.01 | 0.82 | 0.82 | 0.91 | 0.9 | 0.83 | 0.82 | 0.82 | 0.84 | 0.82 | 0.88 | 0.82 | 0.87 | 0.89 | 0.82 | 0.82 | 0.82 | 0.81 | 0.83 | 0.82 | 0.88 | 0.99 | 0.82 | 0.75 | 0.82 | 0.82 | 0.82
COMPOSICAO | 88389 | MISTURADOR DE ARGAMASSA, EIXO HORIZONTAL, CAPACIDADE DE MISTURA 300 KG, MOTOR ELÉTRICO POTÊNCIA 5 CV - JUROS. AF_06/2014 | H | 0.12 | 0.09 | 0.09 | 0.1 | 0.1 | 0.09 | 0.09 | 0.09 | 0.1 | 0.09 | 0.1 | 0.09 | 0.1 | 0.1 | 0.09 | 0.09 | 0.09 | 0.09 | 0.09 | 0.09 | 0.1 | 0.11 | 0.09 | 0.09 | 0.09 | 0.09 | 0.09
COMPOSICAO | 88390 | MISTURADOR DE ARGAMASSA, EIXO HORIZONTAL, CAPACIDADE DE MISTURA 300 KG, MOTOR ELÉTRICO POTÊNCIA 5 CV - MANUTENÇÃO. AF_06/2014 | H | 1.11 | 0.9 | 0.9 | 1 | 0.99 | 0.91 | 0.9 | 0.9 | 0.92 | 0.9 | 0.97 | 0.9 | 0.95 | 0.98 | 0.9 | 0.9 | 0.9 | 0.88 | 0.91 | 0.9 | 0.96 | 1.08 | 0.9 | 0.82 | 0.9 | 0.9 | 0.9
COMPOSICAO | 88391 | MISTURADOR DE ARGAMASSA, EIXO HORIZONTAL, CAPACIDADE DE MISTURA 300 KG, MOTOR ELÉTRICO POTÊNCIA 5 CV - MATERIAIS NA OPERAÇÃO. AF_06/2014 | H | 2.75 | 3.47 | 2.81 | 2.41 | 2.87 | 2.5 | 2.56 | 3.09 | 3.47 | 2.34 | 3.53 | 2.69 | 2.84 | 3.41 | 2.03 | 3.41 | 3.19 | 2.72 | 2.81 | 2.25 | 2.5 | 2.09 | 3.25 | 2.28 | 2.84 | 2.12 | 2.84
COMPOSICAO | 88398 | MISTURADOR DE ARGAMASSA, EIXO HORIZONTAL, CAPACIDADE DE MISTURA 600 KG, MOTOR ELÉTRICO POTÊNCIA 7,5 CV - CHI DIURNO. AF_06/2014 | CHI | 1.35 | 1.09 | 1.09 | 1.2 | 1.19 | 1.1 | 1.09 | 1.09 | 1.11 | 1.09 | 1.17 | 1.09 | 1.16 | 1.18 | 1.09 | 1.09 | 1.09 | 1.07 | 1.1 | 1.09 | 1.16 | 1.32 | 1.09 | 1 | 1.09 | 1.09 | 1.09
COMPOSICAO | 88393 | MISTURADOR DE ARGAMASSA, EIXO HORIZONTAL, CAPACIDADE DE MISTURA 600 KG, MOTOR ELÉTRICO POTÊNCIA 7,5 CV - CHP DIURNO. AF_06/2014 | CHP | 6.79 | 7.36 | 6.38 | 6 | 6.68 | 5.93 | 6 | 6.8 | 7.41 | 5.67 | 7.61 | 6.19 | 6.56 | 7.46 | 5.2 | 7.27 | 6.94 | 6.2 | 6.41 | 5.53 | 6.05 | 5.75 | 7.03 | 5.4 | 6.42 | 5.34 | 6.42
COMPOSICAO | 88394 | MISTURADOR DE ARGAMASSA, EIXO HORIZONTAL, CAPACIDADE DE MISTURA 600 KG, MOTOR ELÉTRICO POTÊNCIA 7,5 CV - DEPRECIAÇÃO. AF_06/2014 | H | 1.21 | 0.98 | 0.98 | 1.08 | 1.07 | 0.99 | 0.98 | 0.98 | 1 | 0.98 | 1.05 | 0.98 | 1.04 | 1.06 | 0.98 | 0.98 | 0.98 | 0.96 | 0.99 | 0.98 | 1.04 | 1.18 | 0.98 | 0.9 | 0.98 | 0.98 | 0.98
COMPOSICAO | 88395 | MISTURADOR DE ARGAMASSA, EIXO HORIZONTAL, CAPACIDADE DE MISTURA 600 KG, MOTOR ELÉTRICO POTÊNCIA 7,5 CV - JUROS. AF_06/2014 | H | 0.14 | 0.11 | 0.11 | 0.12 | 0.12 | 0.11 | 0.11 | 0.11 | 0.11 | 0.11 | 0.12 | 0.11 | 0.12 | 0.12 | 0.11 | 0.11 | 0.11 | 0.11 | 0.11 | 0.11 | 0.12 | 0.14 | 0.11 | 0.1 | 0.11 | 0.11 | 0.11
COMPOSICAO | 88396 | MISTURADOR DE ARGAMASSA, EIXO HORIZONTAL, CAPACIDADE DE MISTURA 600 KG, MOTOR ELÉTRICO POTÊNCIA 7,5 CV - MANUTENÇÃO. AF_06/2014 | H | 1.32 | 1.07 | 1.07 | 1.19 | 1.18 | 1.08 | 1.07 | 1.07 | 1.1 | 1.07 | 1.15 | 1.07 | 1.14 | 1.17 | 1.07 | 1.07 | 1.07 | 1.05 | 1.09 | 1.07 | 1.14 | 1.29 | 1.07 | 0.98 | 1.07 | 1.07 | 1.07
COMPOSICAO | 88397 | MISTURADOR DE ARGAMASSA, EIXO HORIZONTAL, CAPACIDADE DE MISTURA 600 KG, MOTOR ELÉTRICO POTÊNCIA 7,5 CV - MATERIAIS NA OPERAÇÃO. AF_06/2014 | H | 4.12 | 5.2 | 4.22 | 3.61 | 4.31 | 3.75 | 3.84 | 4.64 | 5.2 | 3.51 | 5.29 | 4.03 | 4.26 | 5.11 | 3.04 | 5.11 | 4.78 | 4.08 | 4.22 | 3.37 | 3.75 | 3.14 | 4.87 | 3.42 | 4.26 | 3.18 | 4.26
COMPOSICAO | 90638 | MISTURADOR DUPLO HORIZONTAL DE ALTA TURBULÊNCIA, CAPACIDADE / VOLUME 2 X 500 LITROS, MOTORES ELÉTRICOS MÍNIMO 5 CV CADA, PARA NATA CIMENTO, ARGAMASSA E OUTROS - CHI DIURNO. AF_06/2015 | CHI | 5.38 | 4.37 | 4.37 | 4.84 | 4.79 | 4.4 | 4.37 | 4.37 | 4.48 | 4.37 | 4.68 | 4.38 | 4.64 | 4.75 | 4.37 | 4.37 | 4.37 | 4.29 | 4.43 | 4.37 | 4.66 | 5.25 | 4.38 | 4 | 4.37 | 4.37 | 4.37
COMPOSICAO | 90637 | MISTURADOR DUPLO HORIZONTAL DE ALTA TURBULÊNCIA, CAPACIDADE / VOLUME 2 X 500 LITROS, MOTORES ELÉTRICOS MÍNIMO 5 CV CADA, PARA NATA CIMENTO, ARGAMASSA E OUTROS - CHP DIURNO. AF_06/2015 | CHP | 16.14 | 15.58 | 14.27 | 14.4 | 15.23 | 13.71 | 13.77 | 14.83 | 15.81 | 13.33 | 16.34 | 14.05 | 14.86 | 16.22 | 12.7 | 15.46 | 15.02 | 13.93 | 14.4 | 13.14 | 14.22 | 14.58 | 15.17 | 12.48 | 14.33 | 12.89 | 14.33
COMPOSICAO | 90633 | MISTURADOR DUPLO HORIZONTAL DE ALTA TURBULÊNCIA, CAPACIDADE / VOLUME 2 X 500 LITROS, MOTORES ELÉTRICOS MÍNIMO 5 CV CADA, PARA NATA CIMENTO, ARGAMASSA E OUTROS - DEPRECIAÇÃO. AF_06/2015 | H | 4.81 | 3.91 | 3.91 | 4.33 | 4.29 | 3.94 | 3.91 | 3.91 | 4.01 | 3.91 | 4.19 | 3.92 | 4.15 | 4.25 | 3.91 | 3.91 | 3.91 | 3.84 | 3.96 | 3.91 | 4.17 | 4.7 | 3.92 | 3.58 | 3.91 | 3.91 | 3.91
COMPOSICAO | 90634 | MISTURADOR DUPLO HORIZONTAL DE ALTA TURBULÊNCIA, CAPACIDADE / VOLUME 2 X 500 LITROS, MOTORES ELÉTRICOS MÍNIMO 5 CV CADA, PARA NATA CIMENTO, ARGAMASSA E OUTROS - JUROS. AF_06/2015 | H | 0.57 | 0.46 | 0.46 | 0.51 | 0.5 | 0.46 | 0.46 | 0.46 | 0.47 | 0.46 | 0.49 | 0.46 | 0.49 | 0.5 | 0.46 | 0.46 | 0.46 | 0.45 | 0.47 | 0.46 | 0.49 | 0.55 | 0.46 | 0.42 | 0.46 | 0.46 | 0.46
COMPOSICAO | 90635 | MISTURADOR DUPLO HORIZONTAL DE ALTA TURBULÊNCIA, CAPACIDADE / VOLUME 2 X 500 LITROS, MOTORES ELÉTRICOS MÍNIMO 5 CV CADA, PARA NATA CIMENTO, ARGAMASSA E OUTROS - MANUTENÇÃO. AF_06/2015 | H | 5.26 | 4.27 | 4.27 | 4.74 | 4.69 | 4.31 | 4.27 | 4.27 | 4.39 | 4.27 | 4.59 | 4.29 | 4.53 | 4.65 | 4.27 | 4.27 | 4.27 | 4.2 | 4.34 | 4.27 | 4.56 | 5.14 | 4.28 | 3.92 | 4.27 | 4.27 | 4.27
COMPOSICAO | 90636 | MISTURADOR DUPLO HORIZONTAL DE ALTA TURBULÊNCIA, CAPACIDADE / VOLUME 2 X 500 LITROS, MOTORES ELÉTRICOS MÍNIMO 5 CV CADA, PARA NATA CIMENTO, ARGAMASSA E OUTROS - MATERIAIS NA OPERAÇÃO. AF_06/2015 | H | 5.5 | 6.94 | 5.63 | 4.82 | 5.75 | 5 | 5.13 | 6.19 | 6.94 | 4.69 | 7.07 | 5.38 | 5.69 | 6.82 | 4.06 | 6.82 | 6.38 | 5.44 | 5.63 | 4.5 | 5 | 4.19 | 6.51 | 4.56 | 5.69 | 4.25 | 5.69
COMPOSICAO | 89354 | MISTURADOR MONOCOMANDO PARA CHUVEIRO, BASE BRUTA E ACABAMENTO CROMADO - FORNECIMENTO E INSTALAÇÃO. AF_08/2021 | UN | 374.02 | 375.04 | 448.35 | 440.57 | 438.03 | 396.36 | 440.46 | 382.46 | 466.91 | 356.29 | 426.33 | 403.62 | 445.89 | 383.63 | 452.21 | 479.19 | 352.62 | 374.31 | 347.53 | 378.45 | 386.54 | 406.07 | 777.2 | 514.97 | 437.62 | 426.12 | 525.9
COMPOSICAO | 103241 | MISTURADOR PARA PREPARO DE LAMA ESTABILIZANTE COM CAPACIDADE DE *4000* L, COM BOMBA CENTRÍFUGA 5,5 HP A 23,07 HP, PARA SISTEMA DE FURO DIRECIONAL - MATERIAIS NA OPERAÇÃO. AF_11/2021 | H | 7.97 | 10.05 | 8.15 | 6.97 | 8.33 | 7.24 | 7.42 | 8.96 | 10.05 | 6.79 | 10.23 | 7.79 | 8.24 | 9.87 | 5.88 | 9.87 | 9.24 | 7.88 | 8.15 | 6.52 | 7.24 | 6.07 | 9.42 | 6.61 | 8.24 | 6.16 | 8.24
COMPOSICAO | 102188 | MOLA HIDRAULICA DE PISO PARA PORTA DE VIDRO TEMPERADO. AF_01/2021 | UN | 747.44 | 783.49 | 733.88 | 674.91 | 1065.65 | 816.61 | 820.64 | 743.15 | 1063.78 | 801.33 | 810.34 | 785.49 | 799.39 | 815.38 | 777.92 | 921.43 | 712.19 | 867.73 | 1186.41 | 711.08 | 680.52 | 673.15 | 862.6 | 902.02 | 717.16 | 1054.04 | 759.76
COMPOSICAO | 88277 | MONTADOR (TUBO AÇO/EQUIPAMENTOS) COM ENCARGOS COMPLEMENTARES | H | 24.63 | 24.13 | 54.21 | 36.95 | 38.03 | 19.49 | 19.77 | 25.47 | 24.57 | 24.76 | 23.5 | 25.07 | 16.2 | 43.77 | 13.91 | 48.57 | 24.84 | 30.69 | 28.93 | 34.25 | 48.91 | 50.32 | 23.21 | 24.82 | 22.07 | 27.97 | 33.65
COMPOSICAO | 101417 | MONTADOR DE ELETROELETRÔNICO COM ENCARGOS COMPLEMENTARES | MES | 4026.35 | 3659.69 | 4993.66 | 4009.52 | 4558.73 | 4268.45 | 4371.18 | 4425.01 | 4217.04 | 3749.38 | 3857.02 | 4525.03 | 3823.74 | 4336.28 | 3934.12 | 3628.2 | 3945.22 | 4393.5 | 4792.81 | 4867.97 | 4467.72 | 3941.34 | 4032.99 | 4786.34 | 3838.08 | 4236.41 | 3736.51
COMPOSICAO | 100307 | MONTADOR DE ELETROELETRÔNICOS COM ENCARGOS COMPLEMENTARES | H | 22.59 | 20.61 | 27.97 | 22.85 | 25.5 | 23.8 | 24.22 | 24.8 | 23.58 | 21.11 | 21.54 | 25.41 | 21.4 | 24.5 | 22.18 | 20.41 | 21.97 | 24.59 | 26.8 | 27.39 | 25.28 | 22.27 | 22.62 | 27.02 | 21.41 | 23.71 | 20.97
COMPOSICAO | 88278 | MONTADOR DE ESTRUTURA METÁLICA COM ENCARGOS COMPLEMENTARES | H | 22.51 | 15.82 | 28.19 | 15.46 | 35.19 | 18.3 | 19.1 | 26.09 | 27.32 | 17.85 | 21.41 | 22.46 | 15.22 | 19.7 | 16.67 | 29.02 | 20.56 | 25.89 | 30.69 | 27.26 | 22.12 | 21.89 | 22.01 | 22.48 | 20.92 | 23.46 | 15.19
COMPOSICAO | 101418 | MONTADOR DE ESTRUTURAS METÁLICAS COM ENCARGOS COMPLEMENTARES | MES | 4004.21 | 2815.27 | 5024.24 | 2720.03 | 6248.27 | 3292.03 | 3457.98 | 4646.26 | 4870.83 | 3169.71 | 3829.01 | 4006.39 | 2731.03 | 3498.15 | 2964.62 | 5123.85 | 3690.03 | 4613.85 | 5469.05 | 4838.59 | 3913.14 | 3869.68 | 3921.66 | 3986.17 | 3749.04 | 4187.09 | 2714.77
COMPOSICAO | 101419 | MONTADOR DE MÁQUINAS COM ENCARGOS COMPLEMENTARES | MES | 8306.5 | 4978.3 | 10209.69 | 9022.98 | 5811.6 | 4472.22 | 4675.63 | 6310.72 | 6181.13 | 4231.83 | 4411.78 | 4859.78 | 4111.53 | 8932.99 | 5420.57 | 5602.54 | 5314.09 | 5605.57 | 6475.19 | 5735.36 | 7110.13 | 8265.83 | 4176.03 | 6389.8 | 5155.57 | 4914.45 | 7899.69
COMPOSICAO | 88279 | MONTADOR ELETROMECÃNICO COM ENCARGOS COMPLEMENTARES | H | 47.74 | 28.53 | 58.55 | 52.43 | 33.04 | 25.21 | 26.2 | 35.98 | 35.2 | 24.14 | 24.96 | 27.62 | 23.28 | 51.74 | 31.06 | 32.13 | 30.08 | 31.9 | 36.85 | 32.73 | 41.06 | 47.78 | 23.7 | 36.61 | 29.23 | 27.88 | 45.36
COMPOSICAO | 95577 | MONTAGEM DE ARMADURA DE ESTACAS, DIÂMETRO = 10,0 MM. AF_09/2021 | KG | 13.78 | 16.54 | 13.78 | 13.79 | 13.67 | 14.57 | 14.45 | 15.34 | 12.37 | 12.37 | 12.27 | 14.85 | 15.49 | 12.27 | 14.17 | 15.72 | 12.16 | 12.8 | 15.64 | 11.22 | 15.22 | 15.98 | 12.65 | 13.73 | 14.51 | 13.32 | 12.62
COMPOSICAO | 95578 | MONTAGEM DE ARMADURA DE ESTACAS, DIÂMETRO = 12,5 MM. AF_09/2021 | KG | 11.62 | 14.11 | 11.61 | 11.69 | 11.49 | 12.31 | 12.2 | 12.97 | 10.39 | 10.46 | 10.34 | 12.58 | 13.15 | 10.3 | 12.03 | 13.33 | 10.27 | 10.73 | 13.15 | 9.45 | 12.85 | 13.55 | 10.65 | 11.53 | 12.33 | 11.17 | 10.68
COMPOSICAO | 95579 | MONTAGEM DE ARMADURA DE ESTACAS, DIÂMETRO = 16,0 MM. AF_09/2021 | KG | 11.35 | 13.9 | 11.33 | 11.49 | 11.2 | 12.06 | 11.94 | 12.71 | 10.13 | 10.26 | 10.09 | 12.35 | 12.92 | 10.03 | 11.81 | 13.09 | 10.04 | 10.41 | 12.81 | 9.22 | 12.57 | 13.32 | 10.42 | 11.23 | 12.12 | 10.88 | 10.46
COMPOSICAO | 95580 | MONTAGEM DE ARMADURA DE ESTACAS, DIÂMETRO = 20,0 MM. AF_09/2021 | KG | 13.21 | 16.23 | 13.16 | 13.37 | 12.97 | 14.04 | 13.86 | 14.77 | 11.75 | 11.93 | 11.68 | 14.37 | 15.07 | 11.66 | 13.76 | 15.25 | 11.67 | 12.02 | 14.88 | 10.66 | 14.63 | 15.52 | 12.09 | 13.03 | 14.12 | 12.63 | 12.17
COMPOSICAO | 95581 | MONTAGEM DE ARMADURA DE ESTACAS, DIÂMETRO = 25,0 MM. AF_09/2021 | KG | 13.16 | 16.21 | 13.1 | 13.35 | 12.92 | 13.99 | 13.81 | 14.71 | 11.7 | 11.91 | 11.64 | 14.33 | 15.04 | 11.61 | 13.72 | 15.21 | 11.63 | 11.98 | 14.83 | 10.62 | 14.57 | 15.47 | 12.05 | 12.97 | 14.1 | 12.58 | 12.13
COMPOSICAO | 95582 | MONTAGEM DE ARMADURA DE ESTACAS, DIÂMETRO = 32,0 MM. AF_09/2021 | KG | 14.39 | 17.74 | 14.31 | 14.59 | 14.11 | 15.31 | 15.08 | 16.08 | 12.78 | 13.03 | 12.72 | 15.67 | 16.47 | 12.69 | 14.99 | 16.63 | 12.72 | 13.07 | 16.2 | 11.59 | 15.94 | 16.94 | 13.16 | 14.17 | 15.41 | 13.74 | 13.26
COMPOSICAO | 95576 | MONTAGEM DE ARMADURA DE ESTACAS, DIÂMETRO = 8,0 MM. AF_09/2021 | KG | 15.7 | 18.41 | 15.79 | 15.51 | 15.7 | 16.51 | 16.48 | 17.44 | 14.21 | 14.02 | 14.06 | 16.77 | 17.4 | 14.08 | 15.95 | 17.71 | 13.86 | 14.88 | 17.99 | 12.86 | 17.33 | 17.99 | 14.46 | 15.81 | 16.31 | 15.37 | 14.33
COMPOSICAO | 95583 | MONTAGEM DE ARMADURA TRANSVERSAL DE ESTACAS DE SEÇÃO CIRCULAR, DIÂMETRO = 5,0 MM. AF_09/2021 | KG | 16.65 | 18.36 | 16.96 | 15.97 | 17.05 | 17.26 | 17.51 | 18.35 | 15.42 | 14.67 | 15.15 | 17.36 | 17.77 | 15.25 | 16.44 | 18.23 | 14.7 | 16.55 | 19.46 | 13.94 | 18.32 | 18.47 | 15.47 | 17.2 | 16.7 | 16.78 | 15
COMPOSICAO | 95584 | MONTAGEM DE ARMADURA TRANSVERSAL DE ESTACAS DE SEÇÃO CIRCULAR, DIÂMETRO = 6,30 MM. AF_09/2021 | KG | 15.98 | 18.4 | 16.13 | 15.66 | 16.11 | 16.73 | 16.79 | 17.71 | 14.57 | 14.21 | 14.39 | 16.95 | 17.51 | 14.44 | 16.1 | 17.86 | 14.11 | 15.39 | 18.43 | 13.17 | 17.63 | 18.13 | 14.75 | 16.21 | 16.43 | 15.8 | 14.53
COMPOSICAO | 95593 | MONTAGEM DE ARMADURA TRANSVERSAL DE ESTACAS DE SEÇÃO RETANGULAR, DIÂMETRO = 6,30 MM. AF_09/2021 | KG | 16.74 | 19.02 | 16.96 | 16.3 | 16.98 | 17.48 | 17.6 | 18.53 | 15.35 | 14.85 | 15.14 | 17.67 | 18.2 | 15.2 | 16.77 | 18.59 | 14.79 | 16.3 | 19.41 | 13.87 | 18.47 | 18.86 | 15.49 | 17.1 | 17.09 | 16.68 | 15.19
COMPOSICAO | 95592 | MONTAGEM DE ARMADURA TRANVERSAL DE ESTACAS DE SEÇÃO RETANGULAR, DIÂMETRO = 5,0 MM. AF_09/2021 | KG | 18.05 | 19.48 | 18.47 | 17.14 | 18.63 | 18.64 | 19 | 19.85 | 16.84 | 15.83 | 16.52 | 18.68 | 19.02 | 16.65 | 17.64 | 19.57 | 15.93 | 18.24 | 21.26 | 15.21 | 19.87 | 19.8 | 16.82 | 18.82 | 17.88 | 18.37 | 16.21
COMPOSICAO | 97063 | MONTAGEM E DESMONTAGEM DE ANDAIME MODULAR FACHADEIRO, COM PISO METÁLICO, PARA EDIFICAÇÕES COM MÚLTIPLOS PAVIMENTOS (EXCLUSIVE ANDAIME E LIMPEZA). AF_11/2017 | M2 | 9.4 | 7.15 | 11.43 | 6.91 | 13.4 | 8.17 | 8.63 | 10.6 | 10.72 | 7.67 | 8.99 | 9.5 | 7.2 | 8.83 | 7.51 | 11.49 | 8.69 | 11.16 | 12.88 | 10.84 | 9.67 | 9.21 | 9.52 | 9.91 | 8.79 | 10.69 | 7.02
COMPOSICAO | 97065 | MONTAGEM E DESMONTAGEM DE ANDAIME MULTIDIRECIONAL (EXCLUSIVE ANDAIME E LIMPEZA). AF_11/2017 | M3 | 5.83 | 4.64 | 6.96 | 4.47 | 7.79 | 5.28 | 5.6 | 6.46 | 6.38 | 4.86 | 5.59 | 5.95 | 4.79 | 5.71 | 4.88 | 6.86 | 5.42 | 7.05 | 8 | 6.5 | 6.17 | 5.74 | 6.03 | 6.35 | 5.47 | 6.97 | 4.62
COMPOSICAO | 97064 | MONTAGEM E DESMONTAGEM DE ANDAIME TUBULAR TIPO <U+0093>TORRE<U+0094> (EXCLUSIVE ANDAIME E LIMPEZA). AF_11/2017 | M | 17.18 | 13.24 | 20.8 | 12.78 | 24.07 | 15.11 | 15.99 | 19.3 | 19.4 | 14.11 | 16.46 | 17.43 | 13.42 | 16.35 | 13.91 | 20.79 | 15.92 | 20.49 | 23.55 | 19.65 | 17.82 | 16.86 | 17.51 | 18.29 | 16.09 | 19.82 | 13.04
COMPOSICAO | 92524 | MONTAGEM E DESMONTAGEM DE FÔRMA DE LAJE MACIÇA, PÉ-DIREITO DUPLO, EM CHAPA DE MADEIRA COMPENSADA PLASTIFICADA, 10 UTILIZAÇÕES. AF_09/2020 | M2 | 51.04 | 61.84 | 58.17 | 77.11 | 64.89 | 46.43 | 65.54 | 60.43 | 62.95 | 47.42 | 63.55 | 67.34 | 74.99 | 54.91 | 38.39 | 53.96 | 48.84 | 64.38 | 70.56 | 45.98 | 57.88 | 64.04 | 83.24 | 79.91 | 61.18 | 71.95 | 65.36
COMPOSICAO | 92528 | MONTAGEM E DESMONTAGEM DE FÔRMA DE LAJE MACIÇA, PÉ-DIREITO DUPLO, EM CHAPA DE MADEIRA COMPENSADA PLASTIFICADA, 12 UTILIZAÇÕES. AF_09/2020 | M2 | 49.26 | 60.03 | 55.98 | 75.03 | 62.84 | 44.29 | 63.43 | 58.24 | 61.31 | 45.7 | 61.42 | 65.5 | 73.03 | 53.01 | 37.15 | 51.82 | 47.04 | 62.47 | 68.84 | 43.51 | 55.68 | 61.8 | 80.69 | 77.29 | 59.22 | 69.91 | 63.44
COMPOSICAO | 92532 | MONTAGEM E DESMONTAGEM DE FÔRMA DE LAJE MACIÇA, PÉ-DIREITO DUPLO, EM CHAPA DE MADEIRA COMPENSADA PLASTIFICADA, 14 UTILIZAÇÕES. AF_09/2020 | M2 | 47.89 | 58.62 | 54.28 | 73.42 | 61.25 | 42.62 | 61.8 | 56.53 | 60.05 | 44.37 | 59.79 | 64.08 | 71.5 | 51.53 | 36.19 | 50.16 | 45.65 | 61 | 67.51 | 41.59 | 53.99 | 60.06 | 78.73 | 75.24 | 57.7 | 68.32 | 61.96
COMPOSICAO | 92536 | MONTAGEM E DESMONTAGEM DE FÔRMA DE LAJE MACIÇA, PÉ-DIREITO DUPLO, EM CHAPA DE MADEIRA COMPENSADA PLASTIFICADA, 18 UTILIZAÇÕES. AF_09/2020 | M2 | 45.31 | 55.91 | 51 | 70.25 | 58.28 | 39.41 | 58.66 | 53.27 | 57.72 | 41.81 | 56.63 | 61.38 | 68.55 | 48.73 | 34.47 | 46.93 | 42.98 | 58.3 | 65.17 | 37.77 | 50.72 | 56.74 | 74.82 | 71.29 | 54.77 | 65.35 | 59.1
COMPOSICAO | 92508 | MONTAGEM E DESMONTAGEM DE FÔRMA DE LAJE MACIÇA, PÉ-DIREITO DUPLO, EM CHAPA DE MADEIRA COMPENSADA RESINADA, 2 UTILIZAÇÕES. AF_09/2020 | M2 | 81.22 | 91.61 | 94.45 | 110.99 | 99.59 | 81.85 | 100.9 | 97.09 | 91.16 | 76.05 | 98.51 | 98.08 | 107.41 | 86.98 | 60.18 | 89.27 | 78.78 | 97.22 | 101.04 | 85.84 | 93.99 | 101.24 | 124.42 | 123.29 | 93.25 | 106.63 | 96.9
COMPOSICAO | 92512 | MONTAGEM E DESMONTAGEM DE FÔRMA DE LAJE MACIÇA, PÉ-DIREITO DUPLO, EM CHAPA DE MADEIRA COMPENSADA RESINADA, 4 UTILIZAÇÕES. AF_09/2020 | M2 | 62.39 | 72.71 | 71.46 | 89.36 | 77.89 | 59.4 | 78.63 | 73.96 | 73.69 | 57.97 | 76.35 | 78.74 | 86.85 | 66.85 | 46.81 | 66.85 | 59.89 | 76.88 | 82.45 | 60.22 | 71.1 | 77.75 | 98.02 | 95.77 | 72.86 | 84.95 | 76.9
COMPOSICAO | 92515 | MONTAGEM E DESMONTAGEM DE FÔRMA DE LAJE MACIÇA, PÉ-DIREITO DUPLO, EM CHAPA DE MADEIRA COMPENSADA RESINADA, 6 UTILIZAÇÕES. AF_09/2020 | M2 | 54.49 | 64.82 | 61.88 | 80.36 | 68.8 | 50.03 | 69.32 | 64.3 | 66.34 | 50.43 | 67.11 | 70.65 | 78.28 | 58.44 | 41.18 | 57.51 | 52.01 | 68.33 | 74.59 | 49.59 | 61.56 | 67.93 | 87.05 | 84.3 | 64.37 | 75.87 | 68.56
COMPOSICAO | 92520 | MONTAGEM E DESMONTAGEM DE FÔRMA DE LAJE MACIÇA, PÉ-DIREITO DUPLO, EM CHAPA DE MADEIRA COMPENSADA RESINADA, 8 UTILIZAÇÕES. AF_09/2020 | M2 | 50.45 | 60.78 | 56.96 | 75.73 | 64.14 | 45.23 | 64.55 | 59.35 | 62.59 | 46.55 | 62.37 | 66.51 | 73.87 | 54.12 | 38.29 | 52.71 | 47.96 | 63.97 | 70.59 | 44.12 | 56.66 | 62.9 | 81.41 | 78.4 | 60 | 71.21 | 64.28
COMPOSICAO | 92526 | MONTAGEM E DESMONTAGEM DE FÔRMA DE LAJE MACIÇA, PÉ-DIREITO SIMPLES, EM CHAPA DE MADEIRA COMPENSADA PLASTIFICADA, 10 UTILIZAÇÕES. AF_09/2020 | M2 | 26.66 | 27.35 | 31.01 | 31.42 | 30.9 | 29.27 | 31.32 | 31.55 | 26.73 | 25.2 | 30.79 | 28.62 | 30.4 | 28.17 | 20.21 | 29.96 | 26.18 | 29.83 | 29.12 | 31.78 | 30.89 | 32.26 | 36.52 | 37.68 | 28.69 | 31.63 | 28.84
COMPOSICAO | 92530 | MONTAGEM E DESMONTAGEM DE FÔRMA DE LAJE MACIÇA, PÉ-DIREITO SIMPLES, EM CHAPA DE MADEIRA COMPENSADA PLASTIFICADA, 12 UTILIZAÇÕES. AF_09/2020 | M2 | 25.13 | 25.74 | 29.07 | 29.55 | 29.14 | 27.37 | 29.48 | 29.63 | 25.35 | 23.68 | 28.92 | 27.02 | 28.67 | 26.53 | 19.19 | 28.05 | 24.6 | 28.23 | 27.72 | 29.54 | 28.94 | 30.29 | 34.22 | 35.36 | 26.94 | 29.88 | 27.14
COMPOSICAO | 92534 | MONTAGEM E DESMONTAGEM DE FÔRMA DE LAJE MACIÇA, PÉ-DIREITO SIMPLES, EM CHAPA DE MADEIRA COMPENSADA PLASTIFICADA, 14 UTILIZAÇÕES. AF_09/2020 | M2 | 24.01 | 24.54 | 27.62 | 28.15 | 27.82 | 25.94 | 28.1 | 28.19 | 24.33 | 22.55 | 27.52 | 25.83 | 27.36 | 25.29 | 18.44 | 26.64 | 23.44 | 27.04 | 26.71 | 27.83 | 27.5 | 28.81 | 32.49 | 33.61 | 25.64 | 28.57 | 25.87
COMPOSICAO | 92538 | MONTAGEM E DESMONTAGEM DE FÔRMA DE LAJE MACIÇA, PÉ-DIREITO SIMPLES, EM CHAPA DE MADEIRA COMPENSADA PLASTIFICADA, 18 UTILIZAÇÕES. AF_09/2020 | M2 | 21.66 | 22.01 | 24.57 | 25.17 | 25.11 | 22.95 | 25.22 | 25.17 | 22.24 | 20.19 | 24.58 | 23.34 | 24.62 | 22.73 | 16.91 | 23.63 | 20.97 | 24.62 | 24.67 | 24.21 | 24.46 | 25.74 | 28.8 | 29.93 | 22.9 | 25.87 | 23.19
COMPOSICAO | 92510 | MONTAGEM E DESMONTAGEM DE FÔRMA DE LAJE MACIÇA, PÉ-DIREITO SIMPLES, EM CHAPA DE MADEIRA COMPENSADA RESINADA, 2 UTILIZAÇÕES. AF_09/2020 | M2 | 51.25 | 52.67 | 61.69 | 60.69 | 59.31 | 59.24 | 60.77 | 62.21 | 49.28 | 49.21 | 60.33 | 54.15 | 57.87 | 54.65 | 37.19 | 59.96 | 51.22 | 55.98 | 52.48 | 66.68 | 61.47 | 63.47 | 72.34 | 74.48 | 56.07 | 59.98 | 55.6
COMPOSICAO | 92514 | MONTAGEM E DESMONTAGEM DE FÔRMA DE LAJE MACIÇA, PÉ-DIREITO SIMPLES, EM CHAPA DE MADEIRA COMPENSADA RESINADA, 4 UTILIZAÇÕES. AF_09/2020 | M2 | 35.53 | 36.25 | 41.83 | 41.62 | 41.12 | 39.82 | 41.79 | 42.43 | 34.97 | 33.71 | 41.19 | 37.72 | 40.06 | 37.65 | 26.5 | 40.5 | 35.08 | 39.37 | 37.86 | 43.83 | 41.66 | 43.32 | 48.93 | 50.63 | 38.29 | 41.83 | 38.27
COMPOSICAO | 92518 | MONTAGEM E DESMONTAGEM DE FÔRMA DE LAJE MACIÇA, PÉ-DIREITO SIMPLES, EM CHAPA DE MADEIRA COMPENSADA RESINADA, 6 UTILIZAÇÕES. AF_09/2020 | M2 | 29 | 29.47 | 33.63 | 33.76 | 33.58 | 31.8 | 33.94 | 34.24 | 29.01 | 27.3 | 33.29 | 30.91 | 32.71 | 30.6 | 22.06 | 32.47 | 28.39 | 32.46 | 31.75 | 34.42 | 33.48 | 34.98 | 39.28 | 40.77 | 30.96 | 34.31 | 31.1
COMPOSICAO | 92522 | MONTAGEM E DESMONTAGEM DE FÔRMA DE LAJE MACIÇA, PÉ-DIREITO SIMPLES, EM CHAPA DE MADEIRA COMPENSADA RESINADA, 8 UTILIZAÇÕES. AF_09/2020 | M2 | 25.64 | 25.96 | 29.39 | 29.71 | 29.68 | 27.67 | 29.88 | 30.03 | 25.95 | 23.99 | 29.22 | 27.4 | 28.92 | 26.97 | 19.75 | 28.33 | 24.94 | 28.92 | 28.62 | 29.56 | 29.26 | 30.67 | 34.3 | 35.69 | 27.17 | 30.43 | 27.41
COMPOSICAO | 92482 | MONTAGEM E DESMONTAGEM DE FÔRMA DE LAJE MACIÇA, PÉ-DIREITO SIMPLES, EM MADEIRA SERRADA, 1 UTILIZAÇÃO. AF_09/2020 | M2 | 269.58 | 261.98 | 245.96 | 220.76 | 368.54 | 280.88 | 338.24 | 322.08 | 317.36 | 315.86 | 451.19 | 297.56 | 240.72 | 276.95 | 261.65 | 263.38 | 246.87 | 383.95 | 356.5 | 249.59 | 219.88 | 207.38 | 229.45 | 312.02 | 299.37 | 333.81 | 278.82
COMPOSICAO | 92484 | MONTAGEM E DESMONTAGEM DE FÔRMA DE LAJE MACIÇA, PÉ-DIREITO SIMPLES, EM MADEIRA SERRADA, 2 UTILIZAÇÕES. AF_09/2020 | M2 | 192.5 | 186.98 | 179.74 | 161.91 | 256.83 | 202.45 | 236.59 | 227.78 | 223.17 | 216.46 | 297.94 | 208.73 | 175.41 | 200.14 | 188.78 | 191.21 | 178.69 | 265.82 | 253.37 | 183.41 | 164.11 | 158.95 | 169.68 | 224.48 | 208.27 | 236.38 | 196.4
COMPOSICAO | 92486 | MONTAGEM E DESMONTAGEM DE FÔRMA DE LAJE MACIÇA, PÉ-DIREITO SIMPLES, EM MADEIRA SERRADA, 4 UTILIZAÇÕES. AF_09/2020 | M2 | 132.95 | 130.79 | 126.26 | 114.87 | 174.99 | 141.86 | 161.63 | 156.88 | 153.13 | 146.14 | 194.59 | 143.04 | 123.8 | 140.24 | 132.92 | 134.66 | 125.53 | 179.53 | 174.44 | 130.88 | 116.83 | 114.83 | 120.42 | 155.99 | 142.37 | 162.71 | 135.39
COMPOSICAO | 92492 | MONTAGEM E DESMONTAGEM DE FÔRMA DE LAJE NERVURADA COM CUBETA E ASSOALHO, PÉ-DIREITO DUPLO, EM CHAPA DE MADEIRA COMPENSADA RESINADA, 10 UTILIZAÇÕES. AF_09/2020 | M2 | 66.38 | 79.25 | 73.29 | 98.8 | 84.83 | 57.05 | 84.62 | 77.03 | 84.08 | 60.1 | 81.03 | 87.98 | 97.22 | 70.81 | 51.35 | 67.3 | 62.02 | 85.84 | 96.52 | 53.21 | 72.85 | 81.78 | 105.15 | 101.98 | 77.69 | 94.74 | 83.93
COMPOSICAO | 92496 | MONTAGEM E DESMONTAGEM DE FÔRMA DE LAJE NERVURADA COM CUBETA E ASSOALHO, PÉ-DIREITO DUPLO, EM CHAPA DE MADEIRA COMPENSADA RESINADA, 12 UTILIZAÇÕES. AF_09/2020 | M2 | 64.11 | 77.03 | 70.59 | 96.28 | 82.24 | 54.42 | 81.97 | 74.3 | 81.96 | 57.98 | 78.42 | 85.68 | 94.81 | 68.41 | 49.7 | 64.68 | 59.78 | 83.37 | 94.22 | 50.27 | 70.15 | 79 | 102.11 | 98.75 | 75.3 | 92.14 | 81.58
COMPOSICAO | 92500 | MONTAGEM E DESMONTAGEM DE FÔRMA DE LAJE NERVURADA COM CUBETA E ASSOALHO, PÉ-DIREITO DUPLO, EM CHAPA DE MADEIRA COMPENSADA RESINADA, 14 UTILIZAÇÕES. AF_09/2020 | M2 | 62.83 | 75.82 | 69.11 | 94.94 | 80.76 | 52.97 | 80.49 | 72.77 | 80.73 | 56.79 | 76.99 | 84.4 | 93.48 | 67.07 | 48.74 | 63.24 | 58.54 | 81.92 | 92.83 | 48.71 | 68.67 | 77.47 | 100.48 | 96.98 | 74.01 | 90.66 | 80.3
COMPOSICAO | 92504 | MONTAGEM E DESMONTAGEM DE FÔRMA DE LAJE NERVURADA COM CUBETA E ASSOALHO, PÉ-DIREITO DUPLO, EM CHAPA DE MADEIRA COMPENSADA RESINADA, 18 UTILIZAÇÕES. AF_09/2020 | M2 | 44.15 | 45.42 | 47.26 | 53.27 | 53.14 | 40.99 | 52.04 | 49.73 | 50.41 | 39.03 | 49.36 | 50.77 | 53.47 | 45.9 | 35.75 | 44.22 | 40.68 | 54.42 | 59.18 | 38.72 | 46.92 | 51.47 | 58.29 | 60.89 | 45.8 | 56.76 | 48.2
COMPOSICAO | 92488 | MONTAGEM E DESMONTAGEM DE FÔRMA DE LAJE NERVURADA COM CUBETA E ASSOALHO, PÉ-DIREITO DUPLO, EM CHAPA DE MADEIRA COMPENSADA RESINADA, 8 UTILIZAÇÕES. AF_09/2020 | M2 | 69.72 | 82.5 | 77.27 | 102.5 | 88.67 | 60.93 | 88.51 | 81.07 | 87.23 | 63.26 | 84.87 | 91.38 | 100.79 | 74.36 | 53.8 | 71.17 | 65.32 | 89.51 | 99.97 | 57.54 | 76.79 | 85.86 | 109.64 | 106.73 | 81.2 | 98.58 | 87.38
COMPOSICAO | 92494 | MONTAGEM E DESMONTAGEM DE FÔRMA DE LAJE NERVURADA COM CUBETA E ASSOALHO, PÉ-DIREITO SIMPLES, EM CHAPA DE MADEIRA COMPENSADA RESINADA, 10 UTILIZAÇÕES. AF_09/2020 | M2 | 41.09 | 44.05 | 45.24 | 52.37 | 49.84 | 39.02 | 49.45 | 47.19 | 46.95 | 37.14 | 47.41 | 48.44 | 51.84 | 43.18 | 32.4 | 42.45 | 38.58 | 50.22 | 53.95 | 38.22 | 44.97 | 49.04 | 57.57 | 58.71 | 44.45 | 53.42 | 46.64
COMPOSICAO | 92498 | MONTAGEM E DESMONTAGEM DE FÔRMA DE LAJE NERVURADA COM CUBETA E ASSOALHO, PÉ-DIREITO SIMPLES, EM CHAPA DE MADEIRA COMPENSADA RESINADA, 12 UTILIZAÇÕES. AF_09/2020 | M2 | 39.13 | 42.07 | 42.83 | 50.11 | 47.58 | 36.67 | 47.11 | 44.78 | 45.13 | 35.25 | 45.08 | 46.41 | 49.69 | 41.08 | 31.01 | 40.11 | 36.61 | 48.1 | 52.02 | 35.54 | 42.56 | 46.58 | 54.81 | 55.82 | 42.32 | 51.15 | 44.55
COMPOSICAO | 92502 | MONTAGEM E DESMONTAGEM DE FÔRMA DE LAJE NERVURADA COM CUBETA E ASSOALHO, PÉ-DIREITO SIMPLES, EM CHAPA DE MADEIRA COMPENSADA RESINADA, 14 UTILIZAÇÕES. AF_09/2020 | M2 | 38.05 | 41.02 | 41.56 | 48.94 | 46.35 | 35.42 | 45.87 | 43.48 | 44.12 | 34.24 | 43.86 | 45.32 | 48.55 | 39.94 | 30.22 | 38.88 | 35.54 | 46.91 | 50.89 | 34.17 | 41.3 | 45.27 | 53.38 | 54.29 | 41.19 | 49.91 | 43.45
COMPOSICAO | 92506 | MONTAGEM E DESMONTAGEM DE FÔRMA DE LAJE NERVURADA COM CUBETA E ASSOALHO, PÉ-DIREITO SIMPLES, EM CHAPA DE MADEIRA COMPENSADA RESINADA, 18 UTILIZAÇÕES. AF_09/2020 | M2 | 36.15 | 39.13 | 39.24 | 46.75 | 44.15 | 33.17 | 43.62 | 41.15 | 42.37 | 32.43 | 41.63 | 43.37 | 46.48 | 37.91 | 28.87 | 36.61 | 33.66 | 44.87 | 49.03 | 31.57 | 38.99 | 42.91 | 50.72 | 51.52 | 39.14 | 47.73 | 41.42
COMPOSICAO | 92490 | MONTAGEM E DESMONTAGEM DE FÔRMA DE LAJE NERVURADA COM CUBETA E ASSOALHO, PÉ-DIREITO SIMPLES, EM CHAPA DE MADEIRA COMPENSADA RESINADA, 8 UTILIZAÇÕES. AF_09/2020 | M2 | 44 | 46.96 | 48.79 | 55.71 | 53.2 | 42.47 | 52.88 | 50.76 | 49.66 | 39.93 | 50.82 | 51.42 | 55.02 | 46.29 | 34.47 | 45.91 | 41.5 | 53.37 | 56.84 | 42.17 | 48.49 | 52.66 | 61.64 | 62.94 | 47.6 | 56.76 | 49.72
COMPOSICAO | 97747 | MONTAGEM E DESMONTAGEM DE FÔRMA DE PILARES CIRCULARES, COM ÁREA MÉDIA DAS SEÇÕES MAIOR QUE 0,28 M², PÉ-DIREITO DUPLO, EM MADEIRA, 2 UTILIZAÇÕES. AF_06/2017 | M2 | 168.36 | 193.67 | 182.47 | 181.62 | 219.33 | 206.44 | 207.79 | 209.03 | 191.56 | 184.08 | 215.11 | 186.28 | 184.35 | 195.78 | 181.51 | 201.09 | 180.85 | 206.68 | 208.41 | 218.33 | 175.46 | 175.27 | 192.58 | 218.4 | 194.8 | 210.01 | 187.41
COMPOSICAO | 96258 | MONTAGEM E DESMONTAGEM DE FÔRMA DE PILARES CIRCULARES, COM ÁREA MÉDIA DAS SEÇÕES MAIOR QUE 0,28 M², PÉ-DIREITO SIMPLES, EM MADEIRA, 2 UTILIZAÇÕES. AF_06/2017 | M2 | 149.89 | 179.78 | 164.03 | 167.46 | 198.88 | 188.3 | 188.65 | 189.37 | 173.38 | 169.03 | 197.6 | 169.74 | 168.98 | 177.53 | 165.73 | 183.69 | 164.77 | 184.78 | 185.3 | 201.83 | 157.24 | 155.62 | 175.86 | 197.18 | 179.9 | 189.63 | 172.38
COMPOSICAO | 96259 | MONTAGEM E DESMONTAGEM DE FÔRMA DE PILARES CIRCULARES, COM ÁREA MÉDIA DAS SEÇÕES MENOR OU IGUAL A 0,28 M², PÉ-DIREITO DUPLO, EM MADEIRA, 2 UTILIZAÇÕES. AF_06/2017 | M2 | 181.91 | 205.13 | 196.01 | 193.46 | 234.6 | 219.37 | 222.34 | 223.72 | 205.48 | 195.46 | 228.41 | 199.51 | 197.12 | 209.3 | 193.25 | 214.11 | 192.84 | 222.73 | 225.45 | 230.21 | 188.74 | 189.76 | 206.12 | 234.49 | 206.59 | 225.4 | 199.5
COMPOSICAO | 96257 | MONTAGEM E DESMONTAGEM DE FÔRMA DE PILARES CIRCULARES, COM ÁREA MÉDIA DAS SEÇÕES MENOR OU IGUAL A 0,28 M², PÉ-DIREITO SIMPLES, EM MADEIRA, 2 UTILIZAÇÕES. AF_06/2017 | M2 | 160.34 | 189.24 | 174.5 | 177.37 | 210.78 | 198.06 | 200.14 | 200.86 | 184.41 | 177.96 | 208.09 | 180.5 | 179.63 | 188.01 | 174.81 | 193.83 | 174.11 | 197.15 | 198.46 | 210.82 | 167.41 | 166.88 | 187 | 209.89 | 189.43 | 201.71 | 182.25
COMPOSICAO | 92433 | MONTAGEM E DESMONTAGEM DE FÔRMA DE PILARES RETANGULARES E ESTRUTURAS SIMILARES, PÉ-DIREITO DUPLO, EM CHAPA DE MADEIRA COMPENSADA PLASTIFICADA, 10 UTILIZAÇÕES. AF_09/2020 | M2 | 54.98 | 60.89 | 61.13 | 66.82 | 68.39 | 58.86 | 66.8 | 65.53 | 62.32 | 52.87 | 63.99 | 63.08 | 66.57 | 60.69 | 49.33 | 61.17 | 54.92 | 66.61 | 70.46 | 60.5 | 60.25 | 64.02 | 73.14 | 76.96 | 60.86 | 70.55 | 61.93
COMPOSICAO | 92437 | MONTAGEM E DESMONTAGEM DE FÔRMA DE PILARES RETANGULARES E ESTRUTURAS SIMILARES, PÉ-DIREITO DUPLO, EM CHAPA DE MADEIRA COMPENSADA PLASTIFICADA, 12 UTILIZAÇÕES. AF_09/2020 | M2 | 52.14 | 57.57 | 57.78 | 63.46 | 64.8 | 55.21 | 63.31 | 61.93 | 59.3 | 49.84 | 60.56 | 59.98 | 63.31 | 57.35 | 46.55 | 57.58 | 51.8 | 63.36 | 67.27 | 56.39 | 56.95 | 60.71 | 69.4 | 72.97 | 57.52 | 67.05 | 58.71
COMPOSICAO | 92441 | MONTAGEM E DESMONTAGEM DE FÔRMA DE PILARES RETANGULARES E ESTRUTURAS SIMILARES, PÉ-DIREITO DUPLO, EM CHAPA DE MADEIRA COMPENSADA PLASTIFICADA, 14 UTILIZAÇÕES. AF_09/2020 | M2 | 50.1 | 55.18 | 55.37 | 61.04 | 62.24 | 52.58 | 60.78 | 59.34 | 57.13 | 47.67 | 58.08 | 57.74 | 60.96 | 54.95 | 44.54 | 55 | 49.55 | 61.03 | 64.97 | 53.43 | 54.58 | 58.32 | 66.71 | 70.11 | 55.12 | 64.54 | 56.38
COMPOSICAO | 92445 | MONTAGEM E DESMONTAGEM DE FÔRMA DE PILARES RETANGULARES E ESTRUTURAS SIMILARES, PÉ-DIREITO DUPLO, EM CHAPA DE MADEIRA COMPENSADA PLASTIFICADA, 18 UTILIZAÇÕES. AF_09/2020 | M2 | 45.95 | 50.07 | 50.34 | 55.88 | 56.93 | 47.03 | 55.54 | 53.95 | 52.67 | 43.09 | 52.88 | 53.08 | 55.98 | 49.95 | 40.38 | 49.53 | 44.82 | 56.35 | 60.44 | 47.03 | 49.65 | 53.41 | 60.96 | 64.12 | 49.99 | 59.38 | 51.45
COMPOSICAO | 92417 | MONTAGEM E DESMONTAGEM DE FÔRMA DE PILARES RETANGULARES E ESTRUTURAS SIMILARES, PÉ-DIREITO DUPLO, EM CHAPA DE MADEIRA COMPENSADA RESINADA, 2 UTILIZAÇÕES. AF_09/2020 | M2 | 123.58 | 147.92 | 141.16 | 150.21 | 158.92 | 151.22 | 153.8 | 154.36 | 140.6 | 130.21 | 149.03 | 141.08 | 148.48 | 145.56 | 126.94 | 151.42 | 134.61 | 147.17 | 152.29 | 164.4 | 138.4 | 141.4 | 161.59 | 171.74 | 145.99 | 158.04 | 143.63
COMPOSICAO | 92421 | MONTAGEM E DESMONTAGEM DE FÔRMA DE PILARES RETANGULARES E ESTRUTURAS SIMILARES, PÉ-DIREITO DUPLO, EM CHAPA DE MADEIRA COMPENSADA RESINADA, 4 UTILIZAÇÕES. AF_09/2020 | M2 | 79.39 | 91.55 | 88.82 | 95.56 | 100.73 | 91.24 | 97.47 | 96.72 | 90.76 | 80.19 | 93.67 | 90.68 | 95.19 | 90.89 | 78.01 | 92.68 | 83.09 | 95.76 | 100.76 | 96.17 | 87.24 | 90.81 | 103.03 | 109.66 | 90.6 | 101.79 | 90.54
COMPOSICAO | 92425 | MONTAGEM E DESMONTAGEM DE FÔRMA DE PILARES RETANGULARES E ESTRUTURAS SIMILARES, PÉ-DIREITO DUPLO, EM CHAPA DE MADEIRA COMPENSADA RESINADA, 6 UTILIZAÇÕES. AF_09/2020 | M2 | 64.99 | 74.04 | 72.09 | 78.49 | 82.12 | 72.37 | 79.5 | 78.36 | 74.72 | 64.43 | 76.13 | 74.64 | 78.4 | 73.5 | 62.51 | 74.22 | 66.82 | 78.96 | 83.81 | 75.09 | 70.86 | 74.47 | 84.59 | 89.83 | 73.29 | 83.7 | 73.84
COMPOSICAO | 92429 | MONTAGEM E DESMONTAGEM DE FÔRMA DE PILARES RETANGULARES E ESTRUTURAS SIMILARES, PÉ-DIREITO DUPLO, EM CHAPA DE MADEIRA COMPENSADA RESINADA, 8 UTILIZAÇÕES. AF_09/2020 | M2 | 57.75 | 65.2 | 63.67 | 69.88 | 72.75 | 62.85 | 70.46 | 69.11 | 66.64 | 56.48 | 67.29 | 66.54 | 69.92 | 64.74 | 54.7 | 64.91 | 58.62 | 70.51 | 75.27 | 64.45 | 62.62 | 66.24 | 75.3 | 79.84 | 64.55 | 74.6 | 65.44
COMPOSICAO | 92431 | MONTAGEM E DESMONTAGEM DE FÔRMA DE PILARES RETANGULARES E ESTRUTURAS SIMILARES, PÉ-DIREITO SIMPLES, EM CHAPA DE MADEIRA COMPENSADA PLASTIFICADA, 10 UTILIZAÇÕES. AF_09/2020 | M2 | 43.43 | 51.68 | 49.53 | 57.24 | 55.37 | 47.6 | 54.57 | 53.13 | 50.6 | 43.31 | 52.76 | 52.28 | 56.31 | 49.14 | 39.41 | 50.19 | 44.76 | 52.78 | 55.72 | 50.24 | 48.78 | 51.62 | 62.06 | 63.33 | 51.14 | 57.43 | 52.05
COMPOSICAO | 92435 | MONTAGEM E DESMONTAGEM DE FÔRMA DE PILARES RETANGULARES E ESTRUTURAS SIMILARES, PÉ-DIREITO SIMPLES, EM CHAPA DE MADEIRA COMPENSADA PLASTIFICADA, 12 UTILIZAÇÕES. AF_09/2020 | M2 | 40.98 | 48.68 | 46.57 | 54.2 | 52.23 | 44.33 | 51.48 | 49.95 | 47.98 | 40.62 | 49.7 | 49.54 | 53.39 | 46.19 | 36.97 | 46.97 | 41.97 | 49.99 | 53.02 | 46.48 | 45.86 | 48.72 | 58.69 | 59.81 | 48.13 | 54.38 | 49.16
COMPOSICAO | 92439 | MONTAGEM E DESMONTAGEM DE FÔRMA DE PILARES RETANGULARES E ESTRUTURAS SIMILARES, PÉ-DIREITO SIMPLES, EM CHAPA DE MADEIRA COMPENSADA PLASTIFICADA, 14 UTILIZAÇÕES. AF_09/2020 | M2 | 39.21 | 46.51 | 44.44 | 52.01 | 49.97 | 41.97 | 49.26 | 47.66 | 46.08 | 38.68 | 47.49 | 47.56 | 51.28 | 44.06 | 35.19 | 44.65 | 39.97 | 47.99 | 51.09 | 43.77 | 43.76 | 46.64 | 56.26 | 57.26 | 45.95 | 52.18 | 47.05
COMPOSICAO | 92443 | MONTAGEM E DESMONTAGEM DE FÔRMA DE PILARES RETANGULARES E ESTRUTURAS SIMILARES, PÉ-DIREITO SIMPLES, EM CHAPA DE MADEIRA COMPENSADA PLASTIFICADA, 18 UTILIZAÇÕES. AF_09/2020 | M2 | 35.46 | 41.71 | 39.8 | 47.17 | 45.1 | 36.79 | 44.42 | 42.68 | 42.02 | 34.41 | 42.67 | 43.27 | 46.66 | 39.47 | 31.37 | 39.55 | 35.58 | 43.78 | 47.04 | 37.7 | 39.21 | 42.14 | 50.88 | 51.73 | 41.16 | 47.46 | 42.47
COMPOSICAO | 92415 | MONTAGEM E DESMONTAGEM DE FÔRMA DE PILARES RETANGULARES E ESTRUTURAS SIMILARES, PÉ-DIREITO SIMPLES, EM CHAPA DE MADEIRA COMPENSADA RESINADA, 2 UTILIZAÇÕES. AF_09/2020 | M2 | 103.9 | 132.21 | 121.38 | 133.87 | 136.72 | 132.02 | 132.95 | 133.21 | 120.62 | 113.94 | 129.88 | 122.66 | 130.98 | 125.88 | 110.04 | 132.7 | 117.3 | 123.58 | 127.16 | 146.91 | 118.84 | 120.27 | 142.7 | 148.51 | 129.42 | 135.67 | 126.79
COMPOSICAO | 92419 | MONTAGEM E DESMONTAGEM DE FÔRMA DE PILARES RETANGULARES E ESTRUTURAS SIMILARES, PÉ-DIREITO SIMPLES, EM CHAPA DE MADEIRA COMPENSADA RESINADA, 4 UTILIZAÇÕES. AF_09/2020 | M2 | 64.29 | 79.52 | 73.67 | 83.04 | 83.72 | 76.51 | 81.48 | 80.51 | 75.43 | 67.71 | 78.98 | 76.57 | 81.77 | 75.8 | 65.04 | 78.33 | 69.82 | 77.68 | 81.5 | 82.76 | 72.24 | 74.61 | 88.54 | 91.84 | 77.9 | 84.65 | 77.61
COMPOSICAO | 92423 | MONTAGEM E DESMONTAGEM DE FÔRMA DE PILARES RETANGULARES E ESTRUTURAS SIMILARES, PÉ-DIREITO SIMPLES, EM CHAPA DE MADEIRA COMPENSADA RESINADA, 6 UTILIZAÇÕES. AF_09/2020 | M2 | 51.87 | 63.57 | 58.91 | 67.59 | 67.33 | 59.57 | 65.6 | 64.27 | 61.4 | 53.58 | 63.36 | 62.36 | 66.73 | 60.38 | 51.24 | 61.73 | 55.27 | 63.25 | 67.04 | 63.43 | 57.82 | 60.37 | 72 | 74.34 | 62.24 | 68.8 | 62.62
COMPOSICAO | 92427 | MONTAGEM E DESMONTAGEM DE FÔRMA DE PILARES RETANGULARES E ESTRUTURAS SIMILARES, PÉ-DIREITO SIMPLES, EM CHAPA DE MADEIRA COMPENSADA RESINADA, 8 UTILIZAÇÕES. AF_09/2020 | M2 | 45.58 | 55.49 | 51.45 | 59.77 | 59.04 | 50.99 | 57.57 | 56.05 | 54.3 | 46.44 | 55.46 | 55.16 | 59.11 | 52.57 | 44.26 | 53.33 | 47.92 | 55.94 | 59.75 | 53.65 | 50.53 | 53.18 | 63.62 | 65.49 | 54.31 | 60.79 | 55.02
COMPOSICAO | 92409 | MONTAGEM E DESMONTAGEM DE FÔRMA DE PILARES RETANGULARES E ESTRUTURAS SIMILARES, PÉ-DIREITO SIMPLES, EM MADEIRA SERRADA, 1 UTILIZAÇÃO. AF_09/2020 | M2 | 263.48 | 255.69 | 240.67 | 214.35 | 362.49 | 273.68 | 331.34 | 315.78 | 311.43 | 310.82 | 447.56 | 292.12 | 233.62 | 269.99 | 254.93 | 257.58 | 241.02 | 377.59 | 349.41 | 242.93 | 213.35 | 200.24 | 223.07 | 304.36 | 294.15 | 326.96 | 272.59
COMPOSICAO | 92411 | MONTAGEM E DESMONTAGEM DE FÔRMA DE PILARES RETANGULARES E ESTRUTURAS SIMILARES, PÉ-DIREITO SIMPLES, EM MADEIRA SERRADA, 2 UTILIZAÇÕES. AF_09/2020 | M2 | 167.03 | 156.99 | 155.23 | 136.37 | 222.21 | 171.52 | 204.05 | 196.45 | 192.32 | 186.46 | 261.79 | 179.99 | 148.21 | 170.36 | 158.4 | 162.52 | 151.76 | 232.13 | 219.74 | 153 | 140.66 | 136.31 | 144.79 | 193.58 | 178.22 | 203.93 | 167.49
COMPOSICAO | 92413 | MONTAGEM E DESMONTAGEM DE FÔRMA DE PILARES RETANGULARES E ESTRUTURAS SIMILARES, PÉ-DIREITO SIMPLES, EM MADEIRA SERRADA, 4 UTILIZAÇÕES. AF_09/2020 | M2 | 105.16 | 96.32 | 99.04 | 86.11 | 136.05 | 106.97 | 125.45 | 121.81 | 118.49 | 112.1 | 153.76 | 110.72 | 93.38 | 106.84 | 98.14 | 101.96 | 95.05 | 142.44 | 137.37 | 95.82 | 91.25 | 90.5 | 92.84 | 122.16 | 108.07 | 126.65 | 102.8
COMPOSICAO | 92465 | MONTAGEM E DESMONTAGEM DE FÔRMA DE VIGA, ESCORAMENTO COM GARFO DE MADEIRA, PÉ-DIREITO DUPLO, EM CHAPA DE MADEIRA PLASTIFICADA, 10 UTILIZAÇÕES. AF_09/2020 | M2 | 113.42 | 160.58 | 132.29 | 147.36 | 159.63 | 164.63 | 153.1 | 153.65 | 137.91 | 141.9 | 157.14 | 136.78 | 144.04 | 148.94 | 142.8 | 157.96 | 140.3 | 138.04 | 138.18 | 187.54 | 128.65 | 122.68 | 149.41 | 159.86 | 155.28 | 151.68 | 147.27
COMPOSICAO | 92469 | MONTAGEM E DESMONTAGEM DE FÔRMA DE VIGA, ESCORAMENTO COM GARFO DE MADEIRA, PÉ-DIREITO DUPLO, EM CHAPA DE MADEIRA PLASTIFICADA, 12 UTILIZAÇÕES. AF_09/2020 | M2 | 103.53 | 145.64 | 120.3 | 133.59 | 145.46 | 149.41 | 139.46 | 139.88 | 125.68 | 129.19 | 143.62 | 124.58 | 130.76 | 135.36 | 129.72 | 143.36 | 127.43 | 126.21 | 126.19 | 169.77 | 116.88 | 111.52 | 135.54 | 145.43 | 141.1 | 138.14 | 133.82
COMPOSICAO | 92473 | MONTAGEM E DESMONTAGEM DE FÔRMA DE VIGA, ESCORAMENTO COM GARFO DE MADEIRA, PÉ-DIREITO DUPLO, EM CHAPA DE MADEIRA PLASTIFICADA, 14 UTILIZAÇÕES. AF_09/2020 | M2 | 95.47 | 133.74 | 110.63 | 122.57 | 134.04 | 137.24 | 128.46 | 128.79 | 115.81 | 119.02 | 132.75 | 114.76 | 120.11 | 124.42 | 119.22 | 131.69 | 117.09 | 116.6 | 116.41 | 155.61 | 107.37 | 102.47 | 124.43 | 133.78 | 129.79 | 127.21 | 123.07
COMPOSICAO | 92477 | MONTAGEM E DESMONTAGEM DE FÔRMA DE VIGA, ESCORAMENTO COM GARFO DE MADEIRA, PÉ-DIREITO DUPLO, EM CHAPA DE MADEIRA PLASTIFICADA, 18 UTILIZAÇÕES. AF_09/2020 | M2 | 78.4 | 107.73 | 89.86 | 98.6 | 109.51 | 110.81 | 104.82 | 104.94 | 94.63 | 96.96 | 109.29 | 93.59 | 97.05 | 100.85 | 96.48 | 106.36 | 94.72 | 96.21 | 95.75 | 124.63 | 86.99 | 83.19 | 100.34 | 108.77 | 105.12 | 103.77 | 99.72
COMPOSICAO | 92449 | MONTAGEM E DESMONTAGEM DE FÔRMA DE VIGA, ESCORAMENTO COM GARFO DE MADEIRA, PÉ-DIREITO DUPLO, EM CHAPA DE MADEIRA RESINADA, 2 UTILIZAÇÕES. AF_09/2020 | M2 | 204.5 | 296.94 | 242.19 | 272.48 | 290.44 | 303.12 | 278.66 | 280.42 | 250.52 | 259.44 | 284.65 | 249.46 | 264.86 | 272.78 | 262.03 | 291.41 | 257.99 | 247.7 | 248.19 | 349.09 | 235.53 | 223.75 | 275.64 | 291.85 | 285.78 | 275.79 | 270.38
COMPOSICAO | 92453 | MONTAGEM E DESMONTAGEM DE FÔRMA DE VIGA, ESCORAMENTO COM GARFO DE MADEIRA, PÉ-DIREITO DUPLO, EM CHAPA DE MADEIRA RESINADA, 4 UTILIZAÇÕES. AF_09/2020 | M2 | 173.59 | 257.15 | 205.71 | 234.28 | 248.76 | 261.06 | 238.26 | 239.44 | 215.4 | 222.79 | 241.68 | 213.44 | 227.74 | 234.83 | 228.64 | 250.31 | 222.12 | 210.75 | 212.74 | 301.21 | 200.36 | 189.63 | 234.55 | 248.03 | 245.71 | 236.18 | 232.43
COMPOSICAO | 92457 | MONTAGEM E DESMONTAGEM DE FÔRMA DE VIGA, ESCORAMENTO COM GARFO DE MADEIRA, PÉ-DIREITO DUPLO, EM CHAPA DE MADEIRA RESINADA, 6 UTILIZAÇÕES. AF_09/2020 | M2 | 150.55 | 223.29 | 177.42 | 202.47 | 216.37 | 226.27 | 206.87 | 207.53 | 187.71 | 193.82 | 210.45 | 185.32 | 197.22 | 203.86 | 199.69 | 216.61 | 192.63 | 183.7 | 185.72 | 260.25 | 172.69 | 163.19 | 201.78 | 214.19 | 213.21 | 205.21 | 201.65
COMPOSICAO | 92461 | MONTAGEM E DESMONTAGEM DE FÔRMA DE VIGA, ESCORAMENTO COM GARFO DE MADEIRA, PÉ-DIREITO DUPLO, EM CHAPA DE MADEIRA RESINADA, 8 UTILIZAÇÕES. AF_09/2020 | M2 | 138.43 | 206.9 | 162.9 | 186.8 | 199.98 | 209.08 | 191.02 | 191.36 | 173.67 | 179.5 | 194.79 | 171.13 | 182.04 | 188.34 | 185.51 | 199.88 | 177.95 | 169.52 | 171.53 | 240.46 | 158.47 | 149.32 | 185.29 | 196.87 | 197.28 | 189.43 | 186.44
COMPOSICAO | 92467 | MONTAGEM E DESMONTAGEM DE FÔRMA DE VIGA, ESCORAMENTO COM GARFO DE MADEIRA, PÉ-DIREITO SIMPLES, EM CHAPA DE MADEIRA PLASTIFICADA, 10 UTILIZAÇÕES. AF_09/2020 | M2 | 75.46 | 100.57 | 87.66 | 94.34 | 102.81 | 104.85 | 99.21 | 100.08 | 88.23 | 90.38 | 101.85 | 88.5 | 92.47 | 95.24 | 88.16 | 101.38 | 89.61 | 90.53 | 89.56 | 118.6 | 85.18 | 82.51 | 98.4 | 105.57 | 98.71 | 98.05 | 94.03
COMPOSICAO | 92471 | MONTAGEM E DESMONTAGEM DE FÔRMA DE VIGA, ESCORAMENTO COM GARFO DE MADEIRA, PÉ-DIREITO SIMPLES, EM CHAPA DE MADEIRA PLASTIFICADA, 12 UTILIZAÇÕES. AF_09/2020 | M2 | 68.98 | 91.35 | 79.79 | 85.62 | 93.81 | 95.28 | 90.5 | 91.24 | 80.54 | 82.42 | 93.21 | 80.72 | 84.05 | 86.68 | 80.25 | 92.15 | 81.51 | 82.89 | 81.9 | 107.48 | 77.45 | 75.07 | 89.36 | 96.13 | 89.83 | 89.42 | 85.57
COMPOSICAO | 92475 | MONTAGEM E DESMONTAGEM DE FÔRMA DE VIGA, ESCORAMENTO COM GARFO DE MADEIRA, PÉ-DIREITO SIMPLES, EM CHAPA DE MADEIRA PLASTIFICADA, 14 UTILIZAÇÕES. AF_09/2020 | M2 | 63.67 | 84 | 73.43 | 78.63 | 86.54 | 87.6 | 83.45 | 84.09 | 74.3 | 76.02 | 86.25 | 74.45 | 77.29 | 79.76 | 73.85 | 84.73 | 74.98 | 76.65 | 75.63 | 98.62 | 71.2 | 69.02 | 82.08 | 88.49 | 82.72 | 82.42 | 78.78
COMPOSICAO | 92479 | MONTAGEM E DESMONTAGEM DE FÔRMA DE VIGA, ESCORAMENTO COM GARFO DE MADEIRA, PÉ-DIREITO SIMPLES, EM CHAPA DE MADEIRA PLASTIFICADA, 18 UTILIZAÇÕES. AF_09/2020 | M2 | 52.4 | 67.92 | 59.76 | 63.41 | 70.92 | 70.95 | 68.29 | 68.72 | 60.94 | 62.17 | 71.23 | 60.92 | 62.65 | 64.85 | 60.06 | 68.65 | 60.85 | 63.4 | 62.38 | 79.2 | 57.77 | 56.1 | 66.31 | 72.08 | 67.22 | 67.42 | 64.04
COMPOSICAO | 92451 | MONTAGEM E DESMONTAGEM DE FÔRMA DE VIGA, ESCORAMENTO COM GARFO DE MADEIRA, PÉ-DIREITO SIMPLES, EM CHAPA DE MADEIRA RESINADA, 2 UTILIZAÇÕES. AF_09/2020 | M2 | 142.89 | 195.85 | 168.75 | 183.6 | 196.64 | 203.15 | 189.62 | 191.94 | 168.59 | 173.61 | 193.43 | 169.62 | 178.78 | 183.57 | 170.57 | 196.92 | 173.47 | 170.58 | 169.27 | 232.66 | 163.98 | 158.2 | 190.79 | 202.41 | 191.07 | 187.49 | 181.47
COMPOSICAO | 92455 | MONTAGEM E DESMONTAGEM DE FÔRMA DE VIGA, ESCORAMENTO COM GARFO DE MADEIRA, PÉ-DIREITO SIMPLES, EM CHAPA DE MADEIRA RESINADA, 4 UTILIZAÇÕES. AF_09/2020 | M2 | 116.21 | 162.08 | 136.91 | 150.6 | 161.24 | 167.14 | 155.12 | 156.72 | 138.92 | 142.63 | 157.18 | 138.85 | 146.85 | 151.14 | 142.72 | 161.53 | 142.76 | 139.24 | 139.29 | 191.39 | 133.19 | 128.1 | 154.78 | 164.34 | 156.96 | 153.69 | 149.09
COMPOSICAO | 92459 | MONTAGEM E DESMONTAGEM DE FÔRMA DE VIGA, ESCORAMENTO COM GARFO DE MADEIRA, PÉ-DIREITO SIMPLES, EM CHAPA DE MADEIRA RESINADA, 6 UTILIZAÇÕES. AF_09/2020 | M2 | 98.47 | 137.47 | 115.14 | 126.93 | 137.1 | 141.43 | 131.59 | 132.63 | 118.43 | 121.28 | 133.77 | 117.78 | 124.14 | 128.19 | 122.08 | 136.4 | 120.91 | 118.73 | 119.07 | 161.22 | 111.92 | 107.48 | 129.7 | 138.41 | 133 | 130.5 | 126.31
COMPOSICAO | 92463 | MONTAGEM E DESMONTAGEM DE FÔRMA DE VIGA, ESCORAMENTO COM GARFO DE MADEIRA, PÉ-DIREITO SIMPLES, EM CHAPA DE MADEIRA RESINADA, 8 UTILIZAÇÕES. AF_09/2020 | M2 | 88.92 | 125.09 | 103.67 | 114.85 | 124.48 | 128.27 | 119.32 | 120.05 | 107.7 | 110.35 | 121.64 | 106.81 | 112.45 | 116.3 | 111.57 | 123.5 | 109.64 | 107.71 | 108.14 | 146.06 | 100.69 | 96.43 | 116.69 | 124.78 | 120.82 | 118.32 | 114.66
COMPOSICAO | 92446 | MONTAGEM E DESMONTAGEM DE FÔRMA DE VIGA, ESCORAMENTO COM PONTALETE DE MADEIRA, PÉ-DIREITO SIMPLES, EM MADEIRA SERRADA, 1 UTILIZAÇÃO. AF_09/2020 | M2 | 236.99 | 251.47 | 222.93 | 209.4 | 330.75 | 262.91 | 302.14 | 290.41 | 286.92 | 285.23 | 390.4 | 268.6 | 225.16 | 256.65 | 251.55 | 248.71 | 231.7 | 334.14 | 316.52 | 245.51 | 199.76 | 187.49 | 211.69 | 278.36 | 275.81 | 299.72 | 256.23
COMPOSICAO | 92447 | MONTAGEM E DESMONTAGEM DE FÔRMA DE VIGA, ESCORAMENTO COM PONTALETE DE MADEIRA, PÉ-DIREITO SIMPLES, EM MADEIRA SERRADA, 2 UTILIZAÇÕES. AF_09/2020 | M2 | 164.06 | 176.28 | 156.35 | 148.31 | 226.99 | 184.49 | 207.81 | 200.81 | 197.98 | 194.64 | 259.88 | 185.07 | 158.8 | 179.99 | 177.16 | 174.92 | 162.76 | 227.61 | 218.83 | 174.59 | 141.76 | 134.6 | 149.82 | 193.83 | 189.97 | 207.31 | 177.58
COMPOSICAO | 92448 | MONTAGEM E DESMONTAGEM DE FÔRMA DE VIGA, ESCORAMENTO COM PONTALETE DE MADEIRA, PÉ-DIREITO SIMPLES, EM MADEIRA SERRADA, 4 UTILIZAÇÕES. AF_09/2020 | M2 | 125.92 | 142.79 | 122.13 | 119.93 | 175.66 | 147.68 | 160.95 | 156.15 | 154.25 | 151.14 | 194.58 | 143.84 | 127.32 | 143.16 | 143.82 | 140 | 130.12 | 172.68 | 168.86 | 143.53 | 111.84 | 106.19 | 118.99 | 150.58 | 149.56 | 161.19 | 140.22
COMPOSICAO | 92466 | MONTAGEM E DESMONTAGEM DE FÔRMA DE VIGA, ESCORAMENTO METÁLICO, PÉ-DIREITO DUPLO, EM CHAPA DE MADEIRA PLASTIFICADA, 10 UTILIZAÇÕES. AF_09/2020 | M2 | 161.47 | 223.12 | 183 | 287.22 | 221.26 | 128.72 | 222.93 | 194.22 | 228.13 | 151.38 | 214.65 | 244.64 | 279.69 | 178.71 | 124.16 | 167.21 | 154.63 | 220.6 | 257.09 | 118.03 | 181.38 | 208.3 | 297.78 | 273.24 | 212.52 | 255.78 | 233.95
COMPOSICAO | 92470 | MONTAGEM E DESMONTAGEM DE FÔRMA DE VIGA, ESCORAMENTO METÁLICO, PÉ-DIREITO DUPLO, EM CHAPA DE MADEIRA PLASTIFICADA, 12 UTILIZAÇÕES. AF_09/2020 | M2 | 155.7 | 217.51 | 176.56 | 281.33 | 214.44 | 122.2 | 216.32 | 187.43 | 222.25 | 145.95 | 208.3 | 238.79 | 273.78 | 172.49 | 119.12 | 160.78 | 148.94 | 213.92 | 250.36 | 111.2 | 175.05 | 201.69 | 290.98 | 265.65 | 206.68 | 249.01 | 228.2
COMPOSICAO | 92474 | MONTAGEM E DESMONTAGEM DE FÔRMA DE VIGA, ESCORAMENTO METÁLICO, PÉ-DIREITO DUPLO, EM CHAPA DE MADEIRA PLASTIFICADA, 14 UTILIZAÇÕES. AF_09/2020 | M2 | 150.72 | 212.77 | 171.1 | 276.38 | 208.6 | 116.68 | 210.68 | 181.65 | 217.22 | 141.35 | 202.91 | 233.81 | 268.75 | 167.19 | 114.78 | 155.35 | 144.11 | 208.17 | 244.5 | 105.48 | 169.65 | 196.05 | 285.25 | 259.19 | 201.76 | 243.21 | 223.32
COMPOSICAO | 92478 | MONTAGEM E DESMONTAGEM DE FÔRMA DE VIGA, ESCORAMENTO METÁLICO, PÉ-DIREITO DUPLO, EM CHAPA DE MADEIRA PLASTIFICADA, 18 UTILIZAÇÕES. AF_09/2020 | M2 | 140.89 | 203.18 | 160.13 | 266.31 | 196.99 | 105.56 | 199.41 | 170.09 | 207.24 | 132.11 | 192.09 | 223.84 | 258.67 | 156.6 | 106.2 | 144.36 | 134.41 | 196.85 | 233.1 | 93.77 | 158.84 | 184.82 | 273.63 | 246.24 | 191.78 | 231.69 | 213.48
COMPOSICAO | 92450 | MONTAGEM E DESMONTAGEM DE FÔRMA DE VIGA, ESCORAMENTO METÁLICO, PÉ-DIREITO DUPLO, EM CHAPA DE MADEIRA RESINADA, 2 UTILIZAÇÕES. AF_09/2020 | M2 | 216.99 | 286.49 | 247.31 | 350.47 | 290.97 | 198.31 | 290.32 | 263.6 | 287.92 | 209.41 | 280.32 | 304.92 | 342.04 | 243.31 | 179.76 | 236.09 | 215.01 | 284.67 | 321.44 | 195.09 | 244.17 | 271.84 | 367.89 | 348.92 | 276.2 | 323.73 | 295.53
COMPOSICAO | 92454 | MONTAGEM E DESMONTAGEM DE FÔRMA DE VIGA, ESCORAMENTO METÁLICO, PÉ-DIREITO DUPLO, EM CHAPA DE MADEIRA RESINADA, 4 UTILIZAÇÕES. AF_09/2020 | M2 | 192.13 | 257.06 | 217.48 | 320.61 | 259.58 | 166.06 | 259.53 | 231.77 | 261.53 | 182.74 | 249.91 | 277.46 | 313.11 | 214 | 155.49 | 204.07 | 187.35 | 256.51 | 293.95 | 158.27 | 215 | 242.57 | 334.38 | 313.68 | 246.5 | 293.19 | 266.95
COMPOSICAO | 92458 | MONTAGEM E DESMONTAGEM DE FÔRMA DE VIGA, ESCORAMENTO METÁLICO, PÉ-DIREITO DUPLO, EM CHAPA DE MADEIRA RESINADA, 6 UTILIZAÇÕES. AF_12/2015 | M2 | 176.31 | 239.02 | 198.83 | 302.27 | 239.85 | 146.12 | 240.24 | 211.88 | 244.81 | 166.23 | 231 | 260.27 | 295.19 | 195.68 | 140.26 | 184.3 | 170.16 | 238.49 | 276.17 | 135.9 | 196.76 | 224.13 | 313.75 | 291.68 | 228.22 | 273.93 | 249.28
COMPOSICAO | 92462 | MONTAGEM E DESMONTAGEM DE FÔRMA DE VIGA, ESCORAMENTO METÁLICO, PÉ-DIREITO DUPLO, EM CHAPA DE MADEIRA RESINADA, 8 UTILIZAÇÕES. AF_09/2020 | M2 | 166.26 | 228.18 | 187.31 | 291.2 | 227.54 | 133.97 | 228.3 | 199.57 | 234.27 | 156.11 | 219.39 | 249.63 | 284.24 | 184.32 | 130.76 | 172.27 | 159.61 | 226.93 | 264.6 | 122.63 | 185.46 | 212.57 | 301.25 | 278.09 | 217.18 | 261.83 | 238.52
COMPOSICAO | 92468 | MONTAGEM E DESMONTAGEM DE FÔRMA DE VIGA, ESCORAMENTO METÁLICO, PÉ-DIREITO SIMPLES, EM CHAPA DE MADEIRA PLASTIFICADA, 10 UTILIZAÇÕES. AF_09/2020 | M2 | 72.34 | 82.5 | 81.01 | 93.29 | 90.84 | 74.98 | 89.38 | 86.46 | 83.99 | 69.26 | 85.85 | 86.32 | 92.43 | 79.65 | 62.88 | 79.96 | 71.82 | 88.62 | 94.62 | 76.7 | 79.88 | 85.74 | 101.67 | 104.32 | 82.05 | 95.25 | 84.47
COMPOSICAO | 92472 | MONTAGEM E DESMONTAGEM DE FÔRMA DE VIGA, ESCORAMENTO METÁLICO, PÉ-DIREITO SIMPLES, EM CHAPA DE MADEIRA PLASTIFICADA, 12 UTILIZAÇÕES. AF_09/2020 | M2 | 67.36 | 77.27 | 75.34 | 87.91 | 84.8 | 69.05 | 83.51 | 80.44 | 78.81 | 64.36 | 80.16 | 81.13 | 87.09 | 74.11 | 58.3 | 74.16 | 66.69 | 82.87 | 88.86 | 70.34 | 74.3 | 80.01 | 95.56 | 97.63 | 76.71 | 89.28 | 79.25
COMPOSICAO | 92476 | MONTAGEM E DESMONTAGEM DE FÔRMA DE VIGA, ESCORAMENTO METÁLICO, PÉ-DIREITO SIMPLES, EM CHAPA DE MADEIRA PLASTIFICADA, 14 UTILIZAÇÕES. AF_09/2020 | M2 | 63.12 | 72.96 | 70.6 | 83.47 | 79.7 | 64.14 | 78.58 | 75.39 | 74.44 | 60.25 | 75.42 | 76.76 | 82.62 | 69.44 | 54.43 | 69.31 | 62.41 | 77.97 | 83.92 | 65.1 | 69.62 | 75.19 | 90.5 | 92.01 | 72.28 | 84.26 | 74.88
COMPOSICAO | 92480 | MONTAGEM E DESMONTAGEM DE FÔRMA DE VIGA, ESCORAMENTO METÁLICO, PÉ-DIREITO SIMPLES, EM CHAPA DE MADEIRA PLASTIFICADA, 18 UTILIZAÇÕES. AF_09/2020 | M2 | 54.65 | 64.06 | 60.96 | 74.27 | 69.44 | 54.04 | 68.58 | 65.13 | 65.64 | 51.88 | 65.73 | 67.91 | 73.54 | 59.98 | 46.63 | 59.38 | 53.67 | 68.24 | 74.17 | 54.19 | 60.12 | 65.46 | 80.07 | 80.58 | 63.15 | 74.13 | 65.95
COMPOSICAO | 92452 | MONTAGEM E DESMONTAGEM DE FÔRMA DE VIGA, ESCORAMENTO METÁLICO, PÉ-DIREITO SIMPLES, EM CHAPA DE MADEIRA RESINADA, 2 UTILIZAÇÕES. AF_09/2020 | M2 | 125.37 | 149.31 | 143.4 | 157.89 | 160.43 | 146.16 | 156.45 | 155.18 | 143.83 | 128.74 | 151.6 | 146.49 | 155.65 | 144.86 | 121.57 | 149.85 | 133.2 | 150.41 | 156.91 | 157.23 | 140.74 | 146.1 | 170.88 | 178.07 | 147.74 | 162.5 | 147.45
COMPOSICAO | 92456 | MONTAGEM E DESMONTAGEM DE FÔRMA DE VIGA, ESCORAMENTO METÁLICO, PÉ-DIREITO SIMPLES, EM CHAPA DE MADEIRA RESINADA, 4 UTILIZAÇÕES. AF_09/2020 | M2 | 100.98 | 118.08 | 113.79 | 127.04 | 128.49 | 112.76 | 125.23 | 123.04 | 116.87 | 101.06 | 120.64 | 118.58 | 125.9 | 114.79 | 95.62 | 116.93 | 104.67 | 122.54 | 129.58 | 118.56 | 111.8 | 117.53 | 137.22 | 142.97 | 116.79 | 131.64 | 117.86
COMPOSICAO | 92460 | MONTAGEM E DESMONTAGEM DE FÔRMA DE VIGA, ESCORAMENTO METÁLICO, PÉ-DIREITO SIMPLES, EM CHAPA DE MADEIRA RESINADA, 6 UTILIZAÇÕES. AF_09/2020 | M2 | 82.98 | 94.19 | 92.34 | 101.6 | 104.44 | 90.69 | 101.55 | 99.79 | 95.27 | 81.38 | 97.37 | 96.03 | 101.27 | 93.01 | 77.49 | 93.99 | 84.45 | 100.78 | 106.94 | 93.9 | 90.78 | 95.95 | 110.11 | 115.85 | 93.48 | 107.15 | 94.65
COMPOSICAO | 92464 | MONTAGEM E DESMONTAGEM DE FÔRMA DE VIGA, ESCORAMENTO METÁLICO, PÉ-DIREITO SIMPLES, EM CHAPA DE MADEIRA RESINADA, 8 UTILIZAÇÕES. AF_09/2020 | M2 | 76.49 | 87.96 | 84.78 | 97.31 | 96.86 | 80.29 | 94.47 | 91.48 | 89.93 | 74.07 | 90.4 | 91.11 | 96.94 | 85.16 | 69.83 | 85 | 76.79 | 94.32 | 101.52 | 81.7 | 83.41 | 89.26 | 104.8 | 108.6 | 86.88 | 100.94 | 89.11
COMPOSICAO | 102072 | MONTAGEM E DESMONTAGEM DE FÔRMA PARA ESCADA DUPLA COM 2 LANCES EM "X" E LAJE CASCATA, EM CHAPA DE MADEIRA COMPENSADA PLASTIFICADA, 10 UTILIZAÇÕES. AF_11/2020 | M2 | 131.08 | 153.88 | 149.41 | 155.88 | 166.15 | 161.19 | 161.93 | 163.17 | 145.49 | 137.42 | 156.83 | 146.68 | 154.28 | 153.14 | 132.34 | 159.91 | 141.78 | 154.07 | 157.07 | 175.75 | 147.03 | 149.9 | 169.42 | 181.23 | 152.67 | 164.56 | 150.08
COMPOSICAO | 102070 | MONTAGEM E DESMONTAGEM DE FÔRMA PARA ESCADA DUPLA COM 2 LANCES EM "X" E LAJE CASCATA, EM CHAPA DE MADEIRA COMPENSADA PLASTIFICADA, 6 UTILIZAÇÕES. AF_11/2020 | M2 | 164.61 | 181.65 | 191.24 | 191.74 | 201.65 | 197.13 | 199.14 | 202.76 | 172.88 | 165.76 | 194.2 | 178.9 | 187.95 | 185.36 | 148.48 | 197.17 | 172.14 | 188.72 | 187.27 | 216.87 | 188.47 | 193.56 | 217.16 | 230.53 | 185.08 | 200.58 | 182.12
COMPOSICAO | 102071 | MONTAGEM E DESMONTAGEM DE FÔRMA PARA ESCADA DUPLA COM 2 LANCES EM "X" E LAJE CASCATA, EM CHAPA DE MADEIRA COMPENSADA PLASTIFICADA, 8 UTILIZAÇÕES. AF_11/2020 | M2 | 143.72 | 156.22 | 165.27 | 165.18 | 175.27 | 169.08 | 172.68 | 175.45 | 151.21 | 142.88 | 167.7 | 155.57 | 162.76 | 160.48 | 129.05 | 169.44 | 148.5 | 165.53 | 165.45 | 183.98 | 162.83 | 168.08 | 186.96 | 199.49 | 159.17 | 174.78 | 157.2
COMPOSICAO | 102068 | MONTAGEM E DESMONTAGEM DE FÔRMA PARA ESCADA DUPLA COM 2 LANCES EM "X" E LAJE CASCATA, EM CHAPA DE MADEIRA COMPENSADA RESINADA, 2 UTILIZAÇÕES. AF_11/2020 | M2 | 208.12 | 228.84 | 236.04 | 233.18 | 257.43 | 250.05 | 249.86 | 254.38 | 223.43 | 210.45 | 241.51 | 223.94 | 231.64 | 236.7 | 200.95 | 247.4 | 218.76 | 242.53 | 245.99 | 270.05 | 232.01 | 237.71 | 259.08 | 281.87 | 230.81 | 254.29 | 226.29
COMPOSICAO | 102069 | MONTAGEM E DESMONTAGEM DE FÔRMA PARA ESCADA DUPLA COM 2 LANCES EM "X" E LAJE CASCATA, EM CHAPA DE MADEIRA COMPENSADA RESINADA, 4 UTILIZAÇÕES. AF_11/2020 | M2 | 186.13 | 212.8 | 214.24 | 217.44 | 233.3 | 227.95 | 227.41 | 231.05 | 202.25 | 192.49 | 221.01 | 204.95 | 214.37 | 214.96 | 181.8 | 226.58 | 199.54 | 216.73 | 218.95 | 249.79 | 210.44 | 214.66 | 240.29 | 257.25 | 213.49 | 230.57 | 209.03
COMPOSICAO | 102066 | MONTAGEM E DESMONTAGEM DE FÔRMA PARA ESCADA DUPLA COM 2 LANCES EM "X" E LAJE CASCATA, EM MADEIRA SERRADA, 1 UTILIZAÇÃO. AF_11/2020 | M2 | 392.48 | 400.28 | 368.76 | 339.78 | 537.25 | 425.73 | 492.14 | 473.47 | 466.5 | 457.89 | 628.3 | 435.94 | 366 | 417.89 | 402.3 | 402.25 | 375.24 | 548.67 | 522.15 | 392.43 | 333.61 | 317.67 | 349.13 | 460.21 | 442.12 | 490.7 | 413.32
COMPOSICAO | 102067 | MONTAGEM E DESMONTAGEM DE FÔRMA PARA ESCADA DUPLA COM 2 LANCES EM "X" E LAJE CASCATA, EM MADEIRA SERRADA, 2 UTILIZAÇÕES. AF_11/2020 | M2 | 334.73 | 345.99 | 313.24 | 290.61 | 462.97 | 365.35 | 423.59 | 406.51 | 401.3 | 397.29 | 548.1 | 375.33 | 313.17 | 357.77 | 346.6 | 344.69 | 321.67 | 471.72 | 446.24 | 337.12 | 281.66 | 265.7 | 296.44 | 392.31 | 382.8 | 420.71 | 356.5
COMPOSICAO | 102065 | MONTAGEM E DESMONTAGEM DE FÔRMA PARA ESCADA DUPLA COM 2 LANCES EM "X" E LAJE PLANA, EM CHAPA DE MADEIRA COMPENSADA PLASTIFICADA, 10 UTILIZAÇÕES. AF_11/2020 | M2 | 130.54 | 153.55 | 148.46 | 157.57 | 165.8 | 157.82 | 161.69 | 161.91 | 146.38 | 135.82 | 156.44 | 147.75 | 155.92 | 151.91 | 130.35 | 157.72 | 140.16 | 154.6 | 158.86 | 170.9 | 146.2 | 149.89 | 170.84 | 181.69 | 152.18 | 165.47 | 150.45
COMPOSICAO | 102063 | MONTAGEM E DESMONTAGEM DE FÔRMA PARA ESCADA DUPLA COM 2 LANCES EM "X" E LAJE PLANA, EM CHAPA DE MADEIRA COMPENSADA PLASTIFICADA, 6 UTILIZAÇÕES. AF_11/2020 | M2 | 162.67 | 198.19 | 188.26 | 201.2 | 209.33 | 204.8 | 204.62 | 205.68 | 182.96 | 174.58 | 199.32 | 185.86 | 197.48 | 193.48 | 166.77 | 203.41 | 179.74 | 191.44 | 194.65 | 226.33 | 185.41 | 187.83 | 217.45 | 229.54 | 195.89 | 207.45 | 192.1
COMPOSICAO | 102064 | MONTAGEM E DESMONTAGEM DE FÔRMA PARA ESCADA DUPLA COM 2 LANCES EM "X" E LAJE PLANA, EM CHAPA DE MADEIRA COMPENSADA PLASTIFICADA, 8 UTILIZAÇÕES. AF_11/2020 | M2 | 142.01 | 169.41 | 162.65 | 173.08 | 181.32 | 174.53 | 176.99 | 177.5 | 159.43 | 149.62 | 171.7 | 161.33 | 170.7 | 166.73 | 143.33 | 173.98 | 154.25 | 167.78 | 171.68 | 190.59 | 160.17 | 163.44 | 187.43 | 198.73 | 167.73 | 180.44 | 165.25
COMPOSICAO | 102061 | MONTAGEM E DESMONTAGEM DE FÔRMA PARA ESCADA DUPLA COM 2 LANCES EM "X" E LAJE PLANA, EM CHAPA DE MADEIRA COMPENSADA RESINADA, 2 UTILIZAÇÕES. AF_11/2020 | M2 | 210.21 | 261.04 | 238.59 | 253.31 | 275.57 | 271.72 | 264.84 | 266.47 | 242.85 | 230.99 | 256.31 | 239.25 | 251.27 | 256.09 | 234.87 | 265.76 | 237.53 | 251.14 | 259.93 | 297.57 | 234.37 | 235.03 | 266.36 | 287.74 | 254.46 | 270.01 | 247.66
COMPOSICAO | 102062 | MONTAGEM E DESMONTAGEM DE FÔRMA PARA ESCADA DUPLA COM 2 LANCES EM "X" E LAJE PLANA, EM CHAPA DE MADEIRA COMPENSADA RESINADA, 4 UTILIZAÇÕES. AF_11/2020 | M2 | 186.75 | 242.58 | 214.83 | 235.99 | 249.27 | 246.32 | 240.37 | 240.8 | 220.15 | 210.65 | 233.72 | 218.82 | 232.53 | 231.98 | 213.09 | 242.12 | 215.9 | 223.88 | 231.74 | 273.1 | 210.91 | 210.48 | 246 | 261.23 | 234.84 | 244.59 | 228.49
COMPOSICAO | 102059 | MONTAGEM E DESMONTAGEM DE FÔRMA PARA ESCADA DUPLA COM 2 LANCES EM "X" E LAJE PLANA, EM MADEIRA SERRADA, 1 UTILIZAÇÃO. AF_11/2020 | M2 | 369.1 | 405.11 | 355.47 | 343.1 | 511.49 | 424.1 | 468.59 | 453.23 | 448.03 | 437.43 | 572.86 | 416.93 | 364.91 | 412.57 | 408.56 | 400.6 | 373.05 | 508.97 | 495.65 | 406.05 | 325.85 | 310.06 | 343.9 | 440.21 | 430.48 | 470.26 | 403.75
COMPOSICAO | 102060 | MONTAGEM E DESMONTAGEM DE FÔRMA PARA ESCADA DUPLA COM 2 LANCES EM "X" E LAJE PLANA, EM MADEIRA SERRADA, 2 UTILIZAÇÕES. AF_11/2020 | M2 | 308.35 | 344.71 | 296.58 | 289.22 | 431.88 | 358.12 | 395.25 | 381.59 | 377.98 | 371.8 | 487.63 | 351.91 | 307.4 | 347.4 | 346.75 | 337.84 | 314.68 | 427.88 | 415.21 | 344.27 | 270.75 | 255.45 | 287.41 | 368.18 | 365.73 | 395.45 | 341.95
COMPOSICAO | 102052 | MONTAGEM E DESMONTAGEM DE FÔRMA PARA ESCADAS, COM 1 LANCE E LAJE CASCATA, EM CHAPA DE MADEIRA COMPENSADA PLASTIFICADA, 10 UTILIZAÇÕES. AF_11/2020 | M2 | 144.96 | 150.81 | 163.94 | 158.82 | 174.21 | 166.82 | 170.74 | 174.03 | 150.53 | 140.57 | 164.74 | 153.03 | 157.98 | 159.11 | 128.81 | 166.49 | 146.58 | 167.04 | 167.74 | 178.51 | 161.47 | 167.56 | 180.95 | 196.48 | 154.55 | 173.49 | 152.87
COMPOSICAO | 102050 | MONTAGEM E DESMONTAGEM DE FÔRMA PARA ESCADAS, COM 1 LANCE E LAJE CASCATA, EM CHAPA DE MADEIRA COMPENSADA PLASTIFICADA, 6 UTILIZAÇÕES. AF_11/2020 | M2 | 180.19 | 192.79 | 207.46 | 202.85 | 218.36 | 213.42 | 214.97 | 219.69 | 186.89 | 178.6 | 208.91 | 192.01 | 199.86 | 200.62 | 161.07 | 212.59 | 185.93 | 206.23 | 204.75 | 232.78 | 204.41 | 210.43 | 231.25 | 248.41 | 197.48 | 216.72 | 194.24
COMPOSICAO | 102051 | MONTAGEM E DESMONTAGEM DE FÔRMA PARA ESCADAS, COM 1 LANCE E LAJE CASCATA, EM CHAPA DE MADEIRA COMPENSADA PLASTIFICADA, 8 UTILIZAÇÕES. AF_11/2020 | M2 | 157.57 | 165.76 | 179.47 | 174.5 | 189.98 | 183.43 | 186.53 | 190.33 | 163.54 | 154.13 | 180.49 | 166.95 | 172.91 | 173.93 | 140.34 | 182.93 | 160.62 | 181.07 | 181.02 | 197.81 | 176.79 | 182.87 | 198.87 | 215 | 169.84 | 188.93 | 167.62
COMPOSICAO | 102048 | MONTAGEM E DESMONTAGEM DE FÔRMA PARA ESCADAS, COM 1 LANCE E LAJE CASCATA, EM CHAPA DE MADEIRA COMPENSADA RESINADA, 2 UTILIZAÇÕES. AF_11/2020 | M2 | 231.73 | 246.84 | 260.55 | 251.82 | 283.36 | 273.95 | 274.39 | 280.05 | 245.81 | 229.97 | 264.36 | 245.07 | 251.43 | 260.02 | 220.15 | 270.61 | 239.66 | 269.7 | 273.86 | 293.01 | 256.12 | 263.48 | 281.84 | 309.75 | 250.38 | 279.88 | 245.78
COMPOSICAO | 102049 | MONTAGEM E DESMONTAGEM DE FÔRMA PARA ESCADAS, COM 1 LANCE E LAJE CASCATA, EM CHAPA DE MADEIRA COMPENSADA RESINADA, 4 UTILIZAÇÕES. AF_11/2020 | M2 | 203.48 | 224.67 | 232.07 | 229.47 | 251.72 | 245.41 | 244.74 | 249.57 | 217.81 | 206.34 | 237.06 | 219.45 | 227.4 | 231.62 | 195.47 | 243.26 | 214.49 | 236.3 | 238.74 | 266.45 | 227.95 | 233.37 | 255.66 | 276.92 | 226.82 | 248.48 | 222.15
COMPOSICAO | 102046 | MONTAGEM E DESMONTAGEM DE FÔRMA PARA ESCADAS, COM 1 LANCE E LAJE CASCATA, EM MADEIRA SERRADA, 1 UTILIZAÇÃO. AF_11/2020 | M2 | 444.86 | 439.81 | 413.67 | 373.96 | 605.95 | 471.32 | 555.12 | 532.66 | 524.26 | 515.63 | 720.68 | 490.56 | 404.9 | 464.38 | 441.45 | 444.97 | 415.54 | 625.38 | 589.87 | 427.03 | 372.48 | 354.73 | 388.27 | 518.29 | 493.97 | 552.21 | 461.29
COMPOSICAO | 102047 | MONTAGEM E DESMONTAGEM DE FÔRMA PARA ESCADAS, COM 1 LANCE E LAJE CASCATA, EM MADEIRA SERRADA, 2 UTILIZAÇÕES. AF_11/2020 | M2 | 378.37 | 378.31 | 349.93 | 319 | 519.45 | 402.5 | 475.68 | 455.17 | 448.89 | 445.36 | 624.73 | 420.21 | 344.8 | 395.91 | 378.59 | 379.68 | 354.83 | 535.03 | 501.62 | 364.93 | 313.59 | 296.18 | 328.37 | 440 | 425.57 | 471.13 | 396.62
COMPOSICAO | 102045 | MONTAGEM E DESMONTAGEM DE FÔRMA PARA ESCADAS, COM 1 LANCE E LAJE PLANA, EM CHAPA DE MADEIRA COMPENSADA PLASTIFICADA, 10 UTILIZAÇÕES. AF_11/2020 | M2 | 143.38 | 163.33 | 161.63 | 167.45 | 179.83 | 171.01 | 175.03 | 175.85 | 158.42 | 146.56 | 168.77 | 159.07 | 166.5 | 164.64 | 141.03 | 170.35 | 151.57 | 169.27 | 173.77 | 183.64 | 159.21 | 163.73 | 182.86 | 196.67 | 162.77 | 179.21 | 160.96
COMPOSICAO | 102043 | MONTAGEM E DESMONTAGEM DE FÔRMA PARA ESCADAS, COM 1 LANCE E LAJE PLANA, EM CHAPA DE MADEIRA COMPENSADA PLASTIFICADA, 6 UTILIZAÇÕES. AF_11/2020 | M2 | 176.34 | 208.18 | 202.23 | 211.52 | 224.04 | 218.48 | 218.66 | 220.36 | 195.6 | 185.72 | 212.28 | 197.76 | 208.56 | 206.76 | 177.65 | 216.53 | 191.6 | 207.05 | 210.46 | 239.36 | 199.24 | 202.64 | 230.2 | 245.47 | 206.83 | 221.95 | 203.05
COMPOSICAO | 102044 | MONTAGEM E DESMONTAGEM DE FÔRMA PARA ESCADAS, COM 1 LANCE E LAJE PLANA, EM CHAPA DE MADEIRA COMPENSADA PLASTIFICADA, 8 UTILIZAÇÕES. AF_11/2020 | M2 | 155.75 | 180.15 | 176.85 | 183.98 | 196.42 | 188.81 | 191.4 | 192.54 | 172.37 | 161.25 | 185.09 | 173.58 | 182.28 | 180.44 | 154.76 | 187.67 | 166.58 | 183.44 | 187.53 | 204.53 | 174.23 | 178.32 | 200.62 | 214.97 | 179.29 | 195.24 | 176.75
COMPOSICAO | 102041 | MONTAGEM E DESMONTAGEM DE FÔRMA PARA ESCADAS, COM 1 LANCE E LAJE PLANA, EM CHAPA DE MADEIRA COMPENSADA RESINADA, 2 UTILIZAÇÕES. AF_11/2020 | M2 | 231.23 | 277.98 | 260.28 | 270.88 | 298.98 | 293.13 | 287.19 | 289.47 | 263.28 | 248.78 | 277.07 | 258.63 | 269.85 | 277.15 | 252.38 | 286.53 | 256.34 | 275.53 | 284.98 | 318.21 | 255.85 | 257.96 | 287.24 | 313 | 272.52 | 293.25 | 265.79
COMPOSICAO | 102042 | MONTAGEM E DESMONTAGEM DE FÔRMA PARA ESCADAS, COM 1 LANCE E LAJE PLANA, EM CHAPA DE MADEIRA COMPENSADA RESINADA, 4 UTILIZAÇÕES. AF_11/2020 | M2 | 201.67 | 253.32 | 229.99 | 247.21 | 265.23 | 261.02 | 255.61 | 256.69 | 233.89 | 222.65 | 247.77 | 231.78 | 244.6 | 246.33 | 224.76 | 256.26 | 228.68 | 240.87 | 249 | 287 | 225.94 | 226.65 | 259.88 | 278.58 | 246.64 | 260.37 | 240.34
COMPOSICAO | 102039 | MONTAGEM E DESMONTAGEM DE FÔRMA PARA ESCADAS, COM 1 LANCE E LAJE PLANA, EM MADEIRA SERRADA, 1 UTILIZAÇÃO. AF_11/2020 | M2 | 398.25 | 425.11 | 381.8 | 362.55 | 546.48 | 448.83 | 501.09 | 484.62 | 478.06 | 464.95 | 614.5 | 445.15 | 386.8 | 438.28 | 429.22 | 424.27 | 395.22 | 548.47 | 532.68 | 425.22 | 350.03 | 334.96 | 367.33 | 472.9 | 455.87 | 503.13 | 428.23
COMPOSICAO | 102040 | MONTAGEM E DESMONTAGEM DE FÔRMA PARA ESCADAS, COM 1 LANCE E LAJE PLANA, EM MADEIRA SERRADA, 2 UTILIZAÇÕES. AF_11/2020 | M2 | 329.97 | 358.38 | 315.84 | 302.82 | 457.21 | 375.51 | 418.87 | 404.42 | 399.65 | 391.53 | 518.12 | 372.38 | 322.94 | 365.71 | 360.89 | 354.59 | 330.37 | 456.99 | 442.26 | 357.13 | 288.4 | 273.87 | 304.35 | 392.12 | 383.67 | 419.25 | 359.38
COMPOSICAO | 102038 | MONTAGEM E DESMONTAGEM DE FÔRMA PARA ESCADAS, COM 2 LANCES EM "L" E LAJE CASCATA, EM CHAPA DE MADEIRA COMPENSADA PLASTIFICADA, 10 UTILIZAÇÕES. AF_11/2020 | M2 | 147.64 | 156.24 | 167.19 | 164.9 | 178.83 | 170.12 | 175.23 | 177.83 | 155.3 | 144.14 | 169.18 | 157.89 | 163.74 | 163.08 | 132.44 | 170.28 | 150.12 | 171.08 | 172.67 | 182.07 | 164.73 | 170.94 | 186.57 | 201.49 | 159.44 | 178.62 | 157.95
COMPOSICAO | 102036 | MONTAGEM E DESMONTAGEM DE FÔRMA PARA ESCADAS, COM 2 LANCES EM "L" E LAJE CASCATA, EM CHAPA DE MADEIRA COMPENSADA PLASTIFICADA, 6 UTILIZAÇÕES. AF_11/2020 | M2 | 182.68 | 198.52 | 210.44 | 208.94 | 223.05 | 216.82 | 219.43 | 223.4 | 191.82 | 182.3 | 213.3 | 196.87 | 205.64 | 204.7 | 165.22 | 216.4 | 189.56 | 210.22 | 209.79 | 236.45 | 207.4 | 213.43 | 236.54 | 253.12 | 202.49 | 221.87 | 199.39
COMPOSICAO | 102037 | MONTAGEM E DESMONTAGEM DE FÔRMA PARA ESCADAS, COM 2 LANCES EM "L" E LAJE CASCATA, EM CHAPA DE MADEIRA COMPENSADA PLASTIFICADA, 8 UTILIZAÇÕES. AF_11/2020 | M2 | 160.18 | 171.3 | 182.63 | 180.59 | 194.63 | 186.76 | 191.01 | 194.09 | 168.36 | 157.74 | 184.92 | 171.81 | 178.68 | 177.94 | 144.15 | 186.72 | 164.18 | 185.09 | 185.98 | 201.41 | 179.95 | 186.11 | 204.37 | 219.91 | 174.77 | 194.08 | 172.73
COMPOSICAO | 102016 | MONTAGEM E DESMONTAGEM DE FÔRMA PARA ESCADAS, COM 2 LANCES EM "L" E LAJE CASCATA, EM CHAPA DE MADEIRA COMPENSADA RESINADA, 2 UTILIZAÇÕES. AF_11/2020 | M2 | 233.79 | 252.84 | 263.03 | 257.29 | 287.95 | 277.9 | 278.58 | 283.58 | 250.62 | 233.95 | 268.48 | 249.46 | 256.66 | 264.25 | 225.29 | 274.59 | 243.52 | 273.26 | 278.5 | 297.5 | 258.57 | 265.62 | 286.02 | 313.56 | 255.41 | 284.63 | 250.73
COMPOSICAO | 102017 | MONTAGEM E DESMONTAGEM DE FÔRMA PARA ESCADAS, COM 2 LANCES EM "L" E LAJE CASCATA, EM CHAPA DE MADEIRA COMPENSADA RESINADA, 4 UTILIZAÇÕES. AF_11/2020 | M2 | 207.23 | 233.13 | 236.62 | 237.76 | 258.65 | 251.35 | 251.29 | 255.32 | 224.78 | 212.19 | 243.53 | 226.19 | 235.31 | 237.92 | 202.2 | 249.42 | 220.26 | 241.96 | 245.61 | 273.17 | 232.45 | 237.65 | 262.82 | 283.53 | 234.24 | 255.71 | 229.53
COMPOSICAO | 102014 | MONTAGEM E DESMONTAGEM DE FÔRMA PARA ESCADAS, COM 2 LANCES EM "L" E LAJE CASCATA, EM MADEIRA SERRADA, 1 UTILIZAÇÃO. AF_11/2020 | M2 | 434.47 | 437.57 | 406.92 | 372.29 | 592.81 | 467.14 | 543.22 | 522.23 | 514.23 | 504.48 | 696.09 | 480.68 | 401.69 | 459.27 | 439.85 | 441.23 | 411.76 | 607.85 | 577.18 | 427.99 | 367.94 | 350.81 | 384.22 | 508.41 | 485.95 | 541.47 | 454.42
COMPOSICAO | 102015 | MONTAGEM E DESMONTAGEM DE FÔRMA PARA ESCADAS, COM 2 LANCES EM "L" E LAJE CASCATA, EM MADEIRA SERRADA, 2 UTILIZAÇÕES. AF_11/2020 | M2 | 362.48 | 370.17 | 338.83 | 312.24 | 498.8 | 392.57 | 456.65 | 438.3 | 432.27 | 426.84 | 590.18 | 404.31 | 336.84 | 385.1 | 371.17 | 370.47 | 345.79 | 509.94 | 482.42 | 360.67 | 305.06 | 288.78 | 320.1 | 424.26 | 410.85 | 453.89 | 383.09
COMPOSICAO | 102013 | MONTAGEM E DESMONTAGEM DE FÔRMA PARA ESCADAS, COM 2 LANCES EM "L" E LAJE PLANA, EM CHAPA DE MADEIRA COMPENSADA PLASTIFICADA, 10 UTILIZAÇÕES. AF_11/2020 | M2 | 141.87 | 161.65 | 159.26 | 165.84 | 178.37 | 167.99 | 173.17 | 173.54 | 157.98 | 144.6 | 166.72 | 157.97 | 165.18 | 162.87 | 140.18 | 167.67 | 149.61 | 168.47 | 174.09 | 179.33 | 156.81 | 161.63 | 180.39 | 194.2 | 160.79 | 178.17 | 159.31
COMPOSICAO | 102011 | MONTAGEM E DESMONTAGEM DE FÔRMA PARA ESCADAS, COM 2 LANCES EM "L" E LAJE PLANA, EM CHAPA DE MADEIRA COMPENSADA PLASTIFICADA, 6 UTILIZAÇÕES. AF_11/2020 | M2 | 174.71 | 206.47 | 199.52 | 209.58 | 222.62 | 215.3 | 216.63 | 217.85 | 195.35 | 183.69 | 209.98 | 196.58 | 207.04 | 204.99 | 177.27 | 213.67 | 189.59 | 206.34 | 211.15 | 234.65 | 196.45 | 200.13 | 227.09 | 242.51 | 204.68 | 220.9 | 201.22
COMPOSICAO | 102012 | MONTAGEM E DESMONTAGEM DE FÔRMA PARA ESCADAS, COM 2 LANCES EM "L" E LAJE PLANA, EM CHAPA DE MADEIRA COMPENSADA PLASTIFICADA, 8 UTILIZAÇÕES. AF_11/2020 | M2 | 153.63 | 177.6 | 173.64 | 181.42 | 194.18 | 184.85 | 188.69 | 189.36 | 171.35 | 158.53 | 182.15 | 171.76 | 180.11 | 177.91 | 153.41 | 184.07 | 163.87 | 182.04 | 187.39 | 199 | 170.97 | 175.39 | 197.04 | 211.45 | 176.42 | 193.44 | 174.25
COMPOSICAO | 102009 | MONTAGEM E DESMONTAGEM DE FÔRMA PARA ESCADAS, COM 2 LANCES EM "L" E LAJE PLANA, EM CHAPA DE MADEIRA COMPENSADA RESINADA, 2 UTILIZAÇÕES. AF_11/2020 | M2 | 229.03 | 274.43 | 256.69 | 267.12 | 296.38 | 288.61 | 283.89 | 285.82 | 261.97 | 245.51 | 273.44 | 256.2 | 266.69 | 274.21 | 250.85 | 282.35 | 253.17 | 274.1 | 284.99 | 311.66 | 252.14 | 254.67 | 282.49 | 308.67 | 268.75 | 291.01 | 262.38
COMPOSICAO | 102010 | MONTAGEM E DESMONTAGEM DE FÔRMA PARA ESCADAS, COM 2 LANCES EM "L" E LAJE PLANA, EM CHAPA DE MADEIRA COMPENSADA RESINADA, 4 UTILIZAÇÕES. AF_11/2020 | M2 | 201.02 | 252.36 | 228.37 | 246.07 | 264.93 | 258.8 | 254.59 | 255.27 | 234.64 | 221.42 | 246.44 | 231.54 | 243.92 | 245.54 | 225.16 | 254.4 | 227.55 | 241.34 | 250.96 | 283.2 | 224.17 | 225.25 | 257.79 | 276.81 | 245.32 | 260.44 | 239.33
COMPOSICAO | 102007 | MONTAGEM E DESMONTAGEM DE FÔRMA PARA ESCADAS, COM 2 LANCES EM "L" E LAJE PLANA, EM MADEIRA SERRADA, 1 UTILIZAÇÃO. AF_11/2020 | M2 | 381.61 | 410.04 | 368.5 | 351.44 | 521.64 | 433.15 | 478.58 | 464.26 | 457.56 | 442.35 | 576.98 | 425.66 | 374.07 | 422.85 | 414.98 | 410.08 | 381.68 | 521.39 | 510.42 | 413.21 | 339.57 | 326.63 | 355.95 | 454.58 | 435.92 | 482.16 | 410.61
COMPOSICAO | 102008 | MONTAGEM E DESMONTAGEM DE FÔRMA PARA ESCADAS, COM 2 LANCES EM "L" E LAJE PLANA, EM MADEIRA SERRADA, 2 UTILIZAÇÕES. AF_11/2020 | M2 | 316.97 | 347.02 | 305.64 | 294.52 | 438 | 363.67 | 401.42 | 388.66 | 383.86 | 374.01 | 488.69 | 357.28 | 313.29 | 353.99 | 350.22 | 343.85 | 320.11 | 435.88 | 425.12 | 348.33 | 280.48 | 267.56 | 295.73 | 378 | 368.36 | 403.12 | 345.84
COMPOSICAO | 101975 | MONTAGEM E DESMONTAGEM DE FÔRMA PARA ESCADAS, COM 2 LANCES EM "U" E LAJE PLANA, EM MADEIRA SERRADA, 2 UTILIZAÇÕES. AF_11/2020 | M2 | 322.55 | 361.93 | 312.27 | 305.51 | 449.72 | 376.75 | 411.96 | 398.64 | 394.66 | 385.7 | 499.89 | 366.95 | 323.98 | 365.43 | 365.02 | 355.66 | 331.11 | 444.24 | 434.46 | 364.03 | 286.78 | 272.12 | 303.75 | 386.37 | 381.17 | 413.61 | 357.45
COMPOSICAO | 102006 | MONTAGEM E DESMONTAGEM DE FÔRMA PARA ESCADAS, COM 2 LANCES EM "U" E LAJE CASCATA, EM CHAPA DE MADEIRA COMPENSADA PLASTIFICADA, 10 UTILIZAÇÕES. AF_11/2020 | M2 | 149.59 | 159.28 | 170.34 | 169.07 | 181.39 | 172.99 | 178.27 | 180.77 | 157.19 | 146.47 | 172.49 | 160.64 | 167.28 | 165.49 | 133.16 | 173.29 | 152.45 | 173.07 | 174.11 | 185.98 | 168.02 | 174.19 | 191.54 | 205.83 | 162.68 | 181.45 | 161.22
COMPOSICAO | 102004 | MONTAGEM E DESMONTAGEM DE FÔRMA PARA ESCADAS, COM 2 LANCES EM "U" E LAJE CASCATA, EM CHAPA DE MADEIRA COMPENSADA PLASTIFICADA, 6 UTILIZAÇÕES. AF_11/2020 | M2 | 186.32 | 203.84 | 216.01 | 215.74 | 227.69 | 222.24 | 224.78 | 228.75 | 195.21 | 186.62 | 219.04 | 201.59 | 211.51 | 209.15 | 167.09 | 221.94 | 193.92 | 213.84 | 212.41 | 243.7 | 213.13 | 219.06 | 244.69 | 260.45 | 208.14 | 226.74 | 204.96
COMPOSICAO | 102005 | MONTAGEM E DESMONTAGEM DE FÔRMA PARA ESCADAS, COM 2 LANCES EM "U" E LAJE CASCATA, EM CHAPA DE MADEIRA COMPENSADA PLASTIFICADA, 8 UTILIZAÇÕES. AF_11/2020 | M2 | 163.78 | 176.52 | 188 | 187.14 | 199.28 | 192.04 | 196.25 | 199.32 | 171.88 | 162 | 190.5 | 176.47 | 184.39 | 182.37 | 146.26 | 192.12 | 168.49 | 188.8 | 188.87 | 208.33 | 185.46 | 191.53 | 212.11 | 226.94 | 180.27 | 198.94 | 178.14
COMPOSICAO | 102002 | MONTAGEM E DESMONTAGEM DE FÔRMA PARA ESCADAS, COM 2 LANCES EM "U" E LAJE CASCATA, EM CHAPA DE MADEIRA COMPENSADA RESINADA, 2 UTILIZAÇÕES. AF_11/2020 | M2 | 234.52 | 254.89 | 265.12 | 260.62 | 288.95 | 279.85 | 280.41 | 285.29 | 250.87 | 235.34 | 270.74 | 250.93 | 259.15 | 265.41 | 224.56 | 276.56 | 244.79 | 273.51 | 277.71 | 300.89 | 260.92 | 267.78 | 290.2 | 316.75 | 257.72 | 285.88 | 253.05
COMPOSICAO | 102003 | MONTAGEM E DESMONTAGEM DE FÔRMA PARA ESCADAS, COM 2 LANCES EM "U" E LAJE CASCATA, EM CHAPA DE MADEIRA COMPENSADA RESINADA, 4 UTILIZAÇÕES. AF_11/2020 | M2 | 209.27 | 237.05 | 240.35 | 243.05 | 261.44 | 255.07 | 254.89 | 258.81 | 226.57 | 215.11 | 247.58 | 229.33 | 239.65 | 240.73 | 202.8 | 253.21 | 223.09 | 243.73 | 246.33 | 278.66 | 236.43 | 241.42 | 269.11 | 288.79 | 238.36 | 258.74 | 233.63
COMPOSICAO | 102000 | MONTAGEM E DESMONTAGEM DE FÔRMA PARA ESCADAS, COM 2 LANCES EM "U" E LAJE CASCATA, EM MADEIRA SERRADA, 1 UTILIZAÇÃO. AF_11/2020 | M2 | 399.42 | 404.8 | 377.79 | 347.38 | 541.44 | 433.03 | 496.64 | 479.38 | 471.41 | 458.3 | 622.07 | 440 | 373.5 | 425.74 | 408.43 | 409.81 | 382.06 | 552.77 | 530.58 | 400.45 | 344.34 | 331 | 358.65 | 469.35 | 444.41 | 497.53 | 417.34
COMPOSICAO | 102001 | MONTAGEM E DESMONTAGEM DE FÔRMA PARA ESCADAS, COM 2 LANCES EM "U" E LAJE CASCATA, EM MADEIRA SERRADA, 2 UTILIZAÇÕES. AF_11/2020 | M2 | 342.26 | 352.05 | 322.14 | 298.41 | 469.56 | 373.52 | 430.1 | 413.85 | 407.95 | 400.67 | 547.78 | 381.14 | 321.04 | 366.23 | 353.8 | 352.85 | 329.14 | 478.28 | 455.77 | 345.64 | 291.59 | 277.33 | 305.6 | 401.91 | 387.45 | 428.9 | 362.21
COMPOSICAO | 101983 | MONTAGEM E DESMONTAGEM DE FÔRMA PARA ESCADAS, COM 2 LANCES EM "U" E LAJE PLANA, EM CHAPA DE MADEIRA COMPENSADA PLASTIFICADA, 10 UTILIZAÇÕES. AF_11/2020 | M2 | 142 | 162.41 | 159.88 | 167.8 | 178.67 | 167.86 | 173.88 | 173.87 | 158.29 | 144.72 | 167.6 | 158.88 | 166.72 | 162.99 | 139.18 | 167.87 | 149.65 | 168.7 | 174.24 | 179.4 | 157.62 | 162.56 | 182.67 | 195.75 | 161.64 | 178.97 | 160.41
COMPOSICAO | 101981 | MONTAGEM E DESMONTAGEM DE FÔRMA PARA ESCADAS, COM 2 LANCES EM "U" E LAJE PLANA, EM CHAPA DE MADEIRA COMPENSADA PLASTIFICADA, 6 UTILIZAÇÕES. AF_11/2020 | M2 | 175.39 | 208.19 | 201.07 | 212.69 | 223.63 | 216.21 | 218.24 | 219.09 | 196.11 | 184.61 | 211.84 | 198.22 | 209.54 | 205.86 | 176.6 | 214.88 | 190.41 | 207.03 | 211.47 | 236.23 | 198.22 | 201.96 | 230.75 | 245.27 | 206.55 | 222.4 | 203.28
COMPOSICAO | 101982 | MONTAGEM E DESMONTAGEM DE FÔRMA PARA ESCADAS, COM 2 LANCES EM "U" E LAJE PLANA, EM CHAPA DE MADEIRA COMPENSADA PLASTIFICADA, 8 UTILIZAÇÕES. AF_11/2020 | M2 | 154.88 | 180.13 | 175.8 | 185.18 | 196.04 | 186.56 | 191.02 | 191.35 | 172.9 | 160.15 | 184.71 | 174.09 | 183.28 | 179.56 | 153.64 | 186.06 | 165.41 | 183.48 | 188.59 | 201.41 | 173.31 | 177.77 | 201.27 | 214.89 | 179.02 | 195.74 | 177
COMPOSICAO | 101977 | MONTAGEM E DESMONTAGEM DE FÔRMA PARA ESCADAS, COM 2 LANCES EM "U" E LAJE PLANA, EM CHAPA DE MADEIRA COMPENSADA RESINADA, 2 UTILIZAÇÕES. AF_11/2020 | M2 | 226.43 | 271.77 | 254.39 | 265.91 | 292.88 | 285.26 | 281.23 | 282.79 | 258.71 | 242.72 | 271.12 | 253.84 | 264.95 | 270.96 | 246.43 | 279.22 | 250.14 | 270.75 | 281.04 | 308.5 | 250.2 | 252.74 | 281.66 | 306.78 | 266.37 | 288.09 | 260.33
COMPOSICAO | 101980 | MONTAGEM E DESMONTAGEM DE FÔRMA PARA ESCADAS, COM 2 LANCES EM "U" E LAJE PLANA, EM CHAPA DE MADEIRA COMPENSADA RESINADA, 4 UTILIZAÇÕES. AF_11/2020 | M2 | 199.88 | 252.11 | 227.86 | 247.29 | 263.63 | 257.54 | 254.07 | 254.3 | 233.35 | 220.5 | 246.25 | 231.23 | 244.5 | 244.31 | 222.58 | 253.41 | 226.41 | 239.83 | 248.95 | 282.47 | 223.99 | 225.05 | 259.37 | 277.25 | 245.21 | 259.71 | 239.49
COMPOSICAO | 101974 | MONTAGEM E DESMONTAGEM DE FÔRMA PARA ESCADAS, COM 2 LANCES EM "U" E LAJE PLANA, EM MADEIRA SERRADA, 1 UTILIZAÇÃO. AF_11/2020 | M2 | 381.84 | 420.01 | 370.54 | 358.55 | 525.7 | 441 | 482.19 | 467.77 | 461.94 | 447.3 | 577.55 | 429.26 | 380.42 | 429.13 | 424.98 | 417 | 388.08 | 521.56 | 512.67 | 424.61 | 342.07 | 327.85 | 359.91 | 456.96 | 442.57 | 485.98 | 416.68
COMPOSICAO | 102121 | MOTO BOMBA HORIZONTAL ATÉ 10 CV, HM 75 A 80 M, Q 25,4 A 48 (NÃO INCLUI O FORNECIMENTO DA BOMBA). AF_12/2020 | UN | 158.06 | 149.59 | 165.29 | 132.92 | 180.99 | 154.83 | 167.41 | 155.12 | 159.65 | 129.31 | 153.2 | 150.71 | 143.68 | 158.29 | 135.34 | 150.35 | 139.45 | 188.39 | 200.18 | 149.72 | 156.08 | 169.32 | 152.26 | 183.45 | 134.02 | 190.3 | 150.64
COMPOSICAO | 102138 | MOTO BOMBA HORIZONTAL DE 12,5 A 25 CV, HM 140 M (NÃO INCLUI O FORNECIMENTO DA BOMBA). AF_12/2020 | UN | 182.23 | 172.5 | 189.8 | 152.66 | 208.44 | 178.45 | 193.11 | 178.19 | 184.12 | 148.96 | 176.58 | 173.35 | 165.6 | 182.52 | 155.92 | 173.3 | 160.71 | 217.38 | 231.04 | 172.13 | 179.66 | 195.18 | 175.51 | 210.52 | 154.36 | 219.84 | 173.78
COMPOSICAO | 5806 | MOTOBOMBA CENTRÍFUGA, MOTOR A GASOLINA, POTÊNCIA 5,42 HP, BOCAIS 1 1/2" X 1", DIÂMETRO ROTOR 143 MM HM/Q = 6 MCA / 16,8 M3/H A 38 MCA / 6,6 M3/H - CHI DIURNO. AF_06/2014 | CHI | 0.24 | 0.19 | 0.19 | 0.25 | 0.19 | 0.26 | 0.25 | 0.23 | 0.29 | 0.24 | 0.26 | 0.25 | 0.2 | 0.28 | 0.23 | 0.21 | 0.25 | 0.19 | 0.22 | 0.2 | 0.29 | 0.19 | 0.19 | 0.2 | 0.26 | 0.24 | 0.23
COMPOSICAO | 73536 | MOTOBOMBA CENTRÍFUGA, MOTOR A GASOLINA, POTÊNCIA 5,42 HP, BOCAIS 1 1/2" X 1", DIÂMETRO ROTOR 143 MM HM/Q = 6 MCA / 16,8 M3/H A 38 MCA / 6,6 M3/H - CHP DIURNO. AF_06/2014 | CHP | 24.69 | 22.97 | 23.11 | 20.86 | 23.65 | 24.15 | 24.06 | 23.64 | 24.4 | 22.66 | 24.36 | 22.79 | 23.2 | 23.78 | 22.82 | 23.26 | 24.3 | 22.38 | 25.24 | 23.92 | 23.61 | 22.45 | 24.24 | 22.82 | 23.44 | 22.33 | 24.26
COMPOSICAO | 88853 | MOTOBOMBA CENTRÍFUGA, MOTOR A GASOLINA, POTÊNCIA 5,42 HP, BOCAIS 1 1/2" X 1", DIÂMETRO ROTOR 143 MM HM/Q = 6 MCA / 16,8 M3/H A 38 MCA / 6,6 M3/H - DEPRECIAÇÃO. AF_06/2014 | H | 0.22 | 0.17 | 0.17 | 0.23 | 0.17 | 0.24 | 0.23 | 0.21 | 0.26 | 0.22 | 0.24 | 0.23 | 0.18 | 0.25 | 0.21 | 0.19 | 0.23 | 0.17 | 0.2 | 0.18 | 0.26 | 0.17 | 0.17 | 0.18 | 0.24 | 0.22 | 0.21
COMPOSICAO | 88854 | MOTOBOMBA CENTRÍFUGA, MOTOR A GASOLINA, POTÊNCIA 5,42 HP, BOCAIS 1 1/2" X 1", DIÂMETRO ROTOR 143 MM HM/Q = 6 MCA / 16,8 M3/H A 38 MCA / 6,6 M3/H - JUROS. AF_06/2014 | H | 0.02 | 0.02 | 0.02 | 0.02 | 0.02 | 0.02 | 0.02 | 0.02 | 0.03 | 0.02 | 0.02 | 0.02 | 0.02 | 0.03 | 0.02 | 0.02 | 0.02 | 0.02 | 0.02 | 0.02 | 0.03 | 0.02 | 0.02 | 0.02 | 0.02 | 0.02 | 0.02
COMPOSICAO | 5692 | MOTOBOMBA CENTRÍFUGA, MOTOR A GASOLINA, POTÊNCIA 5,42 HP, BOCAIS 1 1/2" X 1", DIÂMETRO ROTOR 143 MM HM/Q = 6 MCA / 16,8 M3/H A 38 MCA / 6,6 M3/H - MANUTENÇÃO. AF_06/2014 | H | 0.24 | 0.18 | 0.19 | 0.25 | 0.18 | 0.26 | 0.25 | 0.23 | 0.28 | 0.24 | 0.27 | 0.25 | 0.2 | 0.28 | 0.23 | 0.21 | 0.25 | 0.18 | 0.22 | 0.2 | 0.28 | 0.18 | 0.18 | 0.2 | 0.27 | 0.25 | 0.23
COMPOSICAO | 5693 | MOTOBOMBA CENTRÍFUGA, MOTOR A GASOLINA, POTÊNCIA 5,42 HP, BOCAIS 1 1/2" X 1", DIÂMETRO ROTOR 143 MM HM/Q = 6 MCA / 16,8 M3/H A 38 MCA / 6,6 M3/H - MATERIAIS NA OPERAÇÃO. AF_06/2014 | H | 24.21 | 22.6 | 22.73 | 20.36 | 23.28 | 23.63 | 23.56 | 23.18 | 23.83 | 22.18 | 23.83 | 22.29 | 22.8 | 23.22 | 22.36 | 22.84 | 23.8 | 22.01 | 24.8 | 23.52 | 23.04 | 22.08 | 23.87 | 22.42 | 22.91 | 21.84 | 23.8
COMPOSICAO | 7043 | MOTOBOMBA TRASH (PARA ÁGUA SUJA) AUTO ESCORVANTE, MOTOR GASOLINA DE 6,41 HP, DIÂMETROS DE SUCÇÃO X RECALQUE: 3" X 3", HM/Q = 10 MCA / 60 M3/H A 23 MCA / 0 M3/H - CHI DIURNO. AF_10/2014 | CHI | 0.3 | 0.23 | 0.23 | 0.32 | 0.23 | 0.32 | 0.31 | 0.29 | 0.35 | 0.3 | 0.33 | 0.31 | 0.24 | 0.34 | 0.29 | 0.26 | 0.31 | 0.22 | 0.27 | 0.24 | 0.35 | 0.23 | 0.23 | 0.25 | 0.33 | 0.31 | 0.29
COMPOSICAO | 7042 | MOTOBOMBA TRASH (PARA ÁGUA SUJA) AUTO ESCORVANTE, MOTOR GASOLINA DE 6,41 HP, DIÂMETROS DE SUCÇÃO X RECALQUE: 3" X 3", HM/Q = 10 MCA / 60 M3/H A 23 MCA / 0 M3/H - CHP DIURNO. AF_10/2014 | CHP | 29.17 | 27.13 | 27.29 | 24.66 | 27.94 | 28.53 | 28.43 | 27.94 | 28.83 | 26.78 | 28.79 | 26.92 | 27.39 | 28.08 | 26.96 | 27.47 | 28.71 | 26.42 | 29.81 | 28.25 | 27.9 | 26.52 | 28.63 | 26.97 | 27.69 | 26.39 | 28.67
COMPOSICAO | 7044 | MOTOBOMBA TRASH (PARA ÁGUA SUJA) AUTO ESCORVANTE, MOTOR GASOLINA DE 6,41 HP, DIÂMETROS DE SUCÇÃO X RECALQUE: 3" X 3", HM/Q = 10 MCA / 60 M3/H A 23 MCA / 0 M3/H - DEPRECIAÇÃO. AF_10/2014 | H | 0.27 | 0.21 | 0.21 | 0.29 | 0.21 | 0.29 | 0.28 | 0.26 | 0.32 | 0.27 | 0.3 | 0.28 | 0.22 | 0.31 | 0.26 | 0.24 | 0.28 | 0.2 | 0.25 | 0.22 | 0.32 | 0.21 | 0.21 | 0.23 | 0.3 | 0.28 | 0.26
COMPOSICAO | 7045 | MOTOBOMBA TRASH (PARA ÁGUA SUJA) AUTO ESCORVANTE, MOTOR GASOLINA DE 6,41 HP, DIÂMETROS DE SUCÇÃO X RECALQUE: 3" X 3", HM/Q = 10 MCA / 60 M3/H A 23 MCA / 0 M3/H - JUROS. AF_10/2014 | H | 0.03 | 0.02 | 0.02 | 0.03 | 0.02 | 0.03 | 0.03 | 0.03 | 0.03 | 0.03 | 0.03 | 0.03 | 0.02 | 0.03 | 0.03 | 0.02 | 0.03 | 0.02 | 0.02 | 0.02 | 0.03 | 0.02 | 0.02 | 0.02 | 0.03 | 0.03 | 0.03
COMPOSICAO | 7046 | MOTOBOMBA TRASH (PARA ÁGUA SUJA) AUTO ESCORVANTE, MOTOR GASOLINA DE 6,41 HP, DIÂMETROS DE SUCÇÃO X RECALQUE: 3" X 3", HM/Q = 10 MCA / 60 M3/H A 23 MCA / 0 M3/H - MANUTENÇÃO. AF_10/2014 | H | 0.29 | 0.23 | 0.23 | 0.31 | 0.23 | 0.32 | 0.31 | 0.29 | 0.35 | 0.3 | 0.33 | 0.31 | 0.24 | 0.34 | 0.28 | 0.26 | 0.31 | 0.22 | 0.27 | 0.24 | 0.35 | 0.23 | 0.23 | 0.25 | 0.33 | 0.3 | 0.29
COMPOSICAO | 7047 | MOTOBOMBA TRASH (PARA ÁGUA SUJA) AUTO ESCORVANTE, MOTOR GASOLINA DE 6,41 HP, DIÂMETROS DE SUCÇÃO X RECALQUE: 3" X 3", HM/Q = 10 MCA / 60 M3/H A 23 MCA / 0 M3/H - MATERIAIS NA OPERAÇÃO. AF_10/2014 | H | 28.58 | 26.67 | 26.83 | 24.03 | 27.48 | 27.89 | 27.81 | 27.36 | 28.13 | 26.18 | 28.13 | 26.3 | 26.91 | 27.4 | 26.39 | 26.95 | 28.09 | 25.98 | 29.27 | 27.77 | 27.2 | 26.06 | 28.17 | 26.47 | 27.03 | 25.78 | 28.09
COMPOSICAO | 5934 | MOTONIVELADORA POTÊNCIA BÁSICA LÍQUIDA (PRIMEIRA MARCHA) 125 HP, PESO BRUTO 13032 KG, LARGURA DA LÂMINA DE 3,7 M - CHI DIURNO. AF_06/2014 | CHI | 74.55 | 62.45 | 77.84 | 63.37 | 91.45 | 66.92 | 66.88 | 80.86 | 77.79 | 66.88 | 67.06 | 83.64 | 62.66 | 85.9 | 66.21 | 81.85 | 69.12 | 79.38 | 93.23 | 74.77 | 67.64 | 70.85 | 85.7 | 71.03 | 69.79 | 76.54 | 64.07
COMPOSICAO | 5932 | MOTONIVELADORA POTÊNCIA BÁSICA LÍQUIDA (PRIMEIRA MARCHA) 125 HP, PESO BRUTO 13032 KG, LARGURA DA LÂMINA DE 3,7 M - CHP DIURNO. AF_06/2014 | CHP | 220.74 | 195.07 | 207.8 | 194.17 | 241.91 | 201.87 | 198.8 | 217.89 | 209.29 | 197.96 | 193.91 | 229.97 | 197.94 | 246.99 | 196.59 | 215.17 | 201.46 | 217.08 | 240.75 | 207.53 | 202.5 | 204.73 | 230.84 | 199.87 | 202.41 | 205.52 | 194.73
COMPOSICAO | 89228 | MOTONIVELADORA POTÊNCIA BÁSICA LÍQUIDA (PRIMEIRA MARCHA) 125 HP, PESO BRUTO 13032 KG, LARGURA DA LÂMINA DE 3,7 M - DEPRECIAÇÃO. AF_06/2014 | H | 34.38 | 34.38 | 34.38 | 34.38 | 46.26 | 34 | 34.38 | 40.78 | 34.38 | 34.38 | 32.62 | 45.52 | 34.38 | 50 | 34.38 | 34.38 | 34.38 | 41.2 | 46.26 | 34.38 | 34.38 | 34.38 | 44.52 | 34.38 | 34.38 | 34.38 | 34.38
COMPOSICAO | 89229 | MOTONIVELADORA POTÊNCIA BÁSICA LÍQUIDA (PRIMEIRA MARCHA) 125 HP, PESO BRUTO 13032 KG, LARGURA DA LÂMINA DE 3,7 M - JUROS. AF_06/2014 | H | 6.18 | 6.18 | 6.18 | 6.18 | 8.32 | 6.12 | 6.18 | 7.34 | 6.18 | 6.18 | 5.87 | 8.19 | 6.18 | 9 | 6.18 | 6.18 | 6.18 | 7.41 | 8.32 | 6.18 | 6.18 | 6.18 | 8.01 | 6.18 | 6.18 | 6.18 | 6.18
COMPOSICAO | 5779 | MOTONIVELADORA POTÊNCIA BÁSICA LÍQUIDA (PRIMEIRA MARCHA) 125 HP, PESO BRUTO 13032 KG, LARGURA DA LÂMINA DE 3,7 M - MANUTENÇÃO. AF_06/2014 | H | 55.26 | 55.26 | 55.26 | 55.26 | 74.36 | 54.65 | 55.26 | 65.55 | 55.26 | 55.26 | 52.43 | 73.17 | 55.26 | 80.37 | 55.26 | 55.26 | 55.26 | 66.22 | 74.36 | 55.26 | 55.26 | 55.26 | 71.56 | 55.26 | 55.26 | 55.26 | 55.26
COMPOSICAO | 53849 | MOTONIVELADORA POTÊNCIA BÁSICA LÍQUIDA (PRIMEIRA MARCHA) 125 HP, PESO BRUTO 13032 KG, LARGURA DA LÂMINA DE 3,7 M - MATERIAIS NA OPERAÇÃO. AF_06/2014 | H | 90.93 | 77.36 | 74.7 | 75.54 | 76.1 | 80.3 | 76.66 | 71.48 | 76.24 | 75.82 | 74.42 | 73.16 | 80.02 | 80.72 | 75.12 | 78.06 | 77.08 | 71.48 | 73.16 | 77.5 | 79.6 | 78.62 | 73.58 | 73.58 | 77.36 | 73.72 | 75.4
COMPOSICAO | 88281 | MOTORISTA DE BASCULANTE COM ENCARGOS COMPLEMENTARES | H | 24.65 | 16.04 | 27.45 | 16.18 | 27.18 | 19.91 | 19.74 | 23.92 | 26.73 | 18.58 | 20.64 | 21.94 | 16.24 | 19.99 | 18.47 | 29.48 | 20.88 | 22.69 | 28.35 | 25.01 | 19.99 | 21.95 | 23.77 | 21.43 | 21.32 | 26.27 | 17.17
COMPOSICAO | 101420 | MOTORISTA DE CAMINHÃO BASCULANTE COM ENCARGOS COMPLEMENTARES | MES | 4382.37 | 2857.38 | 4903.41 | 2850.52 | 4852.67 | 3582.62 | 3576.71 | 4270.52 | 4771.02 | 3300.87 | 3696.94 | 3919.65 | 2913.24 | 3552.23 | 3283.93 | 5206.53 | 3750.28 | 4056.5 | 5062.81 | 4452.29 | 3545.96 | 3885.54 | 4233.38 | 3806.25 | 3822.68 | 4686.07 | 3067.49
COMPOSICAO | 101421 | MOTORISTA DE CAMINHÃO CARRETA COM ENCARGOS COMPLEMENTARES | MES | 5822.63 | 3758.83 | 6422.01 | 3867.63 | 6348.12 | 4653.93 | 4605.67 | 5638.75 | 6402.42 | 4505.21 | 4935.19 | 5153.98 | 3824.19 | 4607.71 | 4394.99 | 7026 | 4948.07 | 5306.76 | 6654.49 | 5867.91 | 4631.24 | 5167.06 | 5693.3 | 5210.51 | 5050.36 | 6185.6 | 4048.54
COMPOSICAO | 93558 | MOTORISTA DE CAMINHAO COM ENCARGOS COMPLEMENTARES | MES | 4590.77 | 2987.81 | 5123.14 | 2997.68 | 5069.06 | 3737.64 | 3725.59 | 4468.51 | 5007.06 | 3475.14 | 3876.11 | 4098.24 | 3045.04 | 3704.95 | 3444.69 | 5469.8 | 3923.59 | 4237.41 | 5293.13 | 4657.11 | 3703 | 4070.96 | 4444.63 | 4009.43 | 4000.33 | 4903.04 | 3209.44
COMPOSICAO | 88282 | MOTORISTA DE CAMINHÃO COM ENCARGOS COMPLEMENTARES | H | 25.84 | 16.79 | 28.72 | 17.04 | 28.41 | 20.79 | 20.59 | 25.05 | 28.07 | 19.57 | 21.64 | 22.97 | 16.99 | 20.87 | 19.39 | 30.98 | 21.87 | 23.71 | 29.66 | 26.19 | 20.88 | 23.01 | 24.97 | 22.59 | 22.32 | 27.51 | 17.98
COMPOSICAO | 88283 | MOTORISTA DE CAMINHÃO E CARRETA COM ENCARGOS COMPLEMENTARES | H | 32.88 | 21.2 | 36.13 | 22.03 | 35.73 | 25.97 | 25.53 | 31.69 | 35.98 | 25.4 | 27.62 | 28.99 | 21.4 | 26.08 | 24.81 | 39.89 | 27.65 | 29.8 | 37.42 | 33.1 | 26.23 | 29.31 | 32.06 | 29.4 | 28.29 | 34.82 | 22.76
COMPOSICAO | 101422 | MOTORISTA DE CARRO DE PASSEIO COM ENCARGOS COMPLEMENTARES | MES | 3309.75 | 3026.9 | 4511.09 | 2441.72 | 5058.79 | 3512.19 | 3522.72 | 4342.84 | 4943.92 | 2830.6 | 3574.35 | 4320.66 | 2874.75 | 3584.5 | 3571.42 | 5309.43 | 4054.16 | 4525.79 | 4024.98 | 4139.9 | 3956.02 | 4121.57 | 4144.58 | 4278.4 | 3764.1 | 4410.62 | 2959.44
COMPOSICAO | 101423 | MOTORISTA DE ÔNIBUS / MICRO-ÔNIBUS COM ENCARGOS COMPLEMENTARES | MES | 4862.93 | 3739.66 | 5326.92 | 3364.44 | 5815.94 | 4338.47 | 3508.36 | 4988.51 | 5632.61 | 3921.45 | 4443.14 | 5026.8 | 3256.42 | 4269.16 | 4016.14 | 6570.63 | 5276.02 | 4654.27 | 5802.86 | 4452.42 | 4663.89 | 4722.99 | 4792.8 | 4233.91 | 4980.43 | 4503.18 | 3273.23
COMPOSICAO | 88285 | MOTORISTA DE VEÍCULO PESADO COM ENCARGOS COMPLEMENTARES | H | 27.39 | 21.1 | 29.87 | 19.14 | 32.69 | 24.2 | 19.36 | 27.99 | 31.62 | 22.09 | 24.85 | 28.26 | 18.17 | 24.11 | 22.64 | 37.27 | 29.5 | 26.09 | 32.55 | 25.01 | 26.41 | 26.77 | 26.95 | 23.85 | 27.89 | 25.23 | 18.35
COMPOSICAO | 88284 | MOTORISTA DE VEIÍCULO LEVE COM ENCARGOS COMPLEMENTARES | H | 18.51 | 17.02 | 25.21 | 13.85 | 28.36 | 19.51 | 19.45 | 24.33 | 27.72 | 15.9 | 19.93 | 24.23 | 16.01 | 20.17 | 20.11 | 30.06 | 22.59 | 25.36 | 22.43 | 23.23 | 22.35 | 23.31 | 23.25 | 24.11 | 20.98 | 24.69 | 16.56
COMPOSICAO | 101424 | MOTORISTA OPERADOR DE CAMINHÃO COM MUNCK COM ENCARGOS COMPLEMENTARES | MES | 4278.46 | 2974.5 | 4319.7 | 2978.55 | 5877.14 | 3284.71 | 3539.61 | 5055.7 | 5214.96 | 3425.04 | 3998.51 | 4350.67 | 3460.8 | 3844.73 | 3592.08 | 5878.93 | 4414.97 | 4775.41 | 4164.24 | 3716.39 | 4422.69 | 4578.95 | 4556.75 | 4404.44 | 4566.49 | 4638.07 | 2938.8
COMPOSICAO | 88286 | MOTORISTA OPERADOR DE MUNCK COM ENCARGOS COMPLEMENTARES | H | 24.09 | 16.74 | 24.18 | 16.96 | 33.08 | 18.26 | 19.58 | 28.44 | 29.31 | 19.31 | 22.37 | 24.45 | 19.37 | 21.71 | 20.27 | 33.36 | 24.68 | 26.82 | 23.27 | 20.85 | 25.09 | 25.99 | 25.64 | 24.87 | 25.59 | 26.04 | 16.47
COMPOSICAO | 92751 | MURO DE GABIÃO, ENCHIMENTO COM PEDRA DE MÃO TIPO RACHÃO, COM SOLO REFORÇADO, PARA MUROS COM ALTURA MAIOR QUE 12 M E MENOR OU IGUAL A 20 M FORNECIMENTO E EXECUÇÃO. AF_12/2015 | M3 | 1941.92 | 1698.3 | 1815.57 | 1904.14 | 1781.39 | 1726.74 | 1810.41 | 1785.61 | 1743.39 | 1696.09 | 1758.77 | 1731.75 | 1698.49 | 1781.42 | 1719.55 | 1724.77 | 1801.12 | 1751.4 | 1796.29 | 1766.61 | 1797.62 | 1909.61 | 1721.8 | 1766.22 | 1735.85 | 1758.66 | 1716.05
COMPOSICAO | 92752 | MURO DE GABIÃO, ENCHIMENTO COM PEDRA DE MÃO TIPO RACHÃO, COM SOLO REFORÇADO, PARA MUROS COM ALTURA MAIOR QUE 20 M E MENOR OU IGUAL A 28 M FORNECIMENTO E EXECUÇÃO. AF_12/2015 | M3 | 2281.42 | 2031.82 | 2155.77 | 2237.97 | 2125.57 | 2064.44 | 2149.69 | 2127.61 | 2082.88 | 2030.53 | 2096.57 | 2070.37 | 2034.03 | 2123.05 | 2054.73 | 2064.43 | 2137.17 | 2095.06 | 2142.32 | 2103.97 | 2136.1 | 2249.29 | 2061.88 | 2108.41 | 2071.41 | 2101.99 | 2050.77
COMPOSICAO | 92750 | MURO DE GABIÃO, ENCHIMENTO COM PEDRA DE MÃO TIPO RACHÃO, COM SOLO REFORÇADO, PARA MUROS COM ALTURA MAIOR QUE 4 M E MENOR OU IGUAL A 12 M FORNECIMENTO E EXECUÇÃO. AF_12/2015 | M3 | 1601.01 | 1363.57 | 1473.92 | 1569.08 | 1435.62 | 1387.67 | 1469.73 | 1442.11 | 1402.5 | 1360.41 | 1419.61 | 1391.77 | 1361.68 | 1438.28 | 1383.09 | 1383.7 | 1463.79 | 1406.18 | 1448.62 | 1427.91 | 1457.76 | 1568.52 | 1380.3 | 1422.51 | 1399.02 | 1413.77 | 1380.1
COMPOSICAO | 92749 | MURO DE GABIÃO, ENCHIMENTO COM PEDRA DE MÃO TIPO RACHÃO, COM SOLO REFORÇADO, PARA MUROS COM ALTURA MENOR OU IGUAL A 4 M FORNECIMENTO E EXECUÇÃO. AF_12/2015 | M3 | 1014.59 | 788 | 886.22 | 992.91 | 839.58 | 804.17 | 883 | 849.8 | 815.25 | 782.27 | 833.83 | 805.35 | 782.57 | 847.99 | 804.08 | 796.83 | 883.37 | 810.71 | 849.16 | 845.36 | 873.55 | 981.28 | 792.9 | 830.77 | 818.74 | 819.44 | 801.94
COMPOSICAO | 92745 | MURO DE GABIÃO, ENCHIMENTO COM PEDRA DE MÃO TIPO RACHÃO, DE GRAVIDADE, COM GAIOLAS DE COMPRIMENTO IGUAL A 2 M, PARA MUROS COM ALTURA MAIOR QUE 4 M E MENOR OU IGUAL A 6 M <U+0096> FORNECIMENTO E EXECUÇÃO. AF_12/2015 | M3 | 910.12 | 677.64 | 783.75 | 882.9 | 736.49 | 697.2 | 776.75 | 743.6 | 708.77 | 669.66 | 719.44 | 694.56 | 674.62 | 745.43 | 694.27 | 693.02 | 774.89 | 706.6 | 749.05 | 739.48 | 770.1 | 875.93 | 689.98 | 728.97 | 706.77 | 717.04 | 691.63
COMPOSICAO | 92747 | MURO DE GABIÃO, ENCHIMENTO COM PEDRA DE MÃO TIPO RACHÃO, DE GRAVIDADE, COM GAIOLAS DE COMPRIMENTO IGUAL A 2 M, PARA MUROS COM ALTURA MAIOR QUE 6 M E MENOR OU IGUAL A 10 M FORNECIMENTO E EXECUÇÃO. AF_12/2015 | M3 | 989.29 | 753.26 | 863.45 | 958.7 | 817.58 | 775.09 | 855.29 | 823.17 | 787.33 | 745.1 | 795.66 | 771.87 | 751.53 | 825.87 | 770.57 | 772.23 | 851.82 | 787.11 | 831.27 | 817.44 | 849.02 | 954.83 | 769.61 | 809.51 | 782.76 | 797.81 | 767.67
COMPOSICAO | 92743 | MURO DE GABIÃO, ENCHIMENTO COM PEDRA DE MÃO TIPO RACHÃO, DE GRAVIDADE, COM GAIOLAS DE COMPRIMENTO IGUAL A 2 M, PARA MUROS COM ALTURA MENOR OU IGUAL A 4 M <U+0096> FORNECIMENTO E EXECUÇÃO. AF_12/2015 | M3 | 771.68 | 545.01 | 644.24 | 749.93 | 593.88 | 560.56 | 638.62 | 603.26 | 570.5 | 536.61 | 583.82 | 557.78 | 539.96 | 604.98 | 560.12 | 554.21 | 639.85 | 564.42 | 604.24 | 602.92 | 632.23 | 737.37 | 550.73 | 587.68 | 572.7 | 574.86 | 557.98
COMPOSICAO | 92746 | MURO DE GABIÃO, ENCHIMENTO COM PEDRA DE MÃO TIPO RACHÃO, DE GRAVIDADE, COM GAIOLAS DE COMPRIMENTO IGUAL A 5 M, PARA MUROS COM ALTURA MAIOR QUE 4 M E MENOR OU IGUAL A 6 M FORNECIMENTO E EXECUÇÃO. AF_12/2015 | M3 | 845.28 | 627.89 | 716.56 | 832.27 | 659.45 | 636.66 | 712.02 | 672.04 | 643.49 | 617.48 | 658.54 | 631.68 | 619.75 | 675.32 | 640.12 | 627.35 | 718.58 | 630.45 | 666.66 | 679.74 | 707.54 | 810.22 | 623.39 | 656.64 | 651.75 | 641.66 | 638.72
COMPOSICAO | 92748 | MURO DE GABIÃO, ENCHIMENTO COM PEDRA DE MÃO TIPO RACHÃO, DE GRAVIDADE, COM GAIOLAS DE COMPRIMENTO IGUAL A 5 M, PARA MUROS COM ALTURA MAIOR QUE 6 M E MENOR OU IGUAL A 10 M<U+0096> FORNECIMENTO E EXECUÇÃO. AF_12/2015 | M3 | 904.87 | 683.84 | 776.52 | 888.4 | 720.95 | 694.88 | 770.86 | 731.96 | 702.33 | 673.24 | 715.05 | 689.32 | 677 | 736.25 | 696.73 | 686.86 | 775.82 | 691.25 | 729.12 | 738.02 | 766.78 | 869.42 | 683.34 | 717.46 | 708.05 | 702.7 | 695.07
COMPOSICAO | 92744 | MURO DE GABIÃO, ENCHIMENTO COM PEDRA DE MÃO TIPO RACHÃO, DE GRAVIDADE, COM GAIOLAS DE COMPRIMENTO IGUAL A 5 M, PARA MUROS COM ALTURA MENOR OU IGUAL A 4 M <U+0096> FORNECIMENTO E EXECUÇÃO. AF_12/2015 | M3 | 741.88 | 530.34 | 612.4 | 734.44 | 552.05 | 535.18 | 609.17 | 566.93 | 540.52 | 519.57 | 558.17 | 530.1 | 520.16 | 569.83 | 541.15 | 523.81 | 618.71 | 523.73 | 557.44 | 578.4 | 604.89 | 706.92 | 519.34 | 550.74 | 552.82 | 534.98 | 540.2
COMPOSICAO | 92754 | MURO DE GABIÃO, ENCHIMENTO COM RESÍDUO DE CONSTRUÇÃO E DEMOLIÇÃO, DE GRAVIDADE, COM GAIOLA TRAPEZOIDAL DE COMPRIMENTO IGUAL A 2 M, PARA MUROS COM ALTURA MAIOR QUE 2 M E MENOR OU IGUAL A 4 M FORNECIMENTO E EXECUÇÃO. AF_12/2015 | M3 | 493.46 | 473.75 | 494.51 | 474.69 | 510.48 | 487.77 | 493.19 | 503.79 | 494.11 | 478.43 | 492.18 | 493.41 | 480.05 | 500.79 | 479.71 | 493.34 | 482.24 | 493.52 | 515.18 | 485.79 | 488.69 | 494.32 | 494.54 | 501.71 | 482.35 | 506.3 | 478.2
COMPOSICAO | 92753 | MURO DE GABIÃO, ENCHIMENTO COM RESÍDUO DE CONSTRUÇÃO E DEMOLIÇÃO, DE GRAVIDADE, COM GAIOLA TRAPEZOIDAL DE COMPRIMENTO IGUAL A 2 M, PARA MUROS COM ALTURA MENOR OU IGUAL A 2 M FORNECIMENTO E EXECUÇÃO. AF_12/2015 | M3 | 540.41 | 518.86 | 541.08 | 519.91 | 560.58 | 534.58 | 540.91 | 553.72 | 542.13 | 525.45 | 542.84 | 542.91 | 525.57 | 548.52 | 525.91 | 540.15 | 528.44 | 543.73 | 565.29 | 531.78 | 534.33 | 541.93 | 541.21 | 549.55 | 529.94 | 555.37 | 524.27
COMPOSICAO | 101924 | NIPLE, EM FERRO GALVANIZADO, 4", CONEXÃO ROSQUEADA, INSTALADO EM PRUMADAS - FORNECIMENTO E INSTALAÇÃO. AF_10/2020 | UN | 127.07 | 159.88 | 161.98 | 155.29 | 148.69 | 161.13 | 164.04 | 160.34 | 162.25 | 155.43 | 183.3 | 135.79 | 144.83 | 161.81 | 156.49 | 160.19 | 147.33 | 168.83 | 171.3 | 159.13 | 160.89 | 163.92 | 156.26 | 178.75 | 156.23 | 169.35 | 160.13
COMPOSICAO | 101933 | NIPLE, EM FERRO GALVANIZADO, 4", CONEXÃO ROSQUEADA, INSTALADO EM REDE DE ALIMENTAÇÃO PARA HIDRANTE - FORNECIMENTO E INSTALAÇÃO. AF_10/2020 | UN | 131.81 | 164.38 | 166.8 | 159.16 | 154.09 | 165.77 | 169.09 | 164.87 | 167.06 | 159.3 | 187.89 | 140.24 | 149.14 | 166.57 | 160.53 | 164.69 | 151.5 | 174.52 | 177.36 | 163.53 | 165.52 | 168.99 | 160.83 | 184.06 | 160.23 | 175.15 | 164.67
COMPOSICAO | 92692 | NIPLE, EM FERRO GALVANIZADO, CONEXÃO ROSQUEADA, DN 15 (1/2"), INSTALADO EM RAMAIS E SUB-RAMAIS DE GÁS - FORNECIMENTO E INSTALAÇÃO. AF_10/2020 | UN | 10.92 | 11.93 | 12.37 | 10.99 | 12.57 | 12.18 | 12.78 | 12.02 | 12.41 | 11 | 13.02 | 10.94 | 11.12 | 12.32 | 11.23 | 11.98 | 11.06 | 13.77 | 14.29 | 11.78 | 12.14 | 12.77 | 11.89 | 13.66 | 11.17 | 13.89 | 11.98
COMPOSICAO | 92694 | NIPLE, EM FERRO GALVANIZADO, CONEXÃO ROSQUEADA, DN 20 (3/4"), INSTALADO EM RAMAIS E SUB-RAMAIS DE GÁS - FORNECIMENTO E INSTALAÇÃO. AF_10/2020 | UN | 17.5 | 18.78 | 19.54 | 17.15 | 20.09 | 19.2 | 20.24 | 18.91 | 19.6 | 17.18 | 20.31 | 17.4 | 17.56 | 19.45 | 17.59 | 18.86 | 17.42 | 21.91 | 22.81 | 18.51 | 19.12 | 20.23 | 18.77 | 21.59 | 17.5 | 22.12 | 18.86
COMPOSICAO | 92696 | NIPLE, EM FERRO GALVANIZADO, CONEXÃO ROSQUEADA, DN 25 (1"), INSTALADO EM RAMAIS E SUB-RAMAIS DE GÁS - FORNECIMENTO E INSTALAÇÃO. AF_10/2020 | UN | 27.55 | 29.34 | 30.59 | 26.72 | 31.61 | 29.99 | 31.66 | 29.52 | 30.65 | 26.72 | 31.63 | 27.24 | 27.45 | 30.42 | 27.41 | 29.43 | 27.19 | 34.38 | 35.87 | 28.9 | 29.89 | 31.69 | 29.32 | 33.78 | 27.24 | 34.75 | 29.49
COMPOSICAO | 92657 | NIPLE, EM FERRO GALVANIZADO, CONEXÃO ROSQUEADA, DN 25 (1"), INSTALADO EM REDE DE ALIMENTAÇÃO PARA SPRINKLER - FORNECIMENTO E INSTALAÇÃO. AF_10/2020 | UN | 20.14 | 22.3 | 23.07 | 20.65 | 23.17 | 22.73 | 23.78 | 22.44 | 23.13 | 20.69 | 24.44 | 20.28 | 20.73 | 22.98 | 21.08 | 22.39 | 20.65 | 25.48 | 26.39 | 22.02 | 22.64 | 23.75 | 22.19 | 25.47 | 20.99 | 25.68 | 22.38
COMPOSICAO | 92659 | NIPLE, EM FERRO GALVANIZADO, CONEXÃO ROSQUEADA, DN 32 (1 1/4"), INSTALADO EM REDE DE ALIMENTAÇÃO PARA SPRINKLER - FORNECIMENTO E INSTALAÇÃO. AF_10/2020 | UN | 24.47 | 27.93 | 28.73 | 26.19 | 28.28 | 28.41 | 29.51 | 28.1 | 28.83 | 26.24 | 31 | 25.02 | 25.82 | 28.65 | 26.65 | 28.04 | 25.87 | 31.32 | 32.26 | 27.64 | 28.31 | 29.46 | 27.68 | 31.73 | 26.55 | 31.52 | 28.02
COMPOSICAO | 92661 | NIPLE, EM FERRO GALVANIZADO, CONEXÃO ROSQUEADA, DN 40 (1 1/2"), INSTALADO EM REDE DE ALIMENTAÇÃO PARA SPRINKLER - FORNECIMENTO E INSTALAÇÃO. AF_10/2020 | UN | 28.94 | 33.73 | 34.57 | 31.9 | 33.53 | 34.24 | 35.42 | 33.93 | 34.69 | 31.94 | 37.72 | 29.88 | 31.06 | 34.51 | 32.38 | 33.86 | 31.21 | 37.34 | 38.34 | 33.43 | 34.13 | 35.35 | 33.34 | 38.2 | 32.26 | 37.54 | 33.82
COMPOSICAO | 92663 | NIPLE, EM FERRO GALVANIZADO, CONEXÃO ROSQUEADA, DN 50 (2"), INSTALADO EM REDE DE ALIMENTAÇÃO PARA SPRINKLER - FORNECIMENTO E INSTALAÇÃO. AF_10/2020 | UN | 38.24 | 46.07 | 46.96 | 44.08 | 44.48 | 46.62 | 47.87 | 46.29 | 47.11 | 44.17 | 52.09 | 40.09 | 42.13 | 46.89 | 44.59 | 46.23 | 42.58 | 49.95 | 51.02 | 45.74 | 46.5 | 47.79 | 45.32 | 51.85 | 44.49 | 50.16 | 46.17
COMPOSICAO | 94466 | NIPLE, EM FERRO GALVANIZADO, CONEXÃO ROSQUEADA, DN 50 (2<U+0094>), INSTALADO EM RESERVAÇÃO DE ÁGUA DE EDIFICAÇÃO QUE POSSUA RESERVATÓRIO DE FIBRA/FIBROCIMENTO <U+0096> FORNECIMENTO E INSTALAÇÃO. AF_06/2016 | UN | 37.63 | 45.45 | 46.33 | 43.56 | 43.77 | 46.02 | 47.2 | 45.68 | 46.47 | 43.65 | 51.47 | 39.51 | 41.57 | 46.27 | 44.06 | 45.63 | 42.02 | 49.22 | 50.2 | 45.16 | 45.88 | 47.13 | 44.71 | 51.13 | 43.94 | 49.38 | 45.56
COMPOSICAO | 92665 | NIPLE, EM FERRO GALVANIZADO, CONEXÃO ROSQUEADA, DN 65 (2 1/2"), INSTALADO EM REDE DE ALIMENTAÇÃO PARA SPRINKLER - FORNECIMENTO E INSTALAÇÃO. AF_10/2020 | UN | 51.97 | 64.3 | 65.26 | 62.11 | 60.67 | 64.94 | 66.3 | 64.57 | 65.46 | 62.22 | 73.37 | 55.17 | 58.5 | 65.21 | 62.69 | 64.49 | 59.36 | 68.59 | 69.74 | 63.94 | 64.78 | 66.18 | 63.03 | 72.06 | 62.57 | 68.8 | 64.4
COMPOSICAO | 94468 | NIPLE, EM FERRO GALVANIZADO, CONEXÃO ROSQUEADA, DN 65 (2 1/2<U+0094>), INSTALADO EM RESERVAÇÃO DE ÁGUA DE EDIFICAÇÃO QUE POSSUA RESERVATÓRIO DE FIBRA/FIBROCIMENTO <U+0096> FORNECIMENTO E INSTALAÇÃO. AF_06/2016 | UN | 49.76 | 62.18 | 63.06 | 60.29 | 58.16 | 62.75 | 63.93 | 62.41 | 63.2 | 60.38 | 71.19 | 53.06 | 56.46 | 63 | 60.79 | 62.36 | 57.37 | 65.95 | 66.93 | 61.89 | 62.61 | 63.86 | 60.87 | 69.58 | 60.67 | 66.11 | 62.29
COMPOSICAO | 92667 | NIPLE, EM FERRO GALVANIZADO, CONEXÃO ROSQUEADA, DN 80 (3"), INSTALADO EM REDE DE ALIMENTAÇÃO PARA SPRINKLER - FORNECIMENTO E INSTALAÇÃO. AF_10/2020 | UN | 75.55 | 96.08 | 97.13 | 93.69 | 88.49 | 96.8 | 98.28 | 96.37 | 97.36 | 93.82 | 110.6 | 81.22 | 86.91 | 97.1 | 94.32 | 96.31 | 88.58 | 100.8 | 102.03 | 95.7 | 96.62 | 98.14 | 93.82 | 107.19 | 94.18 | 101 | 96.19
COMPOSICAO | 94470 | NIPLE, EM FERRO GALVANIZADO, CONEXÃO ROSQUEADA, DN 80 (3<U+0094>), INSTALADO EM RESERVAÇÃO DE ÁGUA DE EDIFICAÇÃO QUE POSSUA RESERVATÓRIO DE FIBRA/FIBROCIMENTO <U+0096> FORNECIMENTO E INSTALAÇÃO. AF_06/2016 | UN | 75.43 | 95.95 | 97.04 | 93.58 | 88.36 | 96.67 | 98.13 | 96.22 | 97.23 | 93.69 | 110.46 | 81.08 | 86.79 | 96.98 | 94.21 | 96.18 | 88.45 | 100.67 | 101.87 | 95.58 | 96.5 | 98.03 | 93.67 | 107.06 | 94.05 | 100.86 | 96.07
COMPOSICAO | 92369 | NIPLE, EM FERRO GALVANIZADO, DN 25 (1"), CONEXÃO ROSQUEADA, INSTALADO EM REDE DE ALIMENTAÇÃO PARA HIDRANTE - FORNECIMENTO E INSTALAÇÃO. AF_10/2020 | UN | 27.88 | 29.64 | 30.93 | 26.98 | 31.97 | 30.31 | 32.02 | 29.84 | 30.99 | 26.99 | 31.94 | 27.54 | 27.75 | 30.74 | 27.69 | 29.75 | 27.47 | 34.78 | 36.29 | 29.2 | 30.21 | 32.05 | 29.64 | 34.15 | 27.52 | 35.16 | 29.81
COMPOSICAO | 92371 | NIPLE, EM FERRO GALVANIZADO, DN 32 (1 1/4"), CONEXÃO ROSQUEADA, INSTALADO EM REDE DE ALIMENTAÇÃO PARA HIDRANTE - FORNECIMENTO E INSTALAÇÃO. AF_10/2020 | UN | 33.28 | 36.29 | 37.66 | 33.39 | 38.29 | 37.03 | 38.89 | 36.52 | 37.76 | 33.41 | 39.52 | 33.28 | 33.82 | 37.5 | 34.16 | 36.41 | 33.62 | 41.9 | 43.53 | 35.82 | 36.9 | 38.89 | 36.15 | 41.6 | 33.97 | 42.3 | 36.46
COMPOSICAO | 92373 | NIPLE, EM FERRO GALVANIZADO, DN 40 (1 1/2"), CONEXÃO ROSQUEADA, INSTALADO EM REDE DE ALIMENTAÇÃO PARA HIDRANTE - FORNECIMENTO E INSTALAÇÃO. AF_10/2020 | UN | 38.98 | 43.25 | 44.76 | 40.1 | 44.94 | 44.06 | 46.1 | 43.51 | 44.86 | 40.11 | 47.44 | 39.29 | 40.17 | 44.58 | 40.93 | 43.39 | 40.05 | 49.39 | 51.17 | 42.75 | 43.93 | 46.09 | 43.01 | 49.45 | 40.73 | 49.82 | 43.44
COMPOSICAO | 92344 | NIPLE, EM FERRO GALVANIZADO, DN 50 (2"), CONEXÃO ROSQUEADA, INSTALADO EM PRUMADAS - FORNECIMENTO E INSTALAÇÃO. AF_10/2020 | UN | 49.85 | 57.07 | 58.72 | 53.55 | 57.66 | 57.97 | 60.22 | 57.36 | 58.86 | 53.61 | 63.32 | 50.96 | 52.66 | 58.53 | 54.48 | 57.24 | 52.78 | 63.88 | 65.84 | 56.49 | 57.82 | 60.21 | 56.49 | 64.84 | 54.26 | 64.34 | 57.28
COMPOSICAO | 92375 | NIPLE, EM FERRO GALVANIZADO, DN 50 (2"), CONEXÃO ROSQUEADA, INSTALADO EM REDE DE ALIMENTAÇÃO PARA HIDRANTE - FORNECIMENTO E INSTALAÇÃO. AF_10/2020 | UN | 49.8 | 57.03 | 58.68 | 53.52 | 57.61 | 57.93 | 60.18 | 57.32 | 58.82 | 53.57 | 63.28 | 50.92 | 52.62 | 58.49 | 54.45 | 57.19 | 52.74 | 63.83 | 65.79 | 56.46 | 57.78 | 60.16 | 56.44 | 64.79 | 54.23 | 64.29 | 57.23
COMPOSICAO | 92346 | NIPLE, EM FERRO GALVANIZADO, DN 65 (2 1/2"), CONEXÃO ROSQUEADA, INSTALADO EM PRUMADAS - FORNECIMENTO E INSTALAÇÃO. AF_10/2020 | UN | 64.44 | 76.12 | 77.9 | 72.29 | 74.83 | 77.12 | 79.57 | 76.46 | 78.08 | 72.36 | 85.43 | 66.85 | 69.81 | 77.71 | 73.29 | 76.32 | 70.32 | 83.55 | 85.67 | 75.49 | 76.93 | 79.51 | 75.02 | 86.01 | 73.06 | 84.03 | 76.33
COMPOSICAO | 92377 | NIPLE, EM FERRO GALVANIZADO, DN 65 (2 1/2"), CONEXÃO ROSQUEADA, INSTALADO EM REDE DE ALIMENTAÇÃO PARA HIDRANTE - FORNECIMENTO E INSTALAÇÃO. AF_10/2020 | UN | 65.84 | 77.44 | 79.32 | 73.43 | 76.41 | 78.48 | 81.05 | 77.79 | 79.48 | 73.5 | 86.78 | 68.16 | 71.07 | 79.11 | 74.49 | 77.63 | 71.54 | 85.23 | 87.45 | 76.78 | 78.3 | 81 | 76.36 | 87.57 | 74.23 | 85.73 | 77.67
COMPOSICAO | 92348 | NIPLE, EM FERRO GALVANIZADO, DN 80 (3"), CONEXÃO ROSQUEADA, INSTALADO EM PRUMADAS - FORNECIMENTO E INSTALAÇÃO. AF_10/2020 | UN | 88.79 | 108.63 | 110.56 | 104.5 | 103.53 | 109.75 | 112.38 | 109.02 | 110.76 | 104.59 | 123.41 | 93.63 | 98.93 | 110.37 | 105.59 | 108.88 | 100.22 | 116.69 | 118.95 | 107.97 | 109.54 | 112.31 | 106.56 | 122.02 | 105.34 | 117.18 | 108.87
COMPOSICAO | 92379 | NIPLE, EM FERRO GALVANIZADO, DN 80 (3"), CONEXÃO ROSQUEADA, INSTALADO EM REDE DE ALIMENTAÇÃO PARA HIDRANTE - FORNECIMENTO E INSTALAÇÃO. AF_10/2020 | UN | 91.65 | 111.35 | 113.47 | 106.85 | 106.79 | 112.55 | 115.43 | 111.75 | 113.67 | 106.92 | 126.19 | 96.32 | 101.54 | 113.25 | 108.04 | 111.6 | 102.75 | 120.13 | 122.61 | 110.64 | 112.34 | 115.38 | 109.33 | 125.24 | 107.75 | 120.69 | 111.62
COMPOSICAO | 101425 | NIVELADOR COM ENCARGOS COMPLEMENTARES | MES | 2985.47 | 2855.37 | 3441.89 | 1984.94 | 2952.91 | 3058.08 | 1938.98 | 2683.25 | 1956.04 | 2431.1 | 3542.89 | 2230.43 | 1750.38 | 1899.4 | 3195.2 | 2351.48 | 3595.09 | 2237.94 | 2242.63 | 3465.09 | 3250.59 | 3910.87 | 3243.82 | 2359.89 | 1533.6 | 5313.33 | 1679.84
COMPOSICAO | 88288 | NIVELADOR COM ENCARGOS COMPLEMENTARES | H | 16.93 | 16.2 | 19.5 | 11.26 | 16.73 | 17.19 | 10.8 | 15.15 | 10.96 | 13.68 | 19.92 | 12.59 | 9.8 | 10.79 | 18.1 | 13.34 | 20.19 | 12.62 | 12.65 | 19.67 | 18.59 | 22.33 | 18.31 | 13.26 | 8.55 | 30.16 | 9.44
COMPOSICAO | 101426 | OPERADOR DE BATE-ESTACA COM ENCARGOS COMPLEMENTARES | MES | 4727.1 | 3492.05 | 5186.56 | 3262.52 | 5445.8 | 4067.97 | 3832.32 | 5256.63 | 5467.86 | 3525.41 | 4641.97 | 4886.46 | 3169.16 | 4157.06 | 3739.79 | 6104.71 | 4918.35 | 4530.15 | 5933.46 | 4976.24 | 4535.52 | 4588.03 | 4652.64 | 4102.9 | 4646.77 | 4882.07 | 3184.91
COMPOSICAO | 101427 | OPERADOR DE BETONEIRA (CAMINHÃO) COM ENCARGOS COMPLEMENTARES | MES | 4236.16 | 2765.85 | 4749.24 | 2747.24 | 4700.85 | 3473.86 | 3472.26 | 4131.62 | 4605.39 | 3178.59 | 3571.21 | 3794.32 | 2820.74 | 3445.07 | 3171.11 | 5021.82 | 3628.67 | 3929.58 | 4901.22 | 4308.57 | 3435.79 | 3755.42 | 4085.17 | 3663.68 | 3698.05 | 4533.81 | 2967.87
COMPOSICAO | 88291 | OPERADOR DE BETONEIRA (CAMINHÃO) COM ENCARGOS COMPLEMENTARES | H | 23.81 | 15.53 | 26.6 | 15.59 | 26.33 | 19.31 | 19.16 | 23.12 | 25.81 | 17.89 | 19.93 | 21.25 | 15.72 | 19.37 | 17.83 | 28.42 | 20.2 | 21.98 | 27.44 | 24.2 | 19.36 | 21.21 | 22.92 | 20.63 | 20.62 | 25.42 | 16.61
COMPOSICAO | 101428 | OPERADOR DE BETONEIRA ESTACIONÁRIA COM ENCARGOS COMPLEMENTARES | MES | 4120.15 | 2693.23 | 4626.92 | 2665.33 | 4580.4 | 3387.57 | 3389.37 | 4021.4 | 4473.98 | 3081.6 | 3471.48 | 3694.91 | 2747.37 | 3360.06 | 3081.63 | 4875.27 | 3532.2 | 3828.88 | 4773.01 | 4194.53 | 3348.37 | 3652.21 | 3967.58 | 3550.58 | 3599.16 | 4413.04 | 2888.85
COMPOSICAO | 88377 | OPERADOR DE BETONEIRA ESTACIONÁRIA/MISTURADOR COM ENCARGOS COMPLEMENTARES | H | 23.17 | 15.1 | 25.88 | 15.13 | 25.64 | 18.81 | 18.7 | 22.51 | 25.07 | 17.34 | 19.37 | 20.68 | 15.29 | 18.89 | 17.33 | 27.58 | 19.65 | 21.4 | 26.71 | 23.55 | 18.86 | 20.62 | 22.27 | 19.98 | 20.07 | 24.72 | 16.17
COMPOSICAO | 101429 | OPERADOR DE COMPRESSOR DE AR OU COMPRESSORISTA COM ENCARGOS COMPLEMENTARES | MES | 4353.85 | 3217.37 | 4800.88 | 2982.41 | 5035.18 | 3767.89 | 3533.73 | 4660.32 | 5015.02 | 3219.52 | 3766.79 | 4500.76 | 2929.34 | 3849 | 3433.23 | 5587.82 | 4521.54 | 4189.04 | 5109.9 | 4591.21 | 4182.73 | 4217.12 | 3667.34 | 3742.82 | 4276.64 | 4330.83 | 2942.15
COMPOSICAO | 88292 | OPERADOR DE COMPRESSOR OU COMPRESSORISTA COM ENCARGOS COMPLEMENTARES | H | 24.51 | 18.11 | 26.88 | 16.96 | 28.25 | 20.98 | 19.51 | 26.14 | 28.13 | 18.13 | 21.03 | 25.27 | 16.33 | 21.71 | 19.33 | 31.68 | 25.23 | 23.45 | 28.62 | 25.81 | 23.66 | 23.87 | 20.57 | 21.08 | 23.9 | 24.27 | 16.48
COMPOSICAO | 88293 | OPERADOR DE DEMARCADORA DE FAIXAS COM ENCARGOS COMPLEMENTARES | H | 28.2 | 18.26 | 31.21 | 18.73 | 30.87 | 22.54 | 22.23 | 27.27 | 30.73 | 21.51 | 23.66 | 24.99 | 18.46 | 22.61 | 21.21 | 33.95 | 23.8 | 25.75 | 32.26 | 28.51 | 22.67 | 25.13 | 27.35 | 24.88 | 24.33 | 29.97 | 19.6
COMPOSICAO | 101430 | OPERADOR DE DEMARCADORA DE FAIXAS DE TRÁFEGO COM ENCARGOS COMPLEMENTARES | MES | 5001.79 | 3245.07 | 5556.53 | 3287.95 | 5495.83 | 4043.38 | 4019.25 | 4858.98 | 5472.65 | 3818.83 | 4229.48 | 4450.5 | 3305.01 | 4006.18 | 3761.76 | 5989.05 | 4265.44 | 4594.22 | 5747.35 | 5061.11 | 4012.73 | 4436.7 | 4861.26 | 4410.19 | 4350.7 | 5330.98 | 3489.41
COMPOSICAO | 101431 | OPERADOR DE ESCAVADEIRA COM ENCARGOS COMPLEMENTARES | MES | 5400.49 | 3494.61 | 5976.91 | 3569.51 | 5909.8 | 4339.93 | 4304.09 | 5237.73 | 5924.26 | 4152.22 | 4572.25 | 4792.21 | 3557.19 | 4298.36 | 4069.33 | 6492.71 | 4597 | 4940.32 | 6187.97 | 5452.99 | 4313.15 | 4791.45 | 5265.41 | 4798.91 | 4690.54 | 5746.07 | 3761
COMPOSICAO | 88294 | OPERADOR DE ESCAVADEIRA COM ENCARGOS COMPLEMENTARES | H | 30.5 | 19.72 | 33.63 | 20.35 | 33.26 | 24.24 | 23.87 | 29.46 | 33.32 | 23.43 | 25.62 | 26.96 | 19.91 | 24.32 | 22.99 | 36.89 | 25.69 | 27.76 | 34.81 | 30.78 | 24.44 | 27.2 | 29.67 | 27.11 | 26.28 | 32.36 | 21.16
COMPOSICAO | 88295 | OPERADOR DE GUINCHO COM ENCARGOS COMPLEMENTARES | H | 22.58 | 14.96 | 22.92 | 15.51 | 28.39 | 19.51 | 19.58 | 24.51 | 21.12 | 16.2 | 21.48 | 22.2 | 15.44 | 20.11 | 16.94 | 29.12 | 22.75 | 26.01 | 33.77 | 22.3 | 21.85 | 21.96 | 23.09 | 24.87 | 21.13 | 23.5 | 15.28
COMPOSICAO | 101432 | OPERADOR DE GUINCHO OU GUINCHEIRO COM ENCARGOS COMPLEMENTARES | MES | 4013.4 | 2665.44 | 4099.42 | 2726.91 | 5053.98 | 3505.59 | 3539.61 | 4366.31 | 3774.37 | 2876.37 | 3838.28 | 3957.62 | 2767.53 | 3568.02 | 3009.8 | 5136.64 | 4076.38 | 4634.38 | 6003.84 | 3969.31 | 3860.95 | 3878.82 | 4108.74 | 4404.82 | 3784.3 | 4193.97 | 2727.57
COMPOSICAO | 101433 | OPERADOR DE GUINDASTE COM ENCARGOS COMPLEMENTARES | MES | 4943.75 | 2571.32 | 5410.45 | 3425.1 | 4676.77 | 3505.59 | 3539.61 | 7298.85 | 4972.5 | 5465.48 | 3630.32 | 4464.54 | 2778.74 | 4335.85 | 3009.8 | 5136.64 | 4175.18 | 9885.7 | 6003.84 | 4255.13 | 4740.29 | 4803.33 | 4604.86 | 4404.82 | 3953.55 | 4456.04 | 3325.81
COMPOSICAO | 88296 | OPERADOR DE GUINDASTE COM ENCARGOS COMPLEMENTARES | H | 27.9 | 14.42 | 30.39 | 19.52 | 26.22 | 19.51 | 19.58 | 41.23 | 27.93 | 30.89 | 20.29 | 25.1 | 15.5 | 24.56 | 16.94 | 29.12 | 23.31 | 56.01 | 33.77 | 23.93 | 26.91 | 27.29 | 25.91 | 24.87 | 22.09 | 25 | 18.68
COMPOSICAO | 101434 | OPERADOR DE JATO ABRASIVO OU JATISTA COM ENCARGOS COMPLEMENTARES | MES | 4930.87 | 3200.68 | 5481.75 | 3237.86 | 5422.2 | 3990.63 | 3968.58 | 4791.6 | 5392.31 | 3759.53 | 4168.52 | 4389.74 | 3260.17 | 3954.2 | 3707.06 | 5899.47 | 4206.44 | 4532.66 | 5668.99 | 4991.41 | 3959.28 | 4373.6 | 4789.38 | 4341.04 | 4290.24 | 5257.14 | 3441.1
COMPOSICAO | 88297 | OPERADOR DE MÁQUINAS E EQUIPAMENTOS COM ENCARGOS COMPLEMENTARES | H | 21.28 | 18.06 | 34.12 | 18.18 | 31.08 | 21.75 | 19.54 | 28.14 | 26.78 | 17.74 | 22.41 | 24.33 | 16.08 | 23.34 | 20.2 | 32.38 | 24.58 | 27.39 | 34.39 | 26.97 | 25.2 | 27.26 | 25.54 | 25.39 | 21.43 | 27.93 | 15.23
COMPOSICAO | 101435 | OPERADOR DE MÁQUINAS E TRATORES DIVERSOS COM ENCARGOS COMPLEMENTARES | MES | 3789.94 | 3205.84 | 6064.79 | 3194.09 | 5528.42 | 3902.07 | 3537.16 | 5008.32 | 4775.46 | 3149.58 | 4006.13 | 4334.1 | 2883.33 | 4128.77 | 3583.22 | 5705.99 | 4402.95 | 4876.86 | 6118.59 | 4788.41 | 4449.34 | 4803.59 | 4541.32 | 4499.47 | 3836.53 | 4970.58 | 2721.57
COMPOSICAO | 101436 | OPERADOR DE MARTELETE OU MARTELETEIRO COM ENCARGOS COMPLEMENTARES | MES | 3998.1 | 2898.22 | 4879.24 | 2715.43 | 5037.29 | 3493.22 | 3598.58 | 2963.38 | 3605.43 | 2864.14 | 3443.46 | 4543.42 | 2422.54 | 3555.37 | 2895.15 | 5115.33 | 4060.51 | 4123.65 | 5460.64 | 4122.17 | 3846.5 | 3863.61 | 4325.22 | 3796.83 | 3769.87 | 4279.08 | 2710.8
COMPOSICAO | 88298 | OPERADOR DE MARTELETE OU MARTELETEIRO COM ENCARGOS COMPLEMENTARES | H | 22.46 | 16.28 | 27.33 | 15.42 | 28.25 | 19.42 | 19.89 | 16.48 | 20.13 | 16.11 | 19.22 | 25.51 | 13.46 | 20.01 | 16.26 | 28.96 | 22.63 | 23.09 | 30.63 | 23.14 | 21.74 | 21.84 | 24.31 | 21.4 | 21.02 | 23.97 | 15.16
COMPOSICAO | 101437 | OPERADOR DE MOTO SCRAPER COM ENCARGOS COMPLEMENTARES | MES | 5071.4 | 3288.62 | 5629.92 | 3337.11 | 5568.12 | 4095.13 | 4068.98 | 4925.1 | 5551.48 | 3877.04 | 4289.32 | 4510.16 | 3349.04 | 4057.18 | 3815.46 | 6076.98 | 4323.31 | 4654.64 | 5824.27 | 5129.54 | 4065.17 | 4498.63 | 4931.82 | 4478.06 | 4410.02 | 5403.45 | 3536.82
COMPOSICAO | 88299 | OPERADOR DE MOTO-ESCREIPER COM ENCARGOS COMPLEMENTARES | H | 28.58 | 18.51 | 31.61 | 19 | 31.3 | 22.82 | 22.54 | 27.66 | 31.18 | 21.86 | 24 | 25.34 | 18.7 | 22.92 | 21.53 | 34.47 | 24.12 | 26.1 | 32.71 | 28.9 | 22.98 | 25.48 | 27.75 | 25.26 | 24.67 | 30.37 | 19.86
COMPOSICAO | 101438 | OPERADOR DE MOTONIVELADORA COM ENCARGOS COMPLEMENTARES | MES | 6013.38 | 3878.23 | 6623.13 | 4002.33 | 6546.17 | 4795.81 | 4741.93 | 5819.96 | 6618.49 | 4664.72 | 5099.18 | 5317.47 | 3944.84 | 4747.51 | 4542.14 | 7266.96 | 5106.71 | 5472.35 | 6865.29 | 6055.41 | 4774.98 | 5336.78 | 5886.66 | 5396.49 | 5212.96 | 6384.19 | 4178.48
COMPOSICAO | 88300 | OPERADOR DE MOTONIVELADORA COM ENCARGOS COMPLEMENTARES | H | 33.99 | 21.89 | 37.28 | 22.81 | 36.87 | 26.8 | 26.32 | 32.74 | 37.23 | 26.32 | 28.57 | 29.93 | 22.1 | 26.9 | 25.65 | 41.29 | 28.56 | 30.77 | 38.65 | 34.21 | 27.08 | 30.29 | 33.17 | 30.47 | 29.23 | 35.98 | 23.51
COMPOSICAO | 101439 | OPERADOR DE PÁ CARREGADEIRA COM ENCARGOS COMPLEMENTARES | MES | 4783.42 | 3027.01 | 6490 | 3304.78 | 6666.57 | 4332.58 | 3876.8 | 4785.19 | 4883.12 | 3435.42 | 4549.86 | 4327.38 | 3075.59 | 3831.93 | 3667.99 | 5877.1 | 4854.98 | 4706.27 | 5980.23 | 4644.41 | 4262.19 | 4533.24 | 4826.67 | 5390.99 | 4859.53 | 4916.09 | 3332.57
COMPOSICAO | 88301 | OPERADOR DE PÁ CARREGADEIRA COM ENCARGOS COMPLEMENTARES | H | 26.95 | 17.01 | 36.52 | 18.81 | 37.56 | 24.17 | 21.45 | 26.86 | 27.39 | 19.35 | 25.47 | 24.28 | 17.17 | 21.6 | 20.67 | 33.33 | 27.13 | 26.4 | 33.6 | 26.11 | 24.12 | 25.68 | 27.16 | 30.43 | 27.23 | 27.59 | 18.69
COMPOSICAO | 101440 | OPERADOR DE PAVIMENTADORA / MESA VIBROACABADORA COM ENCARGOS COMPLEMENTARES | MES | 5205.98 | 3372.87 | 5771.81 | 3432.13 | 5707.82 | 4195.24 | 4165.11 | 5052.93 | 5703.92 | 3989.56 | 4405.01 | 4625.5 | 3434.16 | 4155.8 | 3919.27 | 6246.98 | 4435.24 | 4771.45 | 5973 | 5261.81 | 4166.58 | 4618.36 | 5068.24 | 4609.26 | 4524.73 | 5543.56 | 3628.49
COMPOSICAO | 88302 | OPERADOR DE PAVIMENTADORA COM ENCARGOS COMPLEMENTARES | H | 29.36 | 19.01 | 32.43 | 19.53 | 32.09 | 23.4 | 23.06 | 28.38 | 32.03 | 22.48 | 24.65 | 25.98 | 19.2 | 23.49 | 22.11 | 35.44 | 24.77 | 26.77 | 33.54 | 29.66 | 23.57 | 26.17 | 28.52 | 26.01 | 25.3 | 31.16 | 20.39
COMPOSICAO | 101441 | OPERADOR DE ROLO COMPACTADOR COM ENCARGOS COMPLEMENTARES | MES | 4085.33 | 3615.83 | 4601.46 | 2780.89 | 5636.22 | 4333.31 | 3548.63 | 4047.04 | 4767.66 | 2835.44 | 3554.76 | 4265.71 | 2879.04 | 3773.79 | 3877.93 | 6456.12 | 4060.53 | 4293.99 | 5614.96 | 5038.46 | 4226.37 | 3704.85 | 3955.8 | 3510.73 | 4813.57 | 4625.18 | 2675.6
COMPOSICAO | 88303 | OPERADOR DE ROLO COMPACTADOR COM ENCARGOS COMPLEMENTARES | H | 22.96 | 20.39 | 25.73 | 15.8 | 31.68 | 24.19 | 19.59 | 22.64 | 26.72 | 15.94 | 19.84 | 23.94 | 16.05 | 21.28 | 21.87 | 36.65 | 22.63 | 24.04 | 31.5 | 28.38 | 23.9 | 20.93 | 22.2 | 19.77 | 26.94 | 25.93 | 14.96
COMPOSICAO | 101442 | OPERADOR DE TRATOR - EXCLUSIVE AGROPECUÁRIA COM ENCARGOS COMPLEMENTARES | MES | 4338.03 | 3390.25 | 4784.54 | 2970.54 | 6158.44 | 3956.76 | 3532.37 | 5427.78 | 4960.25 | 3412.04 | 4174.61 | 4334.1 | 2900.33 | 3779.28 | 3626.16 | 5913.13 | 4771.27 | 5153.6 | 5917.95 | 4833.53 | 4167.79 | 4201.41 | 5458.08 | 4761 | 4509.57 | 5254.58 | 2931.87
COMPOSICAO | 101443 | OPERADOR DE USINA DE ASFALTO, DE SOLOS OU DE CONCRETO COM ENCARGOS COMPLEMENTARES | MES | 4600.42 | 2993.84 | 5133.31 | 3004.49 | 5079.06 | 3744.8 | 3732.48 | 4477.65 | 5018 | 3483.2 | 3884.39 | 4106.51 | 3051.14 | 3712.03 | 3452.12 | 5481.99 | 3931.6 | 4245.78 | 5303.77 | 4666.61 | 3710.27 | 4079.55 | 4454.41 | 4018.82 | 4008.55 | 4913.07 | 3216
COMPOSICAO | 88304 | OPERADOR DE USINA DE ASFALTO, DE SOLOS OU DE CONCRETO COM ENCARGOS COMPLEMENTARES | H | 25.89 | 16.84 | 28.77 | 17.09 | 28.49 | 20.85 | 20.62 | 25.1 | 28.15 | 19.61 | 21.7 | 23.01 | 17.02 | 20.93 | 19.43 | 31.05 | 21.91 | 23.79 | 29.74 | 26.24 | 20.94 | 23.08 | 25.03 | 22.64 | 22.39 | 27.59 | 18.04
COMPOSICAO | 88306 | OPERADOR JATO DE AREIA OU JATISTA COM ENCARGOS COMPLEMENTARES | H | 27.81 | 18.02 | 30.79 | 18.45 | 30.48 | 22.24 | 21.97 | 26.92 | 30.31 | 21.2 | 23.32 | 24.66 | 18.23 | 22.33 | 20.92 | 33.48 | 23.47 | 25.42 | 31.83 | 28.11 | 22.39 | 24.78 | 26.96 | 24.5 | 24 | 29.55 | 19.33
COMPOSICAO | 88307 | OPERADOR PARA BATE ESTACAS COM ENCARGOS COMPLEMENTARES | H | 26.63 | 19.68 | 29.09 | 18.57 | 30.58 | 22.67 | 21.2 | 29.55 | 30.71 | 19.86 | 25.99 | 27.48 | 17.69 | 23.49 | 21.08 | 34.63 | 27.5 | 25.41 | 33.33 | 28.01 | 25.7 | 26 | 26.15 | 23.13 | 26.01 | 27.4 | 17.86
COMPOSICAO | 5946 | PÁ CARREGADEIRA SOBRE RODAS, POTÊNCIA 197 HP, CAPACIDADE DA CAÇAMBA 2,5 A 3,5 M3, PESO OPERACIONAL 18338 KG - CHI DIURNO. AF_06/2014 | CHI | 76.77 | 66.83 | 86.34 | 68.63 | 97.52 | 69.14 | 71.27 | 85.06 | 77.21 | 69.17 | 80.07 | 77.54 | 66.99 | 71.42 | 70.49 | 83.15 | 76.95 | 77.1 | 92.86 | 75.93 | 73.94 | 75.5 | 80.68 | 82.32 | 77.05 | 77.41 | 68.51
COMPOSICAO | 5944 | PÁ CARREGADEIRA SOBRE RODAS, POTÊNCIA 197 HP, CAPACIDADE DA CAÇAMBA 2,5 A 3,5 M3, PESO OPERACIONAL 18338 KG - CHP DIURNO. AF_06/2014 | CHP | 208.05 | 186.7 | 203.97 | 186.97 | 227.49 | 186.14 | 190.55 | 209.21 | 196.14 | 187.74 | 202.73 | 197.66 | 189.09 | 194.11 | 188.48 | 203.61 | 196.58 | 193 | 219.58 | 195.92 | 195.69 | 196.43 | 201.44 | 201.28 | 196.92 | 194.22 | 186.73
COMPOSICAO | 89130 | PÁ CARREGADEIRA SOBRE RODAS, POTÊNCIA 197 HP, CAPACIDADE DA CAÇAMBA 2,5 A 3,5 M3, PESO OPERACIONAL 18338 KG - DEPRECIAÇÃO. AF_06/2014 | H | 43.87 | 43.87 | 43.87 | 43.87 | 52.8 | 39.6 | 43.87 | 51.25 | 43.87 | 43.87 | 48.08 | 46.9 | 43.87 | 43.87 | 43.87 | 43.87 | 43.87 | 44.65 | 52.18 | 43.87 | 43.87 | 43.87 | 47.13 | 45.69 | 43.87 | 43.87 | 43.87
COMPOSICAO | 89131 | PÁ CARREGADEIRA SOBRE RODAS, POTÊNCIA 197 HP, CAPACIDADE DA CAÇAMBA 2,5 A 3,5 M3, PESO OPERACIONAL 18338 KG - JUROS. AF_06/2014 | H | 5.95 | 5.95 | 5.95 | 5.95 | 7.16 | 5.37 | 5.95 | 6.95 | 5.95 | 5.95 | 6.52 | 6.36 | 5.95 | 5.95 | 5.95 | 5.95 | 5.95 | 6.05 | 7.08 | 5.95 | 5.95 | 5.95 | 6.39 | 6.2 | 5.95 | 5.95 | 5.95
COMPOSICAO | 53861 | PÁ CARREGADEIRA SOBRE RODAS, POTÊNCIA 197 HP, CAPACIDADE DA CAÇAMBA 2,5 A 3,5 M3, PESO OPERACIONAL 18338 KG - MANUTENÇÃO. AF_06/2014 | H | 54.84 | 54.84 | 54.84 | 54.84 | 66 | 49.5 | 54.84 | 64.06 | 54.84 | 54.84 | 60.1 | 58.62 | 54.84 | 54.84 | 54.84 | 54.84 | 54.84 | 55.81 | 65.22 | 54.84 | 54.84 | 54.84 | 58.91 | 57.11 | 54.84 | 54.84 | 54.84
COMPOSICAO | 5787 | PÁ CARREGADEIRA SOBRE RODAS, POTÊNCIA 197 HP, CAPACIDADE DA CAÇAMBA 2,5 A 3,5 M3, PESO OPERACIONAL 18338 KG - MATERIAIS NA OPERAÇÃO. AF_06/2014 | H | 76.44 | 65.03 | 62.79 | 63.5 | 63.97 | 67.5 | 64.44 | 60.09 | 64.09 | 63.73 | 62.56 | 61.5 | 67.26 | 67.85 | 63.15 | 65.62 | 64.79 | 60.09 | 61.5 | 65.15 | 66.91 | 66.09 | 61.85 | 61.85 | 65.03 | 61.97 | 63.38
COMPOSICAO | 5942 | PÁ CARREGADEIRA SOBRE RODAS, POTÊNCIA LÍQUIDA 128 HP, CAPACIDADE DA CAÇAMBA 1,7 A 2,8 M3, PESO OPERACIONAL 11632 KG - CHI DIURNO. AF_06/2014 | CHI | 62.88 | 52.94 | 72.45 | 54.74 | 80.8 | 56.6 | 57.38 | 68.83 | 63.32 | 55.28 | 64.84 | 62.69 | 53.1 | 57.53 | 56.6 | 69.26 | 63.06 | 62.97 | 76.33 | 62.04 | 60.05 | 61.61 | 65.75 | 67.85 | 63.16 | 63.52 | 54.62
COMPOSICAO | 5940 | PÁ CARREGADEIRA SOBRE RODAS, POTÊNCIA LÍQUIDA 128 HP, CAPACIDADE DA CAÇAMBA 1,7 A 2,8 M3, PESO OPERACIONAL 11632 KG - CHP DIURNO. AF_06/2014 | CHP | 169.04 | 151.68 | 169.74 | 152.49 | 190.36 | 151.45 | 155.74 | 173.87 | 161.45 | 153.18 | 167.4 | 163.04 | 153.3 | 158.11 | 154.12 | 168.39 | 161.65 | 159.51 | 183.48 | 160.86 | 160.02 | 161.04 | 166.62 | 166.87 | 161.9 | 160.28 | 152.29
COMPOSICAO | 89128 | PÁ CARREGADEIRA SOBRE RODAS, POTÊNCIA LÍQUIDA 128 HP, CAPACIDADE DA CAÇAMBA 1,7 A 2,8 M3, PESO OPERACIONAL 11632 KG - DEPRECIAÇÃO. AF_06/2014 | H | 31.64 | 31.64 | 31.64 | 31.64 | 38.08 | 28.56 | 31.64 | 36.96 | 31.64 | 31.64 | 34.67 | 33.82 | 31.64 | 31.64 | 31.64 | 31.64 | 31.64 | 32.2 | 37.63 | 31.64 | 31.64 | 31.64 | 33.98 | 32.95 | 31.64 | 31.64 | 31.64
COMPOSICAO | 89129 | PÁ CARREGADEIRA SOBRE RODAS, POTÊNCIA LÍQUIDA 128 HP, CAPACIDADE DA CAÇAMBA 1,7 A 2,8 M3, PESO OPERACIONAL 11632 KG - JUROS. AF_06/2014 | H | 4.29 | 4.29 | 4.29 | 4.29 | 5.16 | 3.87 | 4.29 | 5.01 | 4.29 | 4.29 | 4.7 | 4.59 | 4.29 | 4.29 | 4.29 | 4.29 | 4.29 | 4.37 | 5.1 | 4.29 | 4.29 | 4.29 | 4.61 | 4.47 | 4.29 | 4.29 | 4.29
COMPOSICAO | 53857 | PÁ CARREGADEIRA SOBRE RODAS, POTÊNCIA LÍQUIDA 128 HP, CAPACIDADE DA CAÇAMBA 1,7 A 2,8 M3, PESO OPERACIONAL 11632 KG - MANUTENÇÃO. AF_06/2014 | H | 56.5 | 56.5 | 56.5 | 56.5 | 68 | 51 | 56.5 | 66 | 56.5 | 56.5 | 61.92 | 60.4 | 56.5 | 56.5 | 56.5 | 56.5 | 56.5 | 57.5 | 67.2 | 56.5 | 56.5 | 56.5 | 60.69 | 58.84 | 56.5 | 56.5 | 56.5
COMPOSICAO | 53858 | PÁ CARREGADEIRA SOBRE RODAS, POTÊNCIA LÍQUIDA 128 HP, CAPACIDADE DA CAÇAMBA 1,7 A 2,8 M3, PESO OPERACIONAL 11632 KG - MATERIAIS NA OPERAÇÃO. AF_06/2014 | H | 49.66 | 42.24 | 40.79 | 41.25 | 41.56 | 43.85 | 41.86 | 39.04 | 41.63 | 41.4 | 40.64 | 39.95 | 43.7 | 44.08 | 41.02 | 42.63 | 42.09 | 39.04 | 39.95 | 42.32 | 43.47 | 42.93 | 40.18 | 40.18 | 42.24 | 40.26 | 41.17
COMPOSICAO | 95544 | PAPELEIRA DE PAREDE EM METAL CROMADO SEM TAMPA, INCLUSO FIXAÇÃO. AF_01/2020 | UN | 52.88 | 38.24 | 29.75 | 51.92 | 32.28 | 34.36 | 32.04 | 38.37 | 32.65 | 67.01 | 31.28 | 41.36 | 39.17 | 45.01 | 26.53 | 55.72 | 61.25 | 70.6 | 72.6 | 36.19 | 34.18 | 28.02 | 72.9 | 44.74 | 39.7 | 55.73 | 39.89
COMPOSICAO | 96368 | PAREDE COM PLACAS DE GESSO ACARTONADO (DRYWALL), PARA USO INTERNO COM DUAS FACES DUPLAS E ESTRUTURA METÁLICA COM GUIAS DUPLAS, SEM VÃOS. AF_06/2017 | M2 | 234.86 | 179.99 | 168.24 | 185.25 | 208.02 | 200.11 | 160.4 | 179.48 | 169.38 | 165.19 | 165.68 | 186.15 | 177.88 | 174.27 | 187.02 | 177.35 | 165.75 | 175.02 | 172.32 | 163.5 | 157.66 | 158.59 | 196.78 | 183.61 | 202.34 | 161.35 | 173.02
COMPOSICAO | 96364 | PAREDE COM PLACAS DE GESSO ACARTONADO (DRYWALL), PARA USO INTERNO COM UMA FACE SIMPLES E OUTRA FACE DUPLA E ESTRUTURA METÁLICA COM GUIAS DUPLAS, SEM VÃOS. AF_06/2017_P | M2 | 201.21 | 154.02 | 145.04 | 158.66 | 180.74 | 168.74 | 138.12 | 154.93 | 146.47 | 140.99 | 141.9 | 160.13 | 152.58 | 151.93 | 161.39 | 154.56 | 143.36 | 150.09 | 148.75 | 140.02 | 136.47 | 136.88 | 170.77 | 158.48 | 175.71 | 139.33 | 147.29
COMPOSICAO | 96369 | PAREDE COM PLACAS DE GESSO ACARTONADO (DRYWALL), PARA USO INTERNO, COM DUAS FACES DUPLAS E ESTRUTURA METÁLICA COM GUIAS DUPLAS, COM VÃOS. AF_06/2017_P | M2 | 269.78 | 206.33 | 194.93 | 212.89 | 243.48 | 225.81 | 185.64 | 208.26 | 196.99 | 189.05 | 190.58 | 215.08 | 204.86 | 204.84 | 216.97 | 208.5 | 192.89 | 201.7 | 200.15 | 187.86 | 183.3 | 184.09 | 229.87 | 213.36 | 236.54 | 187.39 | 197.37
COMPOSICAO | 96367 | PAREDE COM PLACAS DE GESSO ACARTONADO (DRYWALL), PARA USO INTERNO, COM DUAS FACES DUPLAS E ESTRUTURA METÁLICA COM GUIAS SIMPLES, COM VÃOS. AF_06/2017_P | M2 | 207.48 | 159.09 | 148.8 | 163.29 | 181.92 | 179.74 | 141.15 | 158.01 | 149.04 | 146.63 | 146.42 | 164.08 | 156.56 | 150.95 | 163.5 | 154.54 | 145.1 | 155.3 | 152.31 | 145.66 | 138.5 | 139.46 | 171.44 | 161.1 | 175.89 | 142.11 | 153.72
COMPOSICAO | 96366 | PAREDE COM PLACAS DE GESSO ACARTONADO (DRYWALL), PARA USO INTERNO, COM DUAS FACES DUPLAS E ESTRUTURA METÁLICA COM GUIAS SIMPLES, SEM VÃOS. AF_06/2017_P | M2 | 189.39 | 145.44 | 134.67 | 149.01 | 163.23 | 166.34 | 127.95 | 142.89 | 134.46 | 134.18 | 133.34 | 148.96 | 142.61 | 135.07 | 148.02 | 138.16 | 130.92 | 141.19 | 137.5 | 132.72 | 125.03 | 126.08 | 154.26 | 145.55 | 158.19 | 128.39 | 141.08
COMPOSICAO | 96361 | PAREDE COM PLACAS DE GESSO ACARTONADO (DRYWALL), PARA USO INTERNO, COM DUAS FACES SIMPLES E ESTRUTURA METÁLICA COM GUIAS DUPLAS, COM VÃOS. AF_06/2017_P | M2 | 201.73 | 153.85 | 147.65 | 159.18 | 187.83 | 162.47 | 140.43 | 158.35 | 150.32 | 140.06 | 142.34 | 162.32 | 153.75 | 159.49 | 165.13 | 162.02 | 147.45 | 150.99 | 152 | 140.05 | 140.17 | 139.95 | 177.13 | 162.37 | 182.59 | 142.56 | 145.38
COMPOSICAO | 96360 | PAREDE COM PLACAS DE GESSO ACARTONADO (DRYWALL), PARA USO INTERNO, COM DUAS FACES SIMPLES E ESTRUTURA METÁLICA COM GUIAS DUPLAS, SEM VÃOS. AF_06/2017_P | M2 | 167.56 | 128.05 | 121.86 | 132.06 | 153.47 | 137.38 | 115.84 | 130.4 | 123.57 | 116.78 | 118.13 | 134.12 | 127.3 | 129.59 | 135.75 | 131.79 | 120.97 | 125.17 | 125.17 | 116.56 | 115.28 | 115.17 | 144.75 | 133.37 | 149.07 | 117.32 | 121.56
COMPOSICAO | 96359 | PAREDE COM PLACAS DE GESSO ACARTONADO (DRYWALL), PARA USO INTERNO, COM DUAS FACES SIMPLES E ESTRUTURA METÁLICA COM GUIAS SIMPLES, COM VÃOS AF_06/2017_P | M2 | 139.44 | 106.61 | 101.52 | 109.58 | 126.28 | 116.41 | 95.93 | 108.1 | 102.37 | 97.63 | 98.16 | 111.31 | 105.45 | 105.6 | 111.66 | 108.07 | 99.66 | 104.59 | 104.15 | 97.86 | 95.38 | 95.32 | 118.69 | 110.1 | 121.94 | 97.29 | 101.72
COMPOSICAO | 96358 | PAREDE COM PLACAS DE GESSO ACARTONADO (DRYWALL), PARA USO INTERNO, COM DUAS FACES SIMPLES E ESTRUTURA METÁLICA COM GUIAS SIMPLES, SEM VÃOS. AF_06/2017_P | M2 | 122.08 | 93.51 | 88.28 | 95.82 | 108.67 | 103.62 | 83.39 | 93.81 | 88.66 | 85.76 | 85.79 | 96.94 | 92.03 | 90.39 | 96.76 | 92.6 | 86.16 | 91.34 | 90.35 | 85.79 | 82.65 | 82.65 | 102.24 | 95.3 | 104.92 | 84.36 | 89.62
COMPOSICAO | 96371 | PAREDE COM PLACAS DE GESSO ACARTONADO (DRYWALL), PARA USO INTERNO, COM UMA FACE SIMPLES E ESTRUTURA METÁLICA COM GUIAS SIMPLES, COM VÃOS. AF_06/2017_P | M2 | 101.5 | 77.39 | 74.6 | 80.07 | 94.88 | 81.82 | 70.79 | 79.89 | 75.9 | 70.56 | 71.82 | 81.8 | 77.36 | 80.33 | 83.08 | 81.82 | 74.33 | 76.27 | 76.89 | 70.77 | 70.71 | 70.61 | 89.2 | 81.86 | 91.9 | 71.98 | 73.16
COMPOSICAO | 96370 | PAREDE COM PLACAS DE GESSO ACARTONADO (DRYWALL), PARA USO INTERNO, COM UMA FACE SIMPLES E ESTRUTURA METÁLICA COM GUIAS SIMPLES, SEM VÃOS. AF_06/2017_P | M2 | 84.35 | 64.44 | 61.61 | 66.45 | 77.58 | 69.21 | 58.43 | 65.84 | 62.42 | 58.86 | 59.64 | 67.64 | 64.08 | 65.31 | 68.33 | 66.62 | 61.02 | 63.26 | 63.36 | 58.94 | 58.19 | 58.14 | 72.96 | 67.29 | 75.07 | 59.29 | 61.2
COMPOSICAO | 96365 | PAREDE COM PLACAS DE GESSO ACARTONADO (DRYWALL), PARA USO INTERNO, COM UMA FACE SIMPLES E OUTRA FACE DUPLA E ESTRUTURA METÁLICA COM GUIAS DUPLAS, COM VÃOS. AF_06/2017_P | M2 | 235.75 | 180.1 | 171.29 | 186.04 | 215.66 | 194.14 | 163.04 | 183.3 | 173.66 | 164.56 | 166.46 | 188.69 | 179.3 | 182.17 | 191.05 | 185.25 | 170.17 | 176.35 | 176.07 | 163.95 | 161.73 | 162.02 | 203.51 | 187.86 | 209.57 | 164.97 | 171.38
COMPOSICAO | 96363 | PAREDE COM PLACAS DE GESSO ACARTONADO (DRYWALL), PARA USO INTERNO, COM UMA FACE SIMPLES E OUTRA FACE DUPLA E ESTRUTURA METÁLICA COM GUIAS SIMPLES, COM VÃOS. AF_06/2017_P | M2 | 173.49 | 132.87 | 125.18 | 136.47 | 154.12 | 148.1 | 118.55 | 133.07 | 125.73 | 122.15 | 122.31 | 137.71 | 131.02 | 128.29 | 137.6 | 131.32 | 122.4 | 129.97 | 128.24 | 121.78 | 116.95 | 117.41 | 145.09 | 135.62 | 148.95 | 119.72 | 127.75
COMPOSICAO | 96362 | PAREDE COM PLACAS DE GESSO ACARTONADO (DRYWALL), PARA USO INTERNO, COM UMA FACE SIMPLES E OUTRA FACE DUPLA E ESTRUTURA METÁLICA COM GUIAS SIMPLES, SEM VÃOS. AF_06/2017_P | M2 | 155.74 | 119.47 | 111.47 | 122.41 | 135.95 | 134.97 | 105.66 | 118.35 | 111.55 | 109.96 | 109.56 | 122.95 | 117.31 | 112.73 | 122.39 | 115.37 | 108.54 | 116.28 | 113.92 | 109.25 | 103.84 | 104.36 | 128.25 | 120.42 | 131.56 | 106.37 | 115.35
COMPOSICAO | 98449 | PAREDE DE MADEIRA COMPENSADA PARA CONSTRUÇÃO TEMPORÁRIA EM CHAPA DUPLA, EXTERNA, COM ÁREA LÍQUIDA MAIOR OU IGUAL A 6 M², SEM VÃO. AF_05/2018 | M2 | 160.04 | 161.97 | 170.26 | 158.01 | 208.83 | 179.65 | 202.72 | 199.37 | 169.86 | 183.58 | 260.45 | 176.81 | 158.25 | 165.32 | 128.25 | 174.42 | 152.83 | 206.64 | 178.51 | 185.53 | 157.74 | 151.6 | 181.87 | 212.12 | 186.51 | 192.33 | 174.47
COMPOSICAO | 98453 | PAREDE DE MADEIRA COMPENSADA PARA CONSTRUÇÃO TEMPORÁRIA EM CHAPA DUPLA, EXTERNA, COM ÁREA LÍQUIDA MAIOR OU IGUAL A QUE 6 M², COM VÃO. AF_05/2018 | M2 | 191.38 | 189.9 | 199.29 | 182.53 | 249.87 | 210.56 | 240.33 | 235.64 | 205.22 | 217.67 | 309.24 | 210.05 | 185.02 | 196.3 | 156.41 | 203.99 | 180.42 | 249.96 | 219.27 | 212.61 | 183.79 | 177.1 | 208.45 | 247.88 | 218.92 | 229.89 | 204.87
COMPOSICAO | 98454 | PAREDE DE MADEIRA COMPENSADA PARA CONSTRUÇÃO TEMPORÁRIA EM CHAPA DUPLA, EXTERNA, COM ÁREA LÍQUIDA MENOR QUE 6 M², COM VÃO. AF_05/2018 | M2 | 247.78 | 239.04 | 252.47 | 227.21 | 321.48 | 266.03 | 306.3 | 299.88 | 267.48 | 275.84 | 389.98 | 268.34 | 233.61 | 252.19 | 206.6 | 257.26 | 230.04 | 325.65 | 292.26 | 261.58 | 232.62 | 226.07 | 257.61 | 312.67 | 274.94 | 296.67 | 258.16
COMPOSICAO | 98450 | PAREDE DE MADEIRA COMPENSADA PARA CONSTRUÇÃO TEMPORÁRIA EM CHAPA DUPLA, EXTERNA, COM ÁREA LÍQUIDA MENOR QUE 6 M², SEM VÃO. AF_05/2018 | M2 | 164.3 | 165.36 | 174.5 | 161.53 | 213.62 | 183.81 | 207.24 | 203.93 | 174.16 | 187.09 | 264.6 | 180.78 | 162.03 | 169.58 | 131.9 | 178.43 | 156.58 | 211.72 | 183.93 | 189.31 | 161.95 | 156.16 | 185.94 | 217.13 | 190.09 | 197.17 | 178.13
COMPOSICAO | 98455 | PAREDE DE MADEIRA COMPENSADA PARA CONSTRUÇÃO TEMPORÁRIA EM CHAPA DUPLA, INTERNA, COM ÁREA LÍQUIDA MAIOR OU IGUAL A 6 M², COM VÃO. AF_05/2018 | M2 | 165.82 | 168.3 | 175 | 161.97 | 218.71 | 185.75 | 211.29 | 207.47 | 177.9 | 192.89 | 275.87 | 184.58 | 163.02 | 171.09 | 134.15 | 180.27 | 158.13 | 217.01 | 186.77 | 190.58 | 160.96 | 153.69 | 185.91 | 218.7 | 194.65 | 200.33 | 181.4
COMPOSICAO | 98451 | PAREDE DE MADEIRA COMPENSADA PARA CONSTRUÇÃO TEMPORÁRIA EM CHAPA DUPLA, INTERNA, COM ÁREA LÍQUIDA MAIOR OU IGUAL A 6 M², SEM VÃO. AF_05/2018 | M2 | 140.98 | 145.94 | 152.04 | 142.63 | 185.75 | 161.14 | 181.18 | 178.41 | 149.57 | 165.35 | 236.1 | 157.92 | 141.8 | 146.5 | 111.67 | 156.7 | 136.2 | 182.23 | 154.27 | 169.07 | 140.54 | 133.89 | 164.94 | 190.3 | 168.57 | 170.33 | 157.08
COMPOSICAO | 98456 | PAREDE DE MADEIRA COMPENSADA PARA CONSTRUÇÃO TEMPORÁRIA EM CHAPA DUPLA, INTERNA, COM ÁREA LÍQUIDA MENOR QUE 6 M², COM VÃO. AF_05/2018 | M2 | 211.29 | 208.18 | 217.83 | 197.86 | 276.96 | 230.62 | 264.8 | 259.66 | 228.44 | 240.39 | 342.14 | 231.97 | 202.24 | 216.2 | 174.81 | 223.43 | 198.22 | 278.57 | 245.88 | 230.16 | 200.06 | 192.75 | 225.48 | 271.02 | 240.22 | 254.44 | 224.61
COMPOSICAO | 98452 | PAREDE DE MADEIRA COMPENSADA PARA CONSTRUÇÃO TEMPORÁRIA EM CHAPA DUPLA, INTERNA, COM ÁREA LÍQUIDA MENOR QUE 6 M², SEM VÃO. AF_05/2018 | M2 | 143.56 | 147.99 | 154.6 | 144.77 | 188.64 | 163.66 | 183.92 | 181.17 | 152.17 | 167.47 | 238.61 | 160.32 | 144.1 | 149.08 | 113.89 | 159.11 | 138.46 | 185.3 | 157.55 | 171.36 | 143.09 | 136.65 | 167.4 | 193.33 | 170.74 | 173.26 | 159.29
COMPOSICAO | 98445 | PAREDE DE MADEIRA COMPENSADA PARA CONSTRUÇÃO TEMPORÁRIA EM CHAPA SIMPLES, EXTERNA, COM ÁREA LÍQUIDA MAIOR OU IGUAL A 6 M², COM VÃO. AF_05/2018 | M2 | 150.9 | 146.82 | 147.78 | 133.02 | 203.12 | 160.34 | 191.32 | 184.2 | 168.69 | 177.35 | 259.78 | 167.3 | 138.64 | 152.51 | 128.9 | 153.13 | 138.43 | 207.92 | 182.9 | 152.73 | 132.81 | 125.13 | 147.42 | 186.37 | 172.58 | 183.64 | 159.77
COMPOSICAO | 98441 | PAREDE DE MADEIRA COMPENSADA PARA CONSTRUÇÃO TEMPORÁRIA EM CHAPA SIMPLES, EXTERNA, COM ÁREA LÍQUIDA MAIOR OU IGUAL A 6 M², SEM VÃO. AF_05/2018 | M2 | 124.63 | 123.02 | 123.9 | 112.68 | 167.81 | 134.34 | 159.05 | 153.45 | 138.47 | 147.46 | 215.91 | 138.88 | 116.39 | 126.58 | 105.14 | 128.51 | 115.38 | 170.58 | 148.53 | 130.26 | 111.74 | 105.07 | 125.72 | 156.49 | 144.49 | 151.78 | 133.71
COMPOSICAO | 98446 | PAREDE DE MADEIRA COMPENSADA PARA CONSTRUÇÃO TEMPORÁRIA EM CHAPA SIMPLES, EXTERNA, COM ÁREA LÍQUIDA MENOR QUE 6 M², COM VÃO. AF_05/2018 | M2 | 195.05 | 186.07 | 188.54 | 167.57 | 260.89 | 203.89 | 244.35 | 235.19 | 218.51 | 225.37 | 328.64 | 214.02 | 176.34 | 196.16 | 168.49 | 194.57 | 177.18 | 269.02 | 240.4 | 190.71 | 169.52 | 161 | 184.79 | 236.83 | 218.21 | 236.61 | 202.59
COMPOSICAO | 98442 | PAREDE DE MADEIRA COMPENSADA PARA CONSTRUÇÃO TEMPORÁRIA EM CHAPA SIMPLES, EXTERNA, COM ÁREA LÍQUIDA MENOR QUE 6 M², SEM VÃO. AF_05/2018 | M2 | 127.56 | 125.33 | 126.8 | 115.1 | 171.08 | 137.19 | 162.15 | 156.56 | 141.41 | 149.88 | 218.75 | 141.6 | 118.98 | 129.5 | 107.65 | 131.24 | 117.94 | 174.08 | 152.23 | 132.82 | 114.64 | 108.17 | 128.5 | 159.95 | 146.93 | 155.09 | 136.22
COMPOSICAO | 98447 | PAREDE DE MADEIRA COMPENSADA PARA CONSTRUÇÃO TEMPORÁRIA EM CHAPA SIMPLES, INTERNA, COM ÁREA LÍQUIDA MAIOR OU IGUAL A 6 M², COM VÃO. AF_05/2018 | M2 | 127.86 | 127.23 | 126.01 | 114.54 | 174.79 | 137.98 | 164.94 | 158.73 | 143.91 | 154.65 | 228.86 | 144.19 | 118.86 | 129.82 | 108.8 | 131.8 | 118.37 | 177.98 | 153.61 | 132.94 | 112.47 | 104.42 | 127.28 | 160.14 | 150.43 | 156.93 | 138.45
COMPOSICAO | 98443 | PAREDE DE MADEIRA COMPENSADA PARA CONSTRUÇÃO TEMPORÁRIA EM CHAPA SIMPLES, INTERNA, COM ÁREA LÍQUIDA MAIOR OU IGUAL A 6 M², SEM VÃO. AF_05/2018 | M2 | 108.08 | 108.99 | 108.22 | 99.39 | 147.56 | 118.28 | 140.17 | 135.18 | 120.72 | 131.31 | 194 | 122.34 | 102.17 | 110.27 | 90.71 | 113.17 | 100.97 | 149.18 | 127.49 | 116.02 | 97.03 | 90.04 | 111.19 | 137.63 | 128.66 | 132.63 | 118.46
COMPOSICAO | 98448 | PAREDE DE MADEIRA COMPENSADA PARA CONSTRUÇÃO TEMPORÁRIA EM CHAPA SIMPLES, INTERNA, COM ÁREA LÍQUIDA MENOR QUE 6 M², COM VÃO. AF_05/2018 | M2 | 161.9 | 157.88 | 157.26 | 140.99 | 220.14 | 171.74 | 206.4 | 198.56 | 182.88 | 192.69 | 284.04 | 180.78 | 147.92 | 163.51 | 139.56 | 163.91 | 148.31 | 225.96 | 198.29 | 162.27 | 140.28 | 131.26 | 155.87 | 199.11 | 186.32 | 198.18 | 171.9
COMPOSICAO | 98444 | PAREDE DE MADEIRA COMPENSADA PARA CONSTRUÇÃO TEMPORÁRIA EM CHAPA SIMPLES, INTERNA, COM ÁREA LÍQUIDA MENOR QUE 6 M², SEM VÃO. AF_05/2018 | M2 | 110.17 | 110.63 | 110.26 | 101.11 | 149.89 | 120.31 | 142.39 | 137.4 | 122.82 | 133.03 | 196.02 | 124.28 | 104.03 | 112.34 | 92.5 | 115.1 | 102.78 | 151.66 | 130.14 | 117.84 | 99.09 | 92.25 | 113.17 | 140.09 | 130.41 | 134.99 | 120.25
COMPOSICAO | 90451 | PASSANTE TIPO PEÇA EM POLIESTIRENO PARA ABERTURA PARA PASSAGEM DE 1 TUBO, FIXADO EM LAJE. AF_05/2015 | UN | 3.97 | 3.87 | 4.08 | 3.45 | 4.21 | 3.88 | 4.18 | 3.75 | 4.03 | 3.39 | 3.69 | 3.79 | 3.67 | 3.96 | 3.55 | 3.83 | 3.59 | 4.62 | 4.88 | 3.78 | 3.9 | 4.21 | 4.36 | 4.64 | 3.48 | 4.63 | 3.84
COMPOSICAO | 90452 | PASSANTE TIPO PEÇA EM POLIESTIRENO PARA ABERTURA PARA PASSAGEM DE MAIS DE 1 TUBO, FIXADO EM LAJE. AF_05/2015 | UN | 16.81 | 16.68 | 17.92 | 16.05 | 14.58 | 16.68 | 17.17 | 14.65 | 16.93 | 15.9 | 13.28 | 16.55 | 16.33 | 16.78 | 16.18 | 16.63 | 16.24 | 17.86 | 19.11 | 16.57 | 16.71 | 17.19 | 24.03 | 21.22 | 16.05 | 17.81 | 16.6
COMPOSICAO | 90455 | PASSANTE TIPO TUBO DE DIÂMETRO MAIOR QUE 75 MM, FIXADO EM LAJE. AF_05/2015 | UN | 6.48 | 6.23 | 6.07 | 5.67 | 6.72 | 6.04 | 6.71 | 7.13 | 6.67 | 5.89 | 6.54 | 6.78 | 5.89 | 6.25 | 5.87 | 6.72 | 5.62 | 7.41 | 7.45 | 6.01 | 6.26 | 6.51 | 6.73 | 6.93 | 5.78 | 7.73 | 6.43
COMPOSICAO | 90454 | PASSANTE TIPO TUBO DE DIÂMETRO MAIORES QUE 40 MM E MENORES OU IGUAIS A 75 MM, FIXADO EM LAJE. AF_05/2015 | UN | 5 | 4.82 | 4.63 | 4.41 | 5.12 | 4.63 | 5.16 | 5.62 | 5.15 | 4.6 | 5.08 | 5.32 | 4.54 | 4.79 | 4.56 | 5.25 | 4.33 | 5.67 | 5.65 | 4.65 | 4.83 | 4.98 | 5.24 | 5.29 | 4.51 | 5.93 | 4.98
COMPOSICAO | 90453 | PASSANTE TIPO TUBO DE DIÂMETRO MENOR OU IGUAL A 40 MM, FIXADO EM LAJE. AF_05/2015 | UN | 2.72 | 2.64 | 2.59 | 2.39 | 2.87 | 2.56 | 2.85 | 2.97 | 2.81 | 2.44 | 2.76 | 2.82 | 2.47 | 2.65 | 2.47 | 2.8 | 2.37 | 3.15 | 3.17 | 2.56 | 2.64 | 2.78 | 2.82 | 2.94 | 2.43 | 3.24 | 2.69
COMPOSICAO | 101444 | PASTILHEIRO COM ENCARGOS COMPLEMENTARES | MES | 4438.19 | 4052.58 | 3448.29 | 3906.3 | 4998.51 | 4702.46 | 4806.14 | 4662.54 | 4666.45 | 4195.24 | 4510.98 | 4724.49 | 4235.95 | 4778.92 | 4376.73 | 4567.01 | 4352.46 | 5042.02 | 5288.73 | 4523.51 | 4691.65 | 4501.74 | 4051.67 | 3981.46 | 4229.85 | 4783.38 | 4140.3
COMPOSICAO | 88308 | PASTILHEIRO COM ENCARGOS COMPLEMENTARES | H | 24.91 | 22.83 | 19.1 | 22.19 | 27.98 | 26.21 | 26.64 | 26.09 | 26.11 | 23.61 | 25.19 | 26.48 | 23.69 | 27 | 24.67 | 25.76 | 24.24 | 28.27 | 29.59 | 25.38 | 26.52 | 25.44 | 22.7 | 22.39 | 23.59 | 26.79 | 23.23
COMPOSICAO | 98301 | PATCH PANEL 24 PORTAS, CATEGORIA 5E - FORNECIMENTO E INSTALAÇÃO. AF_11/2019 | UN | 578.89 | 585.56 | 655.69 | 580.48 | 517.48 | 593.07 | 615.02 | 901.38 | 469.26 | 551.15 | 560.51 | 606.64 | 504.04 | 599.39 | 560.76 | 494.97 | 567.82 | 614.11 | 542.51 | 565.36 | 615.94 | 626.98 | 496.1 | 756.76 | 403.09 | 644.84 | 582.46
COMPOSICAO | 98302 | PATCH PANEL 24 PORTAS, CATEGORIA 6 - FORNECIMENTO E INSTALAÇÃO. AF_11/2019 | UN | 812.92 | 834.45 | 904.58 | 829.37 | 680.18 | 841.96 | 863.91 | 1352.81 | 619.48 | 800.04 | 787.11 | 855.53 | 700.2 | 848.28 | 809.65 | 676.37 | 816.71 | 836.25 | 696.67 | 780.08 | 864.83 | 875.87 | 675.71 | 1048.73 | 536.82 | 893.73 | 831.35
COMPOSICAO | 98593 | PATCH PANEL 48 PORTAS, CATEGORIA 5E - FORNECIMENTO E INSTALAÇÃO. AF_11/2019 | UN | 985.36 | 988.12 | 1127.5 | 978.01 | 913.65 | 1003.03 | 1046.66 | 1472.84 | 826.59 | 919.72 | 954.06 | 1030.02 | 863.32 | 1015.6 | 938.82 | 855.7 | 952.87 | 1063.74 | 969.41 | 972.08 | 1048.51 | 1070.44 | 859.2 | 1297.97 | 706.74 | 1105.93 | 981.96
COMPOSICAO | 98304 | PATCH PANEL 48 PORTAS, CATEGORIA 6 - FORNECIMENTO E INSTALAÇÃO. AF_11/2019 | UN | 1264.88 | 1285.39 | 1424.77 | 1275.28 | 1107.98 | 1300.3 | 1343.93 | 2012.02 | 1006.02 | 1216.99 | 1224.71 | 1327.29 | 1097.62 | 1312.87 | 1236.09 | 1072.37 | 1250.14 | 1329.07 | 1153.55 | 1228.53 | 1345.78 | 1367.71 | 1073.72 | 1646.69 | 866.47 | 1403.2 | 1279.23
COMPOSICAO | 97806 | PAVIMENTO COM TRATAMENTO SUPERFICIAL DUPLO, COM EMULSÃO ASFÁLTICA RR-2C, COM BANHO DILUÍDO. AF_01/2020 | M2 | 26.13 | 21.97 | 23.45 | 25.79 | 22.09 | 19.2 | 23.31 | 22.29 | 21.99 | 21.65 | 21.17 | 20.44 | 21.01 | 22.59 | 22.09 | 21.86 | 23.62 | 19.94 | 22.21 | 22.91 | 23.43 | 25.18 | 21.56 | 22.06 | 22.35 | 21.88 | 22.02
COMPOSICAO | 97807 | PAVIMENTO COM TRATAMENTO SUPERFICIAL DUPLO, COM EMULSÃO ASFÁLTICA RR-2C, COM CAPA SELANTE. AF_01/2020 | M2 | 29.19 | 25.08 | 26.48 | 28.94 | 25.25 | 21.91 | 26.71 | 25.19 | 25.33 | 24.53 | 24.08 | 23.19 | 23.89 | 25.6 | 25.2 | 25.01 | 26.61 | 22.74 | 25.2 | 25.96 | 26.49 | 27.93 | 24.56 | 25.17 | 25.59 | 24.84 | 25.12
COMPOSICAO | 97805 | PAVIMENTO COM TRATAMENTO SUPERFICIAL DUPLO, COM EMULSÃO ASFÁLTICA RR-2C. AF_01/2020 | M2 | 22.34 | 18.29 | 19.69 | 22.13 | 18.32 | 15.93 | 19.59 | 18.57 | 18.27 | 17.98 | 17.64 | 16.96 | 17.43 | 18.83 | 18.4 | 18.08 | 19.91 | 16.46 | 18.41 | 19.17 | 19.67 | 21.45 | 17.83 | 18.34 | 18.64 | 18.09 | 18.36
COMPOSICAO | 97803 | PAVIMENTO COM TRATAMENTO SUPERFICIAL SIMPLES, COM EMULSÃO ASFÁLTICA RR-2C, COM BANHO DILUÍDO. AF_01/2020 | M2 | 12.49 | 11 | 11.53 | 12.24 | 11.09 | 9.66 | 11.46 | 11.12 | 11.03 | 10.88 | 10.56 | 10.32 | 10.59 | 11.26 | 11.05 | 11.06 | 11.57 | 10.14 | 11.19 | 11.37 | 11.53 | 12.08 | 10.9 | 11.08 | 11.16 | 11.07 | 11
COMPOSICAO | 97802 | PAVIMENTO COM TRATAMENTO SUPERFICIAL SIMPLES, COM EMULSÃO ASFÁLTICA RR-2C. AF_01/2020 | M2 | 8.65 | 7.27 | 7.76 | 8.54 | 7.31 | 6.35 | 7.7 | 7.37 | 7.27 | 7.17 | 7.01 | 6.78 | 6.97 | 7.46 | 7.32 | 7.24 | 7.83 | 6.59 | 7.36 | 7.58 | 7.76 | 8.33 | 7.14 | 7.31 | 7.41 | 7.25 | 7.3
COMPOSICAO | 97810 | PAVIMENTO COM TRATAMENTO SUPERFICIAL TRIPLO, COM EMULSÃO ASFÁLTICA RR-2C, COM BANHO DILUÍDO. AF_01/2020 | M2 | 26.82 | 21.96 | 23.67 | 26.32 | 22.1 | 19.39 | 23.48 | 22.31 | 21.97 | 21.58 | 21.23 | 20.5 | 21 | 22.7 | 22.08 | 21.88 | 23.87 | 19.99 | 22.29 | 23.05 | 23.66 | 25.66 | 21.5 | 22.08 | 22.4 | 21.9 | 21.99
COMPOSICAO | 97811 | PAVIMENTO COM TRATAMENTO SUPERFICIAL TRIPLO, COM EMULSÃO ASFÁLTICA RR-2C, COM CAPA SELANTE. AF_01/2020 | M2 | 29.98 | 25.14 | 26.77 | 29.52 | 25.37 | 22.17 | 26.99 | 25.29 | 25.39 | 24.5 | 24.21 | 23.33 | 23.96 | 25.77 | 25.26 | 25.11 | 26.93 | 22.85 | 25.36 | 26.19 | 26.78 | 28.47 | 24.57 | 25.27 | 25.71 | 24.95 | 25.2
COMPOSICAO | 97809 | PAVIMENTO COM TRATAMENTO SUPERFICIAL TRIPLO, COM EMULSÃO ASFÁLTICA RR-2C. AF_01/2020 | M2 | 25.05 | 20.25 | 21.92 | 24.62 | 20.36 | 17.87 | 21.75 | 20.6 | 20.25 | 19.87 | 19.61 | 18.87 | 19.33 | 20.95 | 20.36 | 20.12 | 22.14 | 18.36 | 20.5 | 21.31 | 21.91 | 23.94 | 19.77 | 20.35 | 20.66 | 20.13 | 20.3
COMPOSICAO | 97740 | PEÇA CIRCULAR PRÉ-MOLDADA, VOLUME DE CONCRETO ACIMA DE 100 LITROS, TAXA DE AÇO APROXIMADA DE 30KG/M³. AF_01/2018 | M3 | 2195.63 | 1994.36 | 2328.28 | 2131.51 | 2130.62 | 2049.76 | 2172.63 | 2075.58 | 1910.03 | 1772.2 | 1961.79 | 2020.88 | 2032.55 | 2083.85 | 1740.39 | 2095.71 | 1943.28 | 1996.01 | 2127.4 | 2054.34 | 2252.6 | 2409.44 | 2193.15 | 2317.99 | 2029.55 | 2067.1 | 1946.15
COMPOSICAO | 97738 | PEÇA CIRCULAR PRÉ-MOLDADA, VOLUME DE CONCRETO DE 10 A 30 LITROS, TAXA DE FIBRA DE POLIPROPILENO APROXIMADA DE 6 KG/M³. AF_01/2018_P | M3 | 4678.6 | 4325.64 | 5509.66 | 4897.51 | 5054.21 | 4925.29 | 5088.74 | 5050.06 | 4322.02 | 4080.22 | 4873.35 | 4585.13 | 4674.17 | 4788.94 | 3409.8 | 5036.98 | 4433.32 | 4736.69 | 4689.91 | 5469.08 | 5233.89 | 5460.09 | 5622.55 | 5994.02 | 4632.74 | 5052.53 | 4540.22
COMPOSICAO | 97739 | PEÇA CIRCULAR PRÉ-MOLDADA, VOLUME DE CONCRETO DE 30 A 100 LITROS, TAXA DE AÇO APROXIMADA DE 30KG/M³. AF_01/2018 | M3 | 2844.46 | 2506.24 | 3056.57 | 2695.24 | 2893.33 | 2690.84 | 2874.35 | 2773.03 | 2567.41 | 2306.16 | 2637.28 | 2643.52 | 2619.46 | 2777.37 | 2258.75 | 2739.2 | 2540.84 | 2776.35 | 2937.93 | 2731.98 | 2931.07 | 3103.57 | 2837.88 | 3103.51 | 2598.64 | 2865.15 | 2526.34
COMPOSICAO | 97736 | PEÇA RETANGULAR PRÉ-MOLDADA, VOLUME DE CONCRETO ACIMA DE 100 LITROS, TAXA DE AÇO APROXIMADA DE 30KG/M³. AF_01/2018 | M3 | 1699.28 | 1456.76 | 1693.72 | 1543.48 | 1554.13 | 1443.52 | 1579.32 | 1470.66 | 1415.33 | 1278.84 | 1383.56 | 1486.95 | 1466.4 | 1538.42 | 1352.5 | 1481.17 | 1425.88 | 1475.96 | 1627.02 | 1352.1 | 1647.15 | 1797.99 | 1485.91 | 1588.94 | 1467.27 | 1488.24 | 1400.39
COMPOSICAO | 97734 | PEÇA RETANGULAR PRÉ-MOLDADA, VOLUME DE CONCRETO DE 10 A 30 LITROS, TAXA DE AÇO APROXIMADA DE 30KG/M³. AF_01/2018 | M3 | 2907.56 | 2461.86 | 3009.75 | 2578.89 | 2929.06 | 2638.32 | 2878.72 | 2760.19 | 2649.78 | 2288.22 | 2583.76 | 2666.56 | 2582.01 | 2794.53 | 2396.99 | 2691.09 | 2527 | 2927.59 | 3193.89 | 2525.79 | 2909.76 | 3067.88 | 2680.58 | 3014.14 | 2536.81 | 2957.64 | 2468.14
COMPOSICAO | 97735 | PEÇA RETANGULAR PRÉ-MOLDADA, VOLUME DE CONCRETO DE 30 A 100 LITROS, TAXA DE AÇO APROXIMADA DE 30KG/M³. AF_01/2018 | M3 | 2489.62 | 2097.24 | 2544.49 | 2209.33 | 2446.01 | 2204.73 | 2413.03 | 2297.86 | 2204.1 | 1923.69 | 2159.78 | 2244.55 | 2179.64 | 2353.47 | 2021.54 | 2250.01 | 2135.03 | 2410.86 | 2633.85 | 2096.39 | 2463.97 | 2626.72 | 2233.29 | 2492 | 2151.83 | 2430.1 | 2085.8
COMPOSICAO | 97737 | PEÇA RETANGULAR PRÉ-MOLDADA, VOLUME DE CONCRETO DE 30 A 70 LITROS , TAXA DE AÇO APROXIMADA DE 70KG/M³. AF_01/2018 | M3 | 3480.21 | 3152.05 | 3589.07 | 3171.84 | 3492.16 | 3248.42 | 3476.21 | 3402.4 | 3137.63 | 2805.52 | 3106.1 | 3271.48 | 3225.26 | 3299.58 | 2961.22 | 3338.4 | 3031.63 | 3436.8 | 3790.45 | 3011.59 | 3565.31 | 3727.13 | 3224.11 | 3585.86 | 3145.23 | 3475.42 | 3000.29
COMPOSICAO | 97733 | PEÇA RETANGULAR PRÉ-MOLDADA, VOLUME DE CONCRETO DE ATÉ 10 LITROS, TAXA DE AÇO APROXIMADA DE 30KG/M³. AF_01/2018 | M3 | 3369.41 | 2907.31 | 3520.68 | 3008.8 | 3418.04 | 3103.38 | 3365.25 | 3260.98 | 3101.15 | 2678.51 | 3018.43 | 3134.19 | 3046.54 | 3231.27 | 2795.53 | 3178.96 | 2935.14 | 3402.97 | 3737.32 | 2945.55 | 3416.53 | 3583.92 | 3139 | 3539.99 | 2971.73 | 3445.12 | 2878.56
COMPOSICAO | 101445 | PEDREIRO COM ENCARGOS COMPLEMENTARES | MES | 4221.1 | 3367.86 | 4254.78 | 3477.51 | 4763.17 | 4145.64 | 4523.96 | 4507.33 | 4302.66 | 3499.41 | 4135.77 | 3960.62 | 3774.87 | 4197.47 | 3626.55 | 4004.23 | 3747.54 | 5057.05 | 5392.05 | 3756.82 | 4093.07 | 4504 | 4064.07 | 4861.93 | 3581.23 | 4797.26 | 3622.3
COMPOSICAO | 88309 | PEDREIRO COM ENCARGOS COMPLEMENTARES | H | 23.71 | 18.93 | 23.74 | 19.76 | 26.66 | 23.09 | 25.07 | 25.25 | 24.07 | 19.68 | 23.1 | 22.16 | 21.1 | 23.68 | 20.41 | 22.55 | 20.84 | 28.38 | 30.22 | 21.01 | 23.1 | 25.49 | 22.79 | 27.42 | 19.94 | 26.89 | 20.32
COMPOSICAO | 101965 | PEITORIL LINEAR EM GRANITO OU MÁRMORE, L = 15CM, COMPRIMENTO DE ATÉ 2M, ASSENTADO COM ARGAMASSA 1:6 COM ADITIVO. AF_11/2020 | M | 178.89 | 125.25 | 136.15 | 125.06 | 87.36 | 128.52 | 79.54 | 96.07 | 121.15 | 124.99 | 86.37 | 149.11 | 124.54 | 113.13 | 87.57 | 104.85 | 128.87 | 105.68 | 106.48 | 130.43 | 172.67 | 131.07 | 101.64 | 135.21 | 70.78 | 133.11 | 124.46
COMPOSICAO | 92113 | PENEIRA ROTATIVA COM MOTOR ELÉTRICO TRIFÁSICO DE 2 CV, CILINDRO DE 1 M X 0,60 M, COM FUROS DE 3,17 MM - CHI DIURNO. AF_11/2015 | CHI | 1.25 | 1.01 | 1.01 | 1.13 | 1.11 | 1.02 | 1.01 | 1.01 | 1.04 | 1.01 | 1.09 | 1.01 | 1.08 | 1.1 | 1.01 | 1.01 | 1.01 | 0.99 | 1.03 | 1.01 | 1.08 | 1.23 | 1.01 | 0.92 | 1.01 | 1.01 | 1.01
COMPOSICAO | 92112 | PENEIRA ROTATIVA COM MOTOR ELÉTRICO TRIFÁSICO DE 2 CV, CILINDRO DE 1 M X 0,60 M, COM FUROS DE 3,17 MM - CHP DIURNO. AF_11/2015 | CHP | 3.22 | 3.1 | 2.84 | 2.88 | 3.04 | 2.74 | 2.74 | 2.95 | 3.15 | 2.65 | 3.26 | 2.79 | 2.96 | 3.23 | 2.53 | 3.08 | 2.99 | 2.77 | 2.87 | 2.62 | 2.84 | 2.91 | 3.02 | 2.48 | 2.85 | 2.57 | 2.85
COMPOSICAO | 92108 | PENEIRA ROTATIVA COM MOTOR ELÉTRICO TRIFÁSICO DE 2 CV, CILINDRO DE 1 M X 0,60 M, COM FUROS DE 3,17 MM - DEPRECIAÇÃO. AF_11/2015 | H | 1.12 | 0.91 | 0.91 | 1.01 | 1 | 0.92 | 0.91 | 0.91 | 0.93 | 0.91 | 0.98 | 0.91 | 0.97 | 0.99 | 0.91 | 0.91 | 0.91 | 0.89 | 0.92 | 0.91 | 0.97 | 1.1 | 0.91 | 0.83 | 0.91 | 0.91 | 0.91
COMPOSICAO | 92109 | PENEIRA ROTATIVA COM MOTOR ELÉTRICO TRIFÁSICO DE 2 CV, CILINDRO DE 1 M X 0,60 M, COM FUROS DE 3,17 MM - JUROS. AF_11/2015 | H | 0.13 | 0.1 | 0.1 | 0.12 | 0.11 | 0.1 | 0.1 | 0.1 | 0.11 | 0.1 | 0.11 | 0.1 | 0.11 | 0.11 | 0.1 | 0.1 | 0.1 | 0.1 | 0.11 | 0.1 | 0.11 | 0.13 | 0.1 | 0.09 | 0.1 | 0.1 | 0.1
COMPOSICAO | 92110 | PENEIRA ROTATIVA COM MOTOR ELÉTRICO TRIFÁSICO DE 2 CV, CILINDRO DE 1 M X 0,60 M, COM FUROS DE 3,17 MM - MANUTENÇÃO. AF_11/2015 | H | 0.87 | 0.71 | 0.71 | 0.79 | 0.78 | 0.72 | 0.71 | 0.71 | 0.73 | 0.71 | 0.76 | 0.71 | 0.75 | 0.77 | 0.71 | 0.71 | 0.71 | 0.7 | 0.72 | 0.71 | 0.76 | 0.85 | 0.71 | 0.65 | 0.71 | 0.71 | 0.71
COMPOSICAO | 92111 | PENEIRA ROTATIVA COM MOTOR ELÉTRICO TRIFÁSICO DE 2 CV, CILINDRO DE 1 M X 0,60 M, COM FUROS DE 3,17 MM - MATERIAIS NA OPERAÇÃO. AF_11/2015 | H | 1.1 | 1.38 | 1.12 | 0.96 | 1.15 | 1 | 1.02 | 1.23 | 1.38 | 0.93 | 1.41 | 1.07 | 1.13 | 1.36 | 0.81 | 1.36 | 1.27 | 1.08 | 1.12 | 0.9 | 1 | 0.83 | 1.3 | 0.91 | 1.13 | 0.85 | 1.13
COMPOSICAO | 92121 | PENEIRAMENTO DE AREIA COM PENEIRA ELÉTRICA. AF_11/2015 | M3 | 25.16 | 22.61 | 27.76 | 21.52 | 27.07 | 24.87 | 26.67 | 26.05 | 24.17 | 21.87 | 24.38 | 25.78 | 24.43 | 27.16 | 23.3 | 26.22 | 23.72 | 30.91 | 33.47 | 25 | 27.99 | 24.97 | 27.04 | 28.79 | 23.64 | 32.87 | 22.95
COMPOSICAO | 92122 | PENEIRAMENTO DE AREIA COM PENEIRA MANUAL. AF_11/2015 | M3 | 41.19 | 37.04 | 46.61 | 35.05 | 45.05 | 41.43 | 44.72 | 43.42 | 39.8 | 36.06 | 39.99 | 43.06 | 40.35 | 45.08 | 38.75 | 43.61 | 39.15 | 52.44 | 56.95 | 41.77 | 46.92 | 41.14 | 45.17 | 48.91 | 39.11 | 56.11 | 37.86
COMPOSICAO | 90675 | PERFURATRIZ COM TORRE METÁLICA PARA EXECUÇÃO DE ESTACA HÉLICE CONTÍNUA, PROFUNDIDADE MÁXIMA DE 30 M, DIÂMETRO MÁXIMO DE 800 MM, POTÊNCIA INSTALADA DE 268 HP, MESA ROTATIVA COM TORQUE MÁXIMO DE 170 KNM - CHI DIURNO. AF_06/2015 | CHI | 229.81 | 226.59 | 242.65 | 226.71 | 289.51 | 230.28 | 228.07 | 281.36 | 235.31 | 226.27 | 236.64 | 256.69 | 224.61 | 297.41 | 228.73 | 240.91 | 233.11 | 250.81 | 242.92 | 235.5 | 233.73 | 235.79 | 264.35 | 241.99 | 229.96 | 236.46 | 223.76
COMPOSICAO | 90674 | PERFURATRIZ COM TORRE METÁLICA PARA EXECUÇÃO DE ESTACA HÉLICE CONTÍNUA, PROFUNDIDADE MÁXIMA DE 30 M, DIÂMETRO MÁXIMO DE 800 MM, POTÊNCIA INSTALADA DE 268 HP, MESA ROTATIVA COM TORQUE MÁXIMO DE 170 KNM - CHP DIURNO. AF_06/2015 | CHP | 588.88 | 566.27 | 578.53 | 563.79 | 682.23 | 574.16 | 566.75 | 661.75 | 573.39 | 563.75 | 578.4 | 616.56 | 568.09 | 713.91 | 565.21 | 581.59 | 572.39 | 598.46 | 576.6 | 575.38 | 576.61 | 577.27 | 631.91 | 585.15 | 569.64 | 570.94 | 560.64
COMPOSICAO | 90670 | PERFURATRIZ COM TORRE METÁLICA PARA EXECUÇÃO DE ESTACA HÉLICE CONTÍNUA, PROFUNDIDADE MÁXIMA DE 30 M, DIÂMETRO MÁXIMO DE 800 MM, POTÊNCIA INSTALADA DE 268 HP, MESA ROTATIVA COM TORQUE MÁXIMO DE 170 KNM - DEPRECIAÇÃO. AF_06/2015 | H | 183.11 | 183.11 | 183.11 | 183.11 | 226.93 | 183.11 | 183.11 | 222.35 | 183.11 | 183.11 | 188.12 | 204.04 | 183.11 | 240.66 | 183.11 | 183.11 | 183.11 | 196.19 | 183.11 | 183.11 | 183.11 | 183.11 | 209.7 | 190.2 | 183.11 | 183.11 | 183.11
COMPOSICAO | 90671 | PERFURATRIZ COM TORRE METÁLICA PARA EXECUÇÃO DE ESTACA HÉLICE CONTÍNUA, PROFUNDIDADE MÁXIMA DE 30 M, DIÂMETRO MÁXIMO DE 800 MM, POTÊNCIA INSTALADA DE 268 HP, MESA ROTATIVA COM TORQUE MÁXIMO DE 170 KNM - JUROS. AF_06/2015 | H | 25.42 | 25.42 | 25.42 | 25.42 | 31.5 | 25.42 | 25.42 | 30.87 | 25.42 | 25.42 | 26.11 | 28.32 | 25.42 | 33.41 | 25.42 | 25.42 | 25.42 | 27.23 | 25.42 | 25.42 | 25.42 | 25.42 | 29.11 | 26.4 | 25.42 | 25.42 | 25.42
COMPOSICAO | 90672 | PERFURATRIZ COM TORRE METÁLICA PARA EXECUÇÃO DE ESTACA HÉLICE CONTÍNUA, PROFUNDIDADE MÁXIMA DE 30 M, DIÂMETRO MÁXIMO DE 800 MM, POTÊNCIA INSTALADA DE 268 HP, MESA ROTATIVA COM TORQUE MÁXIMO DE 170 KNM - MANUTENÇÃO. AF_06/2015 | H | 229.14 | 229.14 | 229.14 | 229.14 | 283.98 | 229.14 | 229.14 | 278.25 | 229.14 | 229.14 | 235.42 | 255.33 | 229.14 | 301.16 | 229.14 | 229.14 | 229.14 | 245.51 | 229.14 | 229.14 | 229.14 | 229.14 | 262.42 | 238.02 | 229.14 | 229.14 | 229.14
COMPOSICAO | 90673 | PERFURATRIZ COM TORRE METÁLICA PARA EXECUÇÃO DE ESTACA HÉLICE CONTÍNUA, PROFUNDIDADE MÁXIMA DE 30 M, DIÂMETRO MÁXIMO DE 800 MM, POTÊNCIA INSTALADA DE 268 HP, MESA ROTATIVA COM TORQUE MÁXIMO DE 170 KNM - MATERIAIS NA OPERAÇÃO. AF_06/2015 | H | 129.93 | 110.54 | 106.74 | 107.94 | 108.74 | 114.74 | 109.54 | 102.14 | 108.94 | 108.34 | 106.34 | 104.54 | 114.34 | 115.34 | 107.34 | 111.54 | 110.14 | 102.14 | 104.54 | 110.74 | 113.74 | 112.34 | 105.14 | 105.14 | 110.54 | 105.34 | 107.74
COMPOSICAO | 93225 | PERFURATRIZ COM TORRE METÁLICA PARA EXECUÇÃO DE ESTACA HÉLICE CONTÍNUA, PROFUNDIDADE MÁXIMA DE 32 M, DIÂMETRO MÁXIMO DE 1000 MM, POTÊNCIA INSTALADA DE 350 HP, MESA ROTATIVA COM TORQUE MÁXIMO DE 263 KNM - CHI DIURNO. AF_01/2016 | CHI | 345.54 | 342.32 | 358.38 | 342.44 | 432.93 | 346.01 | 343.8 | 421.88 | 351.04 | 342 | 355.55 | 385.64 | 340.34 | 449.51 | 344.46 | 356.64 | 348.84 | 374.81 | 358.65 | 351.23 | 349.46 | 351.52 | 396.88 | 362.21 | 345.69 | 352.19 | 339.49
COMPOSICAO | 93224 | PERFURATRIZ COM TORRE METÁLICA PARA EXECUÇÃO DE ESTACA HÉLICE CONTÍNUA, PROFUNDIDADE MÁXIMA DE 32 M, DIÂMETRO MÁXIMO DE 1000 MM, POTÊNCIA INSTALADA DE 350 HP, MESA ROTATIVA COM TORQUE MÁXIMO DE 263 KNM - CHP DIURNO. AF_01/2016 | CHP | 871.56 | 843.01 | 854.11 | 839.74 | 1016.54 | 852.19 | 843.19 | 987.97 | 849.64 | 839.82 | 860.52 | 919.23 | 845.99 | 1068.46 | 840.98 | 858.64 | 849.01 | 889.99 | 851.51 | 852.18 | 854.33 | 854.56 | 942.26 | 869.65 | 846.38 | 846.09 | 836.53
COMPOSICAO | 93220 | PERFURATRIZ COM TORRE METÁLICA PARA EXECUÇÃO DE ESTACA HÉLICE CONTÍNUA, PROFUNDIDADE MÁXIMA DE 32 M, DIÂMETRO MÁXIMO DE 1000 MM, POTÊNCIA INSTALADA DE 350 HP, MESA ROTATIVA COM TORQUE MÁXIMO DE 263 KNM - DEPRECIAÇÃO. AF_01/2016 | H | 284.73 | 284.73 | 284.73 | 284.73 | 352.86 | 284.73 | 284.73 | 345.74 | 284.73 | 284.73 | 292.53 | 317.27 | 284.73 | 374.22 | 284.73 | 284.73 | 284.73 | 305.07 | 284.73 | 284.73 | 284.73 | 284.73 | 326.07 | 295.76 | 284.73 | 284.73 | 284.73
COMPOSICAO | 93221 | PERFURATRIZ COM TORRE METÁLICA PARA EXECUÇÃO DE ESTACA HÉLICE CONTÍNUA, PROFUNDIDADE MÁXIMA DE 32 M, DIÂMETRO MÁXIMO DE 1000 MM, POTÊNCIA INSTALADA DE 350 HP, MESA ROTATIVA COM TORQUE MÁXIMO DE 263 KNM - JUROS. AF_01/2016 | H | 39.53 | 39.53 | 39.53 | 39.53 | 48.99 | 39.53 | 39.53 | 48 | 39.53 | 39.53 | 40.61 | 44.04 | 39.53 | 51.95 | 39.53 | 39.53 | 39.53 | 42.35 | 39.53 | 39.53 | 39.53 | 39.53 | 45.27 | 41.06 | 39.53 | 39.53 | 39.53
COMPOSICAO | 93222 | PERFURATRIZ COM TORRE METÁLICA PARA EXECUÇÃO DE ESTACA HÉLICE CONTÍNUA, PROFUNDIDADE MÁXIMA DE 32 M, DIÂMETRO MÁXIMO DE 1000 MM, POTÊNCIA INSTALADA DE 350 HP, MESA ROTATIVA COM TORQUE MÁXIMO DE 263 KNM - MANUTENÇÃO. AF_01/2016 | H | 356.31 | 356.31 | 356.31 | 356.31 | 441.58 | 356.31 | 356.31 | 432.67 | 356.31 | 356.31 | 366.07 | 397.04 | 356.31 | 468.3 | 356.31 | 356.31 | 356.31 | 381.76 | 356.31 | 356.31 | 356.31 | 356.31 | 408.05 | 370.11 | 356.31 | 356.31 | 356.31
COMPOSICAO | 93223 | PERFURATRIZ COM TORRE METÁLICA PARA EXECUÇÃO DE ESTACA HÉLICE CONTÍNUA, PROFUNDIDADE MÁXIMA DE 32 M, DIÂMETRO MÁXIMO DE 1000 MM, POTÊNCIA INSTALADA DE 350 HP, MESA ROTATIVA COM TORQUE MÁXIMO DE 263 KNM <U+0096> MATERIAIS NA OPERAÇÃO. AF_01/2016 | H | 169.71 | 144.38 | 139.42 | 140.99 | 142.03 | 149.87 | 143.08 | 133.42 | 142.29 | 141.51 | 138.9 | 136.55 | 149.34 | 150.65 | 140.21 | 145.69 | 143.86 | 133.42 | 136.55 | 144.64 | 148.56 | 146.73 | 137.33 | 137.33 | 144.38 | 137.59 | 140.73
COMPOSICAO | 90681 | PERFURATRIZ HIDRÁULICA SOBRE CAMINHÃO COM TRADO CURTO ACOPLADO, PROFUNDIDADE MÁXIMA DE 20 M, DIÂMETRO MÁXIMO DE 1500 MM, POTÊNCIA INSTALADA DE 137 HP, MESA ROTATIVA COM TORQUE MÁXIMO DE 30 KNM - CHI DIURNO. AF_06/2015 | CHI | 131.59 | 128.37 | 144.43 | 128.49 | 159.3 | 132.06 | 129.85 | 157.09 | 137.09 | 130.28 | 133.11 | 144.58 | 126.39 | 165.92 | 130.51 | 142.69 | 134.89 | 143.91 | 144.7 | 138.6 | 135.51 | 137.57 | 146.34 | 139.07 | 131.74 | 138.24 | 125.54
COMPOSICAO | 90680 | PERFURATRIZ HIDRÁULICA SOBRE CAMINHÃO COM TRADO CURTO ACOPLADO, PROFUNDIDADE MÁXIMA DE 20 M, DIÂMETRO MÁXIMO DE 1500 MM, POTÊNCIA INSTALADA DE 137 HP, MESA ROTATIVA COM TORQUE MÁXIMO DE 30 KNM - CHP DIURNO. AF_06/2015 | CHP | 350.3 | 332.21 | 345.36 | 330.34 | 378.68 | 339.12 | 332.92 | 373.19 | 339.7 | 335.47 | 333.39 | 353.79 | 333.14 | 407.59 | 331.9 | 347.3 | 338.42 | 347.54 | 343.94 | 344.4 | 341.8 | 342.79 | 355.8 | 342.15 | 335.58 | 338.09 | 327.23
COMPOSICAO | 90676 | PERFURATRIZ HIDRÁULICA SOBRE CAMINHÃO COM TRADO CURTO ACOPLADO, PROFUNDIDADE MÁXIMA DE 20 M, DIÂMETRO MÁXIMO DE 1500 MM, POTÊNCIA INSTALADA DE 137 HP, MESA ROTATIVA COM TORQUE MÁXIMO DE 30 KNM - DEPRECIAÇÃO. AF_06/2015 | H | 86.67 | 86.67 | 86.67 | 86.67 | 101.24 | 86.67 | 86.67 | 101.6 | 86.67 | 88.29 | 87.13 | 94.63 | 86.67 | 112.16 | 86.67 | 86.67 | 86.67 | 91.65 | 86.67 | 87.63 | 86.67 | 86.67 | 95.24 | 89.37 | 86.67 | 86.67 | 86.67
COMPOSICAO | 91021 | PERFURATRIZ HIDRÁULICA SOBRE CAMINHÃO COM TRADO CURTO ACOPLADO, PROFUNDIDADE MÁXIMA DE 20 M, DIÂMETRO MÁXIMO DE 1500 MM, POTÊNCIA INSTALADA DE 137 HP, MESA ROTATIVA COM TORQUE MÁXIMO DE 30 KNM - IMPOSTOS E SEGUROS. AF_06/2015 | H | 10.4 | 10.4 | 10.4 | 10.4 | 11.87 | 10.4 | 10.4 | 12.03 | 10.4 | 10.67 | 10.37 | 11.27 | 10.4 | 13.38 | 10.4 | 10.4 | 10.4 | 10.94 | 10.4 | 10.56 | 10.4 | 10.4 | 11.24 | 10.69 | 10.4 | 10.4 | 10.4
COMPOSICAO | 90677 | PERFURATRIZ HIDRÁULICA SOBRE CAMINHÃO COM TRADO CURTO ACOPLADO, PROFUNDIDADE MÁXIMA DE 20 M, DIÂMETRO MÁXIMO DE 1500 MM, POTÊNCIA INSTALADA DE 137 HP, MESA ROTATIVA COM TORQUE MÁXIMO DE 30 KNM - JUROS. AF_06/2015 | H | 13.24 | 13.24 | 13.24 | 13.24 | 15.11 | 13.24 | 13.24 | 15.32 | 13.24 | 13.58 | 13.2 | 14.35 | 13.24 | 17.04 | 13.24 | 13.24 | 13.24 | 13.93 | 13.24 | 13.44 | 13.24 | 13.24 | 14.32 | 13.62 | 13.24 | 13.24 | 13.24
COMPOSICAO | 90678 | PERFURATRIZ HIDRÁULICA SOBRE CAMINHÃO COM TRADO CURTO ACOPLADO, PROFUNDIDADE MÁXIMA DE 20 M, DIÂMETRO MÁXIMO DE 1500 MM, POTÊNCIA INSTALADA DE 137 HP, MESA ROTATIVA COM TORQUE MÁXIMO DE 30 KNM - MANUTENÇÃO. AF_06/2015 | H | 119.07 | 119.07 | 119.07 | 119.07 | 135.99 | 119.07 | 119.07 | 137.77 | 119.07 | 122.11 | 118.73 | 129.04 | 119.07 | 153.22 | 119.07 | 119.07 | 119.07 | 125.3 | 119.07 | 120.88 | 119.07 | 119.07 | 128.83 | 122.45 | 119.07 | 119.07 | 119.07
COMPOSICAO | 90679 | PERFURATRIZ HIDRÁULICA SOBRE CAMINHÃO COM TRADO CURTO ACOPLADO, PROFUNDIDADE MÁXIMA DE 20 M, DIÂMETRO MÁXIMO DE 1500 MM, POTÊNCIA INSTALADA DE 137 HP, MESA ROTATIVA COM TORQUE MÁXIMO DE 30 KNM - MATERIAIS NA OPERAÇÃO. AF_06/2015 | H | 99.64 | 84.77 | 81.86 | 82.78 | 83.39 | 87.99 | 84 | 78.33 | 83.54 | 83.08 | 81.55 | 80.17 | 87.68 | 88.45 | 82.32 | 85.54 | 84.46 | 78.33 | 80.17 | 84.92 | 87.22 | 86.15 | 80.63 | 80.63 | 84.77 | 80.78 | 82.62
COMPOSICAO | 102873 | PERFURATRIZ HIDRÁULICA SOBRE ESTEIRA, TORQUE MÁXIMO 161 KNM, PROFUNDIDADE MÁXIMA 54 M, DIÂMETRO MÁXIMO 1500 MM, POTÊNCIA MOTOR 268 HP - MATERIAIS NA OPERAÇÃO. AF_04/2019 | H | 129.93 | 110.54 | 106.74 | 107.94 | 108.74 | 114.74 | 109.54 | 102.14 | 108.94 | 108.34 | 106.34 | 104.54 | 114.34 | 115.34 | 107.34 | 111.54 | 110.14 | 102.14 | 104.54 | 110.74 | 113.74 | 112.34 | 105.14 | 105.14 | 110.54 | 105.34 | 107.74
COMPOSICAO | 102963 | PERFURATRIZ HIDRÁULICA SOBRE ESTEIRA, TORQUE MÁXIMO 98 KNM, PROFUNDIDADE MÁXIMA 25 M, DIÂMETRO MÁXIMO 115 MM, POTÊNCIA MOTOR 190 HP - MATERIAIS NA OPERAÇÃO. AF_02/2021 | H | 92.1 | 78.36 | 75.66 | 76.51 | 77.08 | 81.33 | 77.65 | 72.4 | 77.22 | 76.8 | 75.38 | 74.1 | 81.05 | 81.76 | 76.09 | 79.06 | 78.07 | 72.4 | 74.1 | 78.5 | 80.62 | 79.63 | 74.53 | 74.53 | 78.36 | 74.67 | 76.37
COMPOSICAO | 95703 | PERFURATRIZ MANUAL, TORQUE MAXIMO 55 KGF.M, POTENCIA 5 CV, COM DIAMETRO MAXIMO 8 1/2" - CHI DIURNO. AF_11/2016 | CHI | 24.7 | 23.82 | 37.54 | 21.6 | 36.7 | 28.95 | 22.96 | 31.56 | 30.2 | 21.16 | 26.14 | 30.11 | 21.27 | 26.76 | 23.62 | 35.8 | 28 | 32.88 | 40.33 | 30.39 | 31.35 | 31.16 | 30.91 | 29.72 | 24.85 | 31.35 | 18.65
COMPOSICAO | 95702 | PERFURATRIZ MANUAL, TORQUE MAXIMO 55 KGF.M, POTENCIA 5 CV, COM DIAMETRO MAXIMO 8 1/2" - CHP DIURNO. AF_11/2016 | CHP | 31.27 | 33.73 | 44.17 | 27.83 | 45.86 | 39.5 | 29.34 | 38.47 | 37.49 | 27.32 | 33.85 | 39.26 | 29.91 | 33.99 | 29.47 | 43.03 | 35.01 | 41.74 | 49.78 | 36.46 | 40.73 | 37.61 | 40.16 | 36.84 | 31.51 | 37.29 | 25.31
COMPOSICAO | 95698 | PERFURATRIZ MANUAL, TORQUE MAXIMO 55 KGF.M, POTENCIA 5 CV, COM DIAMETRO MAXIMO 8 1/2" - DEPRECIAÇÃO. AF_11/2016 | H | 3.06 | 5.15 | 3.06 | 3.06 | 5.03 | 6.44 | 3.06 | 3.06 | 3.06 | 3.06 | 3.34 | 5.17 | 4.64 | 3.06 | 3.06 | 3.06 | 3.06 | 4.91 | 5.31 | 3.06 | 5.5 | 3.49 | 4.8 | 3.87 | 3.06 | 3.06 | 3.06
COMPOSICAO | 95699 | PERFURATRIZ MANUAL, TORQUE MAXIMO 55 KGF.M, POTENCIA 5 CV, COM DIAMETRO MAXIMO 8 1/2" - JUROS. AF_11/2016 | H | 0.36 | 0.61 | 0.36 | 0.36 | 0.59 | 0.76 | 0.36 | 0.36 | 0.36 | 0.36 | 0.39 | 0.61 | 0.55 | 0.36 | 0.36 | 0.36 | 0.36 | 0.58 | 0.63 | 0.36 | 0.65 | 0.41 | 0.57 | 0.46 | 0.36 | 0.36 | 0.36
COMPOSICAO | 95700 | PERFURATRIZ MANUAL, TORQUE MAXIMO 55 KGF.M, POTENCIA 5 CV, COM DIAMETRO MAXIMO 8 1/2" - MANUTENÇÃO. AF_11/2016 | H | 3.82 | 6.44 | 3.82 | 3.82 | 6.29 | 8.05 | 3.82 | 3.82 | 3.82 | 3.82 | 4.18 | 6.46 | 5.8 | 3.82 | 3.82 | 3.82 | 3.82 | 6.14 | 6.64 | 3.82 | 6.88 | 4.36 | 6 | 4.84 | 3.82 | 3.82 | 3.82
COMPOSICAO | 95701 | PERFURATRIZ MANUAL, TORQUE MAXIMO 55 KGF.M, POTENCIA 5 CV, COM DIAMETRO MAXIMO 8 1/2" - MATERIAIS NA OPERAÇÃO. AF_11/2016 | H | 2.75 | 3.47 | 2.81 | 2.41 | 2.87 | 2.5 | 2.56 | 3.09 | 3.47 | 2.34 | 3.53 | 2.69 | 2.84 | 3.41 | 2.03 | 3.41 | 3.19 | 2.72 | 2.81 | 2.25 | 2.5 | 2.09 | 3.25 | 2.28 | 2.84 | 2.12 | 2.84
COMPOSICAO | 90626 | PERFURATRIZ MANUAL, TORQUE MÁXIMO 83 N.M, POTÊNCIA 5 CV, COM DIÂMETRO MÁXIMO 4" - CHI DIURNO. AF_06/2015 | CHI | 1.54 | 2.59 | 1.54 | 1.54 | 2.53 | 3.24 | 1.54 | 1.54 | 1.54 | 1.54 | 1.68 | 2.6 | 2.33 | 1.54 | 1.54 | 1.54 | 1.54 | 2.47 | 2.67 | 1.54 | 2.77 | 1.75 | 2.41 | 1.94 | 1.54 | 1.54 | 1.54
COMPOSICAO | 90625 | PERFURATRIZ MANUAL, TORQUE MÁXIMO 83 N.M, POTÊNCIA 5 CV, COM DIÂMETRO MÁXIMO 4" - CHP DIURNO. AF_06/2015 | CHP | 6.01 | 8.96 | 6.07 | 5.67 | 8.24 | 9.37 | 5.82 | 6.35 | 6.73 | 5.6 | 7.09 | 8.2 | 7.78 | 6.67 | 5.29 | 6.67 | 6.45 | 7.96 | 8.47 | 5.51 | 8.37 | 5.8 | 8.36 | 6.4 | 6.1 | 5.38 | 6.1
COMPOSICAO | 90621 | PERFURATRIZ MANUAL, TORQUE MÁXIMO 83 N.M, POTÊNCIA 5 CV, COM DIÂMETRO MÁXIMO 4" - DEPRECIAÇÃO. AF_06/2015 | H | 1.38 | 2.32 | 1.38 | 1.38 | 2.27 | 2.9 | 1.38 | 1.38 | 1.38 | 1.38 | 1.51 | 2.33 | 2.09 | 1.38 | 1.38 | 1.38 | 1.38 | 2.21 | 2.39 | 1.38 | 2.48 | 1.57 | 2.16 | 1.74 | 1.38 | 1.38 | 1.38
COMPOSICAO | 90622 | PERFURATRIZ MANUAL, TORQUE MÁXIMO 83 N.M, POTÊNCIA 5 CV, COM DIÂMETRO MÁXIMO 4" - JUROS. AF_06/2015 | H | 0.16 | 0.27 | 0.16 | 0.16 | 0.26 | 0.34 | 0.16 | 0.16 | 0.16 | 0.16 | 0.17 | 0.27 | 0.24 | 0.16 | 0.16 | 0.16 | 0.16 | 0.26 | 0.28 | 0.16 | 0.29 | 0.18 | 0.25 | 0.2 | 0.16 | 0.16 | 0.16
COMPOSICAO | 90623 | PERFURATRIZ MANUAL, TORQUE MÁXIMO 83 N.M, POTÊNCIA 5 CV, COM DIÂMETRO MÁXIMO 4" - MANUTENÇÃO. AF_06/2015 | H | 1.72 | 2.9 | 1.72 | 1.72 | 2.84 | 3.63 | 1.72 | 1.72 | 1.72 | 1.72 | 1.88 | 2.91 | 2.61 | 1.72 | 1.72 | 1.72 | 1.72 | 2.77 | 2.99 | 1.72 | 3.1 | 1.96 | 2.7 | 2.18 | 1.72 | 1.72 | 1.72
COMPOSICAO | 90624 | PERFURATRIZ MANUAL, TORQUE MÁXIMO 83 N.M, POTÊNCIA 5 CV, COM DIÂMETRO MÁXIMO 4" - MATERIAIS NA OPERAÇÃO. AF_06/2015 | H | 2.75 | 3.47 | 2.81 | 2.41 | 2.87 | 2.5 | 2.56 | 3.09 | 3.47 | 2.34 | 3.53 | 2.69 | 2.84 | 3.41 | 2.03 | 3.41 | 3.19 | 2.72 | 2.81 | 2.25 | 2.5 | 2.09 | 3.25 | 2.28 | 2.84 | 2.12 | 2.84
COMPOSICAO | 102879 | PERFURATRIZ PARA EXECUÇÃO DE ESTACAS SECANTES, TIPO HÉLICE CONTÍNUA COM CABEÇOTE DUPLO E TUBO METÁLICO - MATERIAIS NA OPERAÇÃO. AF_04/2019 | H | 195 | 165.9 | 160.2 | 162 | 163.2 | 172.2 | 164.4 | 153.3 | 163.5 | 162.6 | 159.6 | 156.9 | 171.6 | 173.1 | 161.1 | 167.4 | 165.3 | 153.3 | 156.9 | 166.2 | 170.7 | 168.6 | 157.8 | 157.8 | 165.9 | 158.1 | 161.7
COMPOSICAO | 103223 | PERFURATRIZ PARA FURO DIRECIONAL HORIZONTAL (HDD) COM CAPACIDADE ATÉ 89 KN, POTÊNCIA 24,8 HP A 80 HP (INCLUSO FERRAMENTAS E LOCALIZADOR) - MATERIAIS NA OPERAÇÃO. AF_11/2021 | H | 38.09 | 32.4 | 31.29 | 31.64 | 31.87 | 33.63 | 32.11 | 29.94 | 31.93 | 31.76 | 31.17 | 30.64 | 33.51 | 33.81 | 31.46 | 32.69 | 32.28 | 29.94 | 30.64 | 32.46 | 33.34 | 32.93 | 30.82 | 30.82 | 32.4 | 30.88 | 31.58
COMPOSICAO | 103235 | PERFURATRIZ PARA FURO DIRECIONAL HORIZONTAL (HDD) COM CAPACIDADE DE 201 KN A 560 KN, POTÊNCIA 200 HP A 260 HP (INCLUSO FERRAMENTAS E LOCALIZADOR) - MATERIAIS NA OPERAÇÃO. AF_11/2021 | H | 167.31 | 142.34 | 137.45 | 138.99 | 140.02 | 147.74 | 141.05 | 131.53 | 140.28 | 139.51 | 136.93 | 134.62 | 147.23 | 148.51 | 138.22 | 143.62 | 141.82 | 131.53 | 134.62 | 142.59 | 146.46 | 144.65 | 135.39 | 135.39 | 142.34 | 135.64 | 138.73
COMPOSICAO | 103229 | PERFURATRIZ PARA FURO DIRECIONAL HORIZONTAL (HDD) COM CAPACIDADE DE 90 KN A 200 KN, POTÊNCIA 100 HP A 160 HP (INCLUSO FERRAMENTAS E LOCALIZADOR) - MATERIAIS NA OPERAÇÃO. AF_11/2021 | H | 94.57 | 80.46 | 77.69 | 78.57 | 79.15 | 83.51 | 79.73 | 74.35 | 79.29 | 78.86 | 77.4 | 76.09 | 83.22 | 83.95 | 78.13 | 81.18 | 80.17 | 74.35 | 76.09 | 80.6 | 82.78 | 81.77 | 76.53 | 76.53 | 80.46 | 76.67 | 78.42
COMPOSICAO | 95621 | PERFURATRIZ PNEUMATICA MANUAL DE PESO MEDIO, MARTELETE, 18KG, COMPRIMENTO MÁXIMO DE CURSO DE 6 M, DIAMETRO DO PISTAO DE 5,5 CM - CHI DIURNO. AF_11/2016 | CHI | 23.29 | 17.7 | 28.16 | 16.25 | 29.63 | 21.18 | 20.72 | 17.31 | 20.96 | 16.94 | 20.13 | 26.93 | 14.73 | 20.84 | 17.09 | 29.79 | 23.46 | 24.44 | 32.09 | 23.97 | 23.25 | 22.8 | 25.63 | 22.46 | 21.85 | 24.8 | 15.99
COMPOSICAO | 95620 | PERFURATRIZ PNEUMATICA MANUAL DE PESO MEDIO, MARTELETE, 18KG, COMPRIMENTO MÁXIMO DE CURSO DE 6 M, DIAMETRO DO PISTAO DE 5,5 CM - CHP DIURNO. AF_11/2016 | CHP | 24.23 | 19.28 | 29.1 | 17.19 | 31.18 | 23.16 | 21.66 | 18.25 | 21.9 | 17.88 | 21.16 | 28.52 | 16.16 | 21.78 | 18.03 | 30.73 | 24.4 | 25.95 | 33.73 | 24.91 | 24.94 | 23.87 | 27.11 | 23.65 | 22.79 | 25.74 | 16.93
COMPOSICAO | 95617 | PERFURATRIZ PNEUMATICA MANUAL DE PESO MEDIO, MARTELETE, 18KG, COMPRIMENTO MÁXIMO DE CURSO DE 6 M, DIAMETRO DO PISTAO DE 5,5 CM - DEPRECIAÇÃO. AF_11/2016 | H | 0.75 | 1.27 | 0.75 | 0.75 | 1.24 | 1.58 | 0.75 | 0.75 | 0.75 | 0.75 | 0.82 | 1.27 | 1.14 | 0.75 | 0.75 | 0.75 | 0.75 | 1.21 | 1.31 | 0.75 | 1.35 | 0.86 | 1.18 | 0.95 | 0.75 | 0.75 | 0.75
COMPOSICAO | 95618 | PERFURATRIZ PNEUMATICA MANUAL DE PESO MEDIO, MARTELETE, 18KG, COMPRIMENTO MÁXIMO DE CURSO DE 6 M, DIAMETRO DO PISTAO DE 5,5 CM - JUROS. AF_11/2016 | H | 0.08 | 0.15 | 0.08 | 0.08 | 0.14 | 0.18 | 0.08 | 0.08 | 0.08 | 0.08 | 0.09 | 0.15 | 0.13 | 0.08 | 0.08 | 0.08 | 0.08 | 0.14 | 0.15 | 0.08 | 0.16 | 0.1 | 0.14 | 0.11 | 0.08 | 0.08 | 0.08
COMPOSICAO | 95619 | PERFURATRIZ PNEUMATICA MANUAL DE PESO MEDIO, MARTELETE, 18KG, COMPRIMENTO MÁXIMO DE CURSO DE 6 M, DIAMETRO DO PISTAO DE 5,5 CM - MANUTENÇÃO. AF_11/2016 | H | 0.94 | 1.58 | 0.94 | 0.94 | 1.55 | 1.98 | 0.94 | 0.94 | 0.94 | 0.94 | 1.03 | 1.59 | 1.43 | 0.94 | 0.94 | 0.94 | 0.94 | 1.51 | 1.64 | 0.94 | 1.69 | 1.07 | 1.48 | 1.19 | 0.94 | 0.94 | 0.94
COMPOSICAO | 96301 | PERFURATRIZ ROTATIVA SOBRE ESTEIRA, TORQUE MAXIMO 2500 KGM, POTENCIA 110 HP, MOTOR DIESEL - MATERIAIS NA OPERAÇÃO. AF_05/2017 | H | 53.36 | 45.4 | 43.84 | 44.33 | 44.66 | 47.12 | 44.99 | 41.95 | 44.74 | 44.49 | 43.67 | 42.93 | 46.96 | 47.37 | 44.08 | 45.81 | 45.23 | 41.95 | 42.93 | 45.48 | 46.71 | 46.14 | 43.18 | 43.18 | 45.4 | 43.26 | 44.25
COMPOSICAO | 90632 | PERFURATRIZ SOBRE ESTEIRA, TORQUE MÁXIMO 600 KGF, PESO MÉDIO 1000 KG, POTÊNCIA 20 HP, DIÂMETRO MÁXIMO 10" - CHI DIURNO. AF_06/2015 | CHI | 66.64 | 63.42 | 79.48 | 63.54 | 87.29 | 67.11 | 64.9 | 83.22 | 72.14 | 63.1 | 69.01 | 74.87 | 61.44 | 82.96 | 65.56 | 77.74 | 69.94 | 75.99 | 79.75 | 72.33 | 70.56 | 72.62 | 77.48 | 72.5 | 66.79 | 73.29 | 60.59
COMPOSICAO | 90631 | PERFURATRIZ SOBRE ESTEIRA, TORQUE MÁXIMO 600 KGF, PESO MÉDIO 1000 KG, POTÊNCIA 20 HP, DIÂMETRO MÁXIMO 10" - CHP DIURNO. AF_06/2015 | CHP | 117.88 | 115 | 130.75 | 114.61 | 150.54 | 118.23 | 116.05 | 145.32 | 123.72 | 114.14 | 121.99 | 131.78 | 112.72 | 150.2 | 116.45 | 129.29 | 121.38 | 130.77 | 131.02 | 123.33 | 121.68 | 123.54 | 136.2 | 125.44 | 118.07 | 124.23 | 111.87
COMPOSICAO | 90627 | PERFURATRIZ SOBRE ESTEIRA, TORQUE MÁXIMO 600 KGF, PESO MÉDIO 1000 KG, POTÊNCIA 20 HP, DIÂMETRO MÁXIMO 10" - DEPRECIAÇÃO. AF_06/2015 | H | 39.9 | 39.9 | 39.9 | 39.9 | 49.44 | 39.9 | 39.9 | 48.45 | 39.9 | 39.9 | 40.99 | 44.46 | 39.9 | 52.44 | 39.9 | 39.9 | 39.9 | 42.75 | 39.9 | 39.9 | 39.9 | 39.9 | 45.69 | 41.44 | 39.9 | 39.9 | 39.9
COMPOSICAO | 90628 | PERFURATRIZ SOBRE ESTEIRA, TORQUE MÁXIMO 600 KGF, PESO MÉDIO 1000 KG, POTÊNCIA 20 HP, DIÂMETRO MÁXIMO 10" - JUROS. AF_06/2015 | H | 5.46 | 5.46 | 5.46 | 5.46 | 6.77 | 5.46 | 5.46 | 6.63 | 5.46 | 5.46 | 5.61 | 6.08 | 5.46 | 7.18 | 5.46 | 5.46 | 5.46 | 5.85 | 5.46 | 5.46 | 5.46 | 5.46 | 6.25 | 5.67 | 5.46 | 5.46 | 5.46
COMPOSICAO | 90629 | PERFURATRIZ SOBRE ESTEIRA, TORQUE MÁXIMO 600 KGF, PESO MÉDIO 1000 KG, POTÊNCIA 20 HP, DIÂMETRO MÁXIMO 10" - MANUTENÇÃO. AF_06/2015 | H | 49.93 | 49.93 | 49.93 | 49.93 | 61.88 | 49.93 | 49.93 | 60.63 | 49.93 | 49.93 | 51.3 | 55.63 | 49.93 | 65.62 | 49.93 | 49.93 | 49.93 | 53.49 | 49.93 | 49.93 | 49.93 | 49.93 | 57.18 | 51.86 | 49.93 | 49.93 | 49.93
COMPOSICAO | 90630 | PERFURATRIZ SOBRE ESTEIRA, TORQUE MÁXIMO 600 KGF, PESO MÉDIO 1000 KG, POTÊNCIA 20 HP, DIÂMETRO MÁXIMO 10" - MATERIAIS NA OPERAÇÃO. AF_06/2015 | H | 1.31 | 1.65 | 1.34 | 1.14 | 1.37 | 1.19 | 1.22 | 1.47 | 1.65 | 1.11 | 1.68 | 1.28 | 1.35 | 1.62 | 0.96 | 1.62 | 1.51 | 1.29 | 1.34 | 1.07 | 1.19 | 0.99 | 1.54 | 1.08 | 1.35 | 1.01 | 1.35
COMPOSICAO | 95709 | PERFURATRIZ SOBRE ESTEIRA, TORQUE MÁXIMO 600 KGF, POTÊNCIA ENTRE 50 E 60 HP, DIÂMETRO MÁXIMO 10<U+0094> - CHI DIURNO. AF_11/2016 | CHI | 64.75 | 61.53 | 77.59 | 61.65 | 84.96 | 65.22 | 63.01 | 80.93 | 70.25 | 61.21 | 67.08 | 72.77 | 59.55 | 80.48 | 63.67 | 75.85 | 68.05 | 73.97 | 77.86 | 70.44 | 68.67 | 70.73 | 75.32 | 70.55 | 64.9 | 71.4 | 58.7
COMPOSICAO | 95708 | PERFURATRIZ SOBRE ESTEIRA, TORQUE MÁXIMO 600 KGF, POTÊNCIA ENTRE 50 E 60 HP, DIÂMETRO MÁXIMO 10<U+0094> - CHP DIURNO. AF_11/2016 | CHP | 116.2 | 113.93 | 129.13 | 112.65 | 148.03 | 116.35 | 114.22 | 143.09 | 122.65 | 112.13 | 120.87 | 129.61 | 111.13 | 147.83 | 114.18 | 128.16 | 120.08 | 128.8 | 129.4 | 121.24 | 119.8 | 121.32 | 134.38 | 123.25 | 116.48 | 122.03 | 110.28
COMPOSICAO | 95704 | PERFURATRIZ SOBRE ESTEIRA, TORQUE MÁXIMO 600 KGF, POTÊNCIA ENTRE 50 E 60 HP, DIÂMETRO MÁXIMO 10<U+0094> - DEPRECIAÇÃO. AF_11/2016 | H | 38.24 | 38.24 | 38.24 | 38.24 | 47.39 | 38.24 | 38.24 | 46.43 | 38.24 | 38.24 | 39.29 | 42.61 | 38.24 | 50.26 | 38.24 | 38.24 | 38.24 | 40.97 | 38.24 | 38.24 | 38.24 | 38.24 | 43.79 | 39.72 | 38.24 | 38.24 | 38.24
COMPOSICAO | 95705 | PERFURATRIZ SOBRE ESTEIRA, TORQUE MÁXIMO 600 KGF, POTÊNCIA ENTRE 50 E 60 HP, DIÂMETRO MÁXIMO 10<U+0094> - JUROS. AF_11/2016 | H | 5.23 | 5.23 | 5.23 | 5.23 | 6.49 | 5.23 | 5.23 | 6.36 | 5.23 | 5.23 | 5.38 | 5.83 | 5.23 | 6.88 | 5.23 | 5.23 | 5.23 | 5.61 | 5.23 | 5.23 | 5.23 | 5.23 | 5.99 | 5.44 | 5.23 | 5.23 | 5.23
COMPOSICAO | 95706 | PERFURATRIZ SOBRE ESTEIRA, TORQUE MÁXIMO 600 KGF, POTÊNCIA ENTRE 50 E 60 HP, DIÂMETRO MÁXIMO 10<U+0094> - MANUTENÇÃO. AF_11/2016 | H | 47.85 | 47.85 | 47.85 | 47.85 | 59.3 | 47.85 | 47.85 | 58.11 | 47.85 | 47.85 | 49.16 | 53.32 | 47.85 | 62.89 | 47.85 | 47.85 | 47.85 | 51.27 | 47.85 | 47.85 | 47.85 | 47.85 | 54.8 | 49.71 | 47.85 | 47.85 | 47.85
COMPOSICAO | 95707 | PERFURATRIZ SOBRE ESTEIRA, TORQUE MÁXIMO 600 KGF, POTÊNCIA ENTRE 50 E 60 HP, DIÂMETRO MÁXIMO 10<U+0094> - MATERIAIS NA OPERAÇÃO. AF_11/2016 | H | 3.6 | 4.55 | 3.69 | 3.15 | 3.77 | 3.28 | 3.36 | 4.05 | 4.55 | 3.07 | 4.63 | 3.52 | 3.73 | 4.46 | 2.66 | 4.46 | 4.18 | 3.56 | 3.69 | 2.95 | 3.28 | 2.74 | 4.26 | 2.99 | 3.73 | 2.78 | 3.73
COMPOSICAO | 100766 | PILAR METÁLICO PERFIL LAMINADO OU SOLDADO EM AÇO ESTRUTURAL, COM CONEXÕES SOLDADAS, INCLUSOS MÃO DE OBRA, TRANSPORTE E IÇAMENTO UTILIZANDO GUINDASTE - FORNECIMENTO E INSTALAÇÃO. AF_01/2020_P | KG | 16.13 | 16.13 | 16.2 | 15.8 | 16.36 | 16.04 | 16.3 | 19.3 | 16.31 | 16.1 | 13.92 | 15.16 | 15.85 | 16.02 | 15.89 | 17.92 | 15.97 | 21.8 | 16.63 | 16.02 | 16.21 | 16.3 | 20.04 | 18.3 | 16.19 | 16.47 | 16.13
COMPOSICAO | 100765 | PILAR METÁLICO PERFIL LAMINADO/SOLDADO EM AÇO ESTRUTURAL, COM CONEXÕES PARAFUSADAS, INCLUSOS MÃO DE OBRA, TRANSPORTE E IÇAMENTO UTILIZANDO GUINDASTE - FORNECIMENTO E INSTALAÇÃO. AF_01/2020_P | KG | 15.89 | 15.84 | 15.92 | 15.58 | 15.95 | 15.74 | 15.97 | 18.97 | 16.1 | 15.89 | 13.6 | 14.9 | 15.6 | 15.72 | 15.6 | 17.77 | 15.77 | 21.43 | 16.15 | 15.77 | 15.94 | 15.94 | 19.63 | 17.95 | 15.95 | 16.05 | 15.82
COMPOSICAO | 101446 | PINTOR COM ENCARGOS COMPLEMENTARES | MES | 4426.71 | 3575.93 | 4461.56 | 3684.02 | 4967.96 | 4351.88 | 4729.09 | 4731.18 | 4507.66 | 3705.83 | 4340.92 | 4167.38 | 3981.46 | 4403.54 | 3833.29 | 4210.34 | 3954.82 | 5259.87 | 5571.56 | 4108.62 | 4299.25 | 4708.03 | 4269.52 | 4877.14 | 3789.16 | 5642.64 | 4185.7
COMPOSICAO | 88310 | PINTOR COM ENCARGOS COMPLEMENTARES | H | 24.76 | 20 | 24.8 | 20.83 | 27.71 | 24.15 | 26.13 | 26.41 | 25.12 | 20.75 | 24.16 | 23.22 | 22.17 | 24.74 | 21.47 | 23.62 | 21.91 | 29.42 | 31.12 | 22.9 | 24.17 | 26.53 | 23.85 | 27.4 | 21.01 | 31.61 | 23.41
COMPOSICAO | 101447 | PINTOR DE LETREIROS COM ENCARGOS COMPLEMENTARES | MES | 4617.6 | 4233.8 | 5386.6 | 4363.26 | 5175.33 | 4879.82 | 4983.41 | 5789.73 | 4842.37 | 4371.5 | 4340.92 | 4900.96 | 4415.43 | 4955.48 | 4553.27 | 4743.89 | 4532.29 | 5362.87 | 5987.84 | 4889.81 | 4860.67 | 4679.07 | 4644.48 | 4435.47 | 4411.11 | 6694.97 | 4317.43
COMPOSICAO | 88311 | PINTOR DE LETREIROS COM ENCARGOS COMPLEMENTARES | H | 25.84 | 23.77 | 30.08 | 24.72 | 28.88 | 27.14 | 27.55 | 32.43 | 27.02 | 24.51 | 24.16 | 27.41 | 24.62 | 27.91 | 25.57 | 26.67 | 25.17 | 30.01 | 33.48 | 27.38 | 27.38 | 26.36 | 25.96 | 24.88 | 24.52 | 37.61 | 24.17
COMPOSICAO | 101448 | PINTOR PARA TINTA EPÓXI COM ENCARGOS COMPLEMENTARES | MES | 4660.31 | 3762.52 | 4672.64 | 3900.33 | 5216.96 | 4573.19 | 4971.66 | 4983.15 | 4752.76 | 3923.8 | 4583.12 | 4378.9 | 4196.22 | 4628.19 | 4045.21 | 4434.23 | 4156.43 | 5546.54 | 5867.8 | 4308.42 | 4521.89 | 4971.6 | 4506.06 | 5181.8 | 3978.21 | 5955.98 | 4416.99
COMPOSICAO | 88312 | PINTOR PARA TINTA EPÓXI COM ENCARGOS COMPLEMENTARES | H | 26.08 | 21.07 | 25.99 | 22.05 | 29.13 | 25.4 | 27.49 | 27.83 | 26.5 | 21.97 | 25.51 | 24.42 | 23.38 | 26.01 | 22.67 | 24.89 | 23.05 | 31.05 | 32.81 | 24.04 | 25.44 | 28.04 | 25.17 | 29.13 | 22.09 | 33.39 | 24.72
COMPOSICAO | 98397 | PINTURA ANTICORROSIVA DE DUTO METÁLICO. AF_04/2018 | M2 | 10.3 | 9.61 | 9.43 | 8.76 | 11.54 | 10.39 | 11.85 | 11.78 | 10.92 | 9.49 | 11 | 10.6 | 9.59 | 10.31 | 9.1 | 10.55 | 9.86 | 11.91 | 13.42 | 9.58 | 10.1 | 10.29 | 11.01 | 11.55 | 9.92 | 11.96 | 9.31
COMPOSICAO | 100754 | PINTURA COM TINTA ACRÍLICA DE ACABAMENTO APLICADA A ROLO OU PINCEL SOBRE SUPERFÍCIES METÁLICAS (EXCETO PERFIL) EXECUTADO EM OBRA (02 DEMÃOS). AF_01/2020 | M2 | 24.86 | 20.81 | 24.38 | 21.02 | 27.79 | 24.42 | 26.76 | 26.95 | 25.48 | 21.35 | 24.79 | 23.83 | 22.48 | 24.84 | 21.68 | 24.12 | 22.41 | 29.34 | 31.44 | 23.12 | 24.29 | 26.24 | 24.56 | 27.5 | 21.75 | 31.55 | 23.56
COMPOSICAO | 100736 | PINTURA COM TINTA ACRÍLICA DE ACABAMENTO APLICADA A ROLO OU PINCEL SOBRE SUPERFÍCIES METÁLICAS (EXCETO PERFIL) EXECUTADO EM OBRA (POR DEMÃO). AF_01/2020 | M2 | 12.43 | 10.4 | 12.18 | 10.51 | 13.89 | 12.21 | 13.37 | 13.47 | 12.73 | 10.67 | 12.39 | 11.91 | 11.24 | 12.42 | 10.83 | 12.06 | 11.2 | 14.67 | 15.72 | 11.55 | 12.14 | 13.11 | 12.27 | 13.75 | 10.87 | 15.77 | 11.77
COMPOSICAO | 100753 | PINTURA COM TINTA ACRÍLICA DE ACABAMENTO PULVERIZADA SOBRE SUPERFÍCIES METÁLICAS (EXCETO PERFIL) EXECUTADO EM OBRA (02 DEMÃOS). AF_01/2020_P | M2 | 18.42 | 15.94 | 17.7 | 15.67 | 20.57 | 18.22 | 20.19 | 20.27 | 19.07 | 16.2 | 18.76 | 18.02 | 16.82 | 18.41 | 16.16 | 18.16 | 16.9 | 21.59 | 23.44 | 17.21 | 18.02 | 19.16 | 18.64 | 20.36 | 16.58 | 23.25 | 17.5
COMPOSICAO | 100735 | PINTURA COM TINTA ACRÍLICA DE ACABAMENTO PULVERIZADA SOBRE SUPERFÍCIES METÁLICAS (EXCETO PERFIL) EXECUTADO EM OBRA (POR DEMÃO). AF_01/2020_P | M2 | 9.21 | 7.96 | 8.84 | 7.82 | 10.28 | 9.1 | 10.09 | 10.13 | 9.53 | 8.09 | 9.38 | 9 | 8.4 | 9.2 | 8.07 | 9.07 | 8.44 | 10.79 | 11.72 | 8.6 | 9.01 | 9.57 | 9.31 | 10.18 | 8.28 | 11.62 | 8.75
COMPOSICAO | 100734 | PINTURA COM TINTA ACRÍLICA DE FUNDO APLICADA A ROLO OU PINCEL SOBRE SUPERFÍCIES METÁLICAS (EXCETO PERFIL) EXECUTADO EM OBRA (POR DEMÃO). AF_01/2020 | M2 | 13.55 | 10.93 | 12.7 | 10.74 | 14.6 | 12.9 | 14.66 | 14.83 | 14.34 | 11.04 | 13.54 | 12.86 | 11.26 | 13.12 | 11.93 | 13.34 | 11.8 | 15.78 | 16.69 | 11.96 | 12.76 | 13.54 | 12.77 | 14.44 | 11.65 | 17.07 | 12.31
COMPOSICAO | 100733 | PINTURA COM TINTA ACRÍLICA DE FUNDO PULVERIZADA SOBRE SUPERFÍCIES METÁLICAS (EXCETO PERFIL) EXECUTADO EM OBRA (POR DEMÃO). AF_01/2020_P | M2 | 10.58 | 8.53 | 9.44 | 8.01 | 11.08 | 9.89 | 11.64 | 11.79 | 11.53 | 8.45 | 10.76 | 10.13 | 8.3 | 10 | 9.42 | 10.64 | 9.11 | 12.13 | 12.84 | 9.01 | 9.7 | 10.02 | 9.82 | 10.96 | 9.19 | 13.21 | 9.34
COMPOSICAO | 100740 | PINTURA COM TINTA ALQUÍDICA DE ACABAMENTO (ESMALTE SINTÉTICO ACETINADO) APLICADA A ROLO OU PINCEL SOBRE PERFIL METÁLICO EXECUTADO EM FÁBRICA (POR DEMÃO). AF_01/2020 | M2 | 9.09 | 8.51 | 8.27 | 7.81 | 10.07 | 9.15 | 10.32 | 10.31 | 9.59 | 8.4 | 9.69 | 9.26 | 8.45 | 9.04 | 8.06 | 9.32 | 8.73 | 10.42 | 11.65 | 8.62 | 8.86 | 9.07 | 9.76 | 9.98 | 8.72 | 11.24 | 8.69
COMPOSICAO | 100758 | PINTURA COM TINTA ALQUÍDICA DE ACABAMENTO (ESMALTE SINTÉTICO ACETINADO) APLICADA A ROLO OU PINCEL SOBRE SUPERFÍCIES METÁLICAS (EXCETO PERFIL) EXECUTADO EM OBRA (02 DEMÃOS). AF_01/2020 | M2 | 41.33 | 35.78 | 39.68 | 35.1 | 46.04 | 40.89 | 45.12 | 45.33 | 42.69 | 36.24 | 42 | 40.27 | 37.64 | 41.21 | 36.2 | 40.77 | 38 | 48.33 | 52.41 | 38.66 | 40.32 | 42.9 | 41.86 | 45.58 | 37.13 | 52.01 | 39.26
COMPOSICAO | 100742 | PINTURA COM TINTA ALQUÍDICA DE ACABAMENTO (ESMALTE SINTÉTICO ACETINADO) APLICADA A ROLO OU PINCEL SOBRE SUPERFÍCIES METÁLICAS (EXCETO PERFIL) EXECUTADO EM OBRA (POR DEMÃO). AF_01/2020 | M2 | 20.65 | 17.88 | 19.83 | 17.55 | 23.01 | 20.44 | 22.55 | 22.66 | 21.33 | 18.11 | 20.98 | 20.13 | 18.8 | 20.6 | 18.09 | 20.38 | 18.99 | 24.15 | 26.19 | 19.31 | 20.15 | 21.43 | 20.92 | 22.78 | 18.56 | 25.99 | 19.62
COMPOSICAO | 100739 | PINTURA COM TINTA ALQUÍDICA DE ACABAMENTO (ESMALTE SINTÉTICO ACETINADO) PULVERIZADA SOBRE PERFIL METÁLICO EXECUTADO EM FÁBRICA (POR DEMÃO). AF_01/2020_P | M2 | 8.19 | 8.63 | 6.76 | 7.12 | 8.84 | 8.5 | 9.64 | 9.56 | 8.81 | 8.07 | 9.28 | 8.72 | 7.73 | 7.99 | 7.36 | 8.97 | 8.56 | 8.9 | 10.4 | 7.96 | 7.81 | 7.5 | 9.68 | 8.76 | 8.59 | 9.64 | 7.89
COMPOSICAO | 100757 | PINTURA COM TINTA ALQUÍDICA DE ACABAMENTO (ESMALTE SINTÉTICO ACETINADO) PULVERIZADA SOBRE SUPERFÍCIES METÁLICAS (EXCETO PERFIL) EXECUTADO EM OBRA (02 DEMÃOS). AF_01/2020_P | M2 | 40.15 | 36.73 | 37.15 | 34.27 | 44.26 | 40.26 | 44.5 | 44.59 | 41.82 | 36.21 | 41.91 | 39.88 | 36.81 | 39.7 | 35.36 | 40.78 | 38.33 | 45.96 | 50.71 | 37.97 | 38.82 | 40.31 | 42.49 | 43.81 | 37.56 | 49.53 | 38.29
COMPOSICAO | 100741 | PINTURA COM TINTA ALQUÍDICA DE ACABAMENTO (ESMALTE SINTÉTICO ACETINADO) PULVERIZADA SOBRE SUPERFÍCIES METÁLICAS (EXCETO PERFIL) EXECUTADO EM OBRA (POR DEMÃO). AF_01/2020_P | M2 | 20.07 | 18.36 | 18.56 | 17.12 | 22.13 | 20.12 | 22.25 | 22.29 | 20.9 | 18.1 | 20.95 | 19.93 | 18.4 | 19.84 | 17.67 | 20.38 | 19.15 | 22.98 | 25.34 | 18.98 | 19.4 | 20.15 | 21.23 | 21.9 | 18.78 | 24.76 | 19.13
COMPOSICAO | 100744 | PINTURA COM TINTA ALQUÍDICA DE ACABAMENTO (ESMALTE SINTÉTICO BRILHANTE) APLICADA A ROLO OU PINCEL SOBRE PERFIL METÁLICO EXECUTADO EM FÁBRICA (POR DEMÃO). AF_01/2020 | M2 | 8.98 | 8.38 | 8.18 | 7.71 | 9.95 | 9.03 | 10.18 | 10.17 | 9.47 | 8.28 | 9.56 | 9.13 | 8.34 | 8.93 | 7.96 | 9.2 | 8.61 | 10.3 | 11.5 | 8.5 | 8.75 | 8.97 | 9.62 | 9.86 | 8.6 | 11.11 | 8.58
COMPOSICAO | 100760 | PINTURA COM TINTA ALQUÍDICA DE ACABAMENTO (ESMALTE SINTÉTICO BRILHANTE) APLICADA A ROLO OU PINCEL SOBRE SUPERFÍCIES METÁLICAS (EXCETO PERFIL) EXECUTADO EM OBRA (02 DEMÃOS). AF_01/2020 | M2 | 41.1 | 35.52 | 39.5 | 34.9 | 45.79 | 40.65 | 44.83 | 45.04 | 42.43 | 36 | 41.72 | 40.01 | 37.41 | 40.98 | 35.99 | 40.51 | 37.75 | 48.07 | 52.09 | 38.43 | 40.09 | 42.69 | 41.58 | 45.32 | 36.87 | 51.73 | 39.04
COMPOSICAO | 100746 | PINTURA COM TINTA ALQUÍDICA DE ACABAMENTO (ESMALTE SINTÉTICO BRILHANTE) APLICADA A ROLO OU PINCEL SOBRE SUPERFÍCIES METÁLICAS (EXCETO PERFIL) EXECUTADO EM OBRA (POR DEMÃO). AF_01/2020 | M2 | 20.53 | 17.75 | 19.74 | 17.44 | 22.88 | 20.32 | 22.4 | 22.52 | 21.19 | 17.98 | 20.84 | 19.99 | 18.69 | 20.48 | 17.98 | 20.25 | 18.87 | 24.02 | 26.04 | 19.2 | 20.04 | 21.33 | 20.78 | 22.65 | 18.43 | 25.85 | 19.51
COMPOSICAO | 100743 | PINTURA COM TINTA ALQUÍDICA DE ACABAMENTO (ESMALTE SINTÉTICO BRILHANTE) PULVERIZADA SOBRE PERFIL METÁLICO EXECUTADO EM FÁBRICA (POR DEMÃO). AF_01/2020_P | M2 | 8.01 | 8.44 | 6.62 | 6.96 | 8.64 | 8.32 | 9.42 | 9.34 | 8.61 | 7.88 | 9.07 | 8.52 | 7.55 | 7.81 | 7.2 | 8.77 | 8.37 | 8.71 | 10.17 | 7.79 | 7.64 | 7.34 | 9.46 | 8.57 | 8.39 | 9.43 | 7.72
COMPOSICAO | 100745 | PINTURA COM TINTA ALQUÍDICA DE ACABAMENTO (ESMALTE SINTÉTICO BRILHANTE) PULVERIZADA SOBRE SUPERFÍCIES METÁLICAS (EXCETO PERFIL) EXECUTADO EM OBRA (POR DEMÃO). AF_01/2020_P | M2 | 19.88 | 18.15 | 18.42 | 16.95 | 21.92 | 19.92 | 22.01 | 22.05 | 20.68 | 17.9 | 20.72 | 19.71 | 18.21 | 19.65 | 17.5 | 20.16 | 18.95 | 22.77 | 25.09 | 18.79 | 19.21 | 19.98 | 21 | 21.69 | 18.56 | 24.53 | 18.95
COMPOSICAO | 100759 | PINTURA COM TINTA ALQUÍDICA DE ACABAMENTO (ESMALTE SINTÉTICO BRILHANTE) PULVERIZADA SOBRE SUPERFÍCIES METÁLICAS (EXCETO PERFIL) EXECUTADO EM OBRA (02 DEMÃOS). AF_01/2020_P | M2 | 39.78 | 36.31 | 36.86 | 33.93 | 43.84 | 39.86 | 44.03 | 44.11 | 41.39 | 35.81 | 41.45 | 39.45 | 36.43 | 39.33 | 35.01 | 40.35 | 37.93 | 45.55 | 50.21 | 37.6 | 38.45 | 39.97 | 42.02 | 43.4 | 37.13 | 49.08 | 37.93
COMPOSICAO | 100748 | PINTURA COM TINTA ALQUÍDICA DE ACABAMENTO (ESMALTE SINTÉTICO FOSCO) APLICADA A ROLO OU PINCEL SOBRE PERFIL METÁLICO EXECUTADO EM FÁBRICA (POR DEMÃO). AF_01/2020 | M2 | 9.03 | 8.43 | 8.22 | 7.75 | 10 | 9.08 | 10.24 | 10.23 | 9.52 | 8.33 | 9.61 | 9.19 | 8.39 | 8.98 | 8 | 9.25 | 8.66 | 10.35 | 11.56 | 8.55 | 8.8 | 9.01 | 9.68 | 9.91 | 8.65 | 11.16 | 8.63
COMPOSICAO | 100762 | PINTURA COM TINTA ALQUÍDICA DE ACABAMENTO (ESMALTE SINTÉTICO FOSCO) APLICADA A ROLO OU PINCEL SOBRE SUPERFÍCIES METÁLICAS (EXCETO PERFIL) EXECUTADO EM OBRA (02 DEMÃOS). AF_01/2020 | M2 | 41.2 | 35.63 | 39.57 | 34.98 | 45.89 | 40.75 | 44.95 | 45.16 | 42.54 | 36.1 | 41.83 | 40.12 | 37.51 | 41.08 | 36.08 | 40.62 | 37.85 | 48.18 | 52.22 | 38.52 | 40.19 | 42.77 | 41.7 | 45.43 | 36.98 | 51.85 | 39.13
COMPOSICAO | 100750 | PINTURA COM TINTA ALQUÍDICA DE ACABAMENTO (ESMALTE SINTÉTICO FOSCO) APLICADA A ROLO OU PINCEL SOBRE SUPERFÍCIES METÁLICAS (EXCETO PERFIL) EXECUTADO EM OBRA (POR DEMÃO). AF_01/2020 | M2 | 20.58 | 17.8 | 19.78 | 17.49 | 22.94 | 20.37 | 22.46 | 22.58 | 21.25 | 18.04 | 20.9 | 20.05 | 18.74 | 20.53 | 18.03 | 20.3 | 18.92 | 24.07 | 26.1 | 19.25 | 20.09 | 21.37 | 20.84 | 22.7 | 18.48 | 25.91 | 19.55
COMPOSICAO | 100747 | PINTURA COM TINTA ALQUÍDICA DE ACABAMENTO (ESMALTE SINTÉTICO FOSCO) PULVERIZADA SOBRE PERFIL METÁLICO EXECUTADO EM FÁBRICA (POR DEMÃO). AF_01/2020_P | M2 | 8.09 | 8.52 | 6.68 | 7.03 | 8.72 | 8.39 | 9.51 | 9.43 | 8.69 | 7.96 | 9.16 | 8.6 | 7.63 | 7.89 | 7.26 | 8.86 | 8.45 | 8.79 | 10.27 | 7.86 | 7.71 | 7.4 | 9.56 | 8.65 | 8.48 | 9.52 | 7.79
COMPOSICAO | 100761 | PINTURA COM TINTA ALQUÍDICA DE ACABAMENTO (ESMALTE SINTÉTICO FOSCO) PULVERIZADA SOBRE SUPERFÍCIES METÁLICAS (EXCETO PERFIL) EXECUTADO EM OBRA (02 DEMÃOS). AF_01/2020_P | M2 | 39.93 | 36.48 | 36.98 | 34.07 | 44.01 | 40.03 | 44.22 | 44.31 | 41.57 | 35.98 | 41.65 | 39.63 | 36.59 | 39.48 | 35.16 | 40.53 | 38.09 | 45.72 | 50.42 | 37.75 | 38.6 | 40.11 | 42.22 | 43.57 | 37.31 | 49.27 | 38.08
COMPOSICAO | 100749 | PINTURA COM TINTA ALQUÍDICA DE ACABAMENTO (ESMALTE SINTÉTICO FOSCO) PULVERIZADA SOBRE SUPERFÍCIES METÁLICAS (EXCETO PERFIL) EXECUTADO EM OBRA (POR DEMÃO). AF_01/2020_P | M2 | 19.96 | 18.23 | 18.48 | 17.02 | 22 | 20.01 | 22.11 | 22.15 | 20.77 | 17.98 | 20.82 | 19.8 | 18.29 | 19.73 | 17.57 | 20.25 | 19.03 | 22.86 | 25.2 | 18.87 | 19.29 | 20.05 | 21.1 | 21.78 | 18.65 | 24.63 | 19.03
COMPOSICAO | 100720 | PINTURA COM TINTA ALQUÍDICA DE FUNDO (TIPO ZARCÃO) APLICADA A ROLO OU PINCEL SOBRE PERFIL METÁLICO EXECUTADO EM FÁBRICA (POR DEMÃO). AF_01/2020 | M2 | 8.68 | 8.05 | 7.94 | 7.45 | 9.62 | 8.71 | 9.82 | 9.8 | 9.13 | 7.97 | 9.19 | 8.79 | 8.04 | 8.63 | 7.68 | 8.87 | 8.3 | 9.98 | 11.11 | 8.21 | 8.47 | 8.7 | 9.25 | 9.54 | 8.26 | 10.76 | 8.29
COMPOSICAO | 100722 | PINTURA COM TINTA ALQUÍDICA DE FUNDO (TIPO ZARCÃO) APLICADA A ROLO OU PINCEL SOBRE SUPERFÍCIES METÁLICAS (EXCETO PERFIL) EXECUTADO EM OBRA (POR DEMÃO). AF_01/2020 | M2 | 20.25 | 17.44 | 19.53 | 17.19 | 22.58 | 20.03 | 22.06 | 22.18 | 20.89 | 17.7 | 20.51 | 19.69 | 18.42 | 20.21 | 17.73 | 19.93 | 18.56 | 23.72 | 25.67 | 18.93 | 19.76 | 21.09 | 20.43 | 22.35 | 18.12 | 25.52 | 19.23
COMPOSICAO | 100719 | PINTURA COM TINTA ALQUÍDICA DE FUNDO (TIPO ZARCÃO) PULVERIZADA SOBRE PERFIL METÁLICO EXECUTADO EM FÁBRICA (POR DEMÃO). AF_01/2020_P | M2 | 8.32 | 8.77 | 6.86 | 7.23 | 8.97 | 8.63 | 9.81 | 9.72 | 8.95 | 8.19 | 9.43 | 8.87 | 7.85 | 8.11 | 7.47 | 9.11 | 8.68 | 9.04 | 10.58 | 8.09 | 7.94 | 7.61 | 9.83 | 8.9 | 8.73 | 9.79 | 8.02
COMPOSICAO | 100721 | PINTURA COM TINTA ALQUÍDICA DE FUNDO (TIPO ZARCÃO) PULVERIZADA SOBRE SUPERFÍCIES METÁLICAS (EXCETO PERFIL) EXECUTADO EM OBRA (POR DEMÃO). AF_01/2020_P | M2 | 20.34 | 18.66 | 18.78 | 17.36 | 22.41 | 20.4 | 22.6 | 22.62 | 21.2 | 18.39 | 21.28 | 20.24 | 18.66 | 20.11 | 17.92 | 20.68 | 19.44 | 23.28 | 25.71 | 19.24 | 19.67 | 20.4 | 21.56 | 22.19 | 19.08 | 25.08 | 19.4
COMPOSICAO | 100724 | PINTURA COM TINTA ALQUÍDICA DE FUNDO E ACABAMENTO (ESMALTE SINTÉTICO GRAFITE) APLICADA A ROLO OU PINCEL SOBRE PERFIL METÁLICO EXECUTADO EM FÁBRICA (POR DEMÃO). AF_01/2020 | M2 | 11.04 | 10.68 | 9.79 | 9.54 | 12.21 | 11.19 | 12.77 | 12.7 | 11.76 | 10.44 | 12.01 | 11.48 | 10.36 | 10.97 | 9.85 | 11.52 | 10.82 | 12.55 | 14.23 | 10.53 | 10.76 | 10.81 | 12.15 | 12.11 | 10.89 | 13.55 | 10.58
COMPOSICAO | 100726 | PINTURA COM TINTA ALQUÍDICA DE FUNDO E ACABAMENTO (ESMALTE SINTÉTICO GRAFITE) APLICADA A ROLO OU PINCEL SOBRE SUPERFÍCIES METÁLICAS (EXCETO PERFIL) EXECUTADO EM OBRA (POR DEMÃO). AF_01/2020 | M2 | 22.55 | 20 | 21.32 | 19.22 | 25.08 | 22.43 | 24.93 | 24.99 | 23.44 | 20.09 | 23.24 | 22.28 | 20.66 | 22.47 | 19.83 | 22.51 | 21.01 | 26.21 | 28.69 | 21.16 | 22 | 23.13 | 23.24 | 24.84 | 20.67 | 28.23 | 21.45
COMPOSICAO | 100723 | PINTURA COM TINTA ALQUÍDICA DE FUNDO E ACABAMENTO (ESMALTE SINTÉTICO GRAFITE) PULVERIZADA SOBRE PERFIL METÁLICO EXECUTADO EM FÁBRICA (POR DEMÃO). AF_01/2020_P | M2 | 8.9 | 9.43 | 7.32 | 7.75 | 9.61 | 9.25 | 10.53 | 10.43 | 9.61 | 8.8 | 10.12 | 9.53 | 8.43 | 8.69 | 8 | 9.77 | 9.33 | 9.68 | 11.34 | 8.66 | 8.51 | 8.13 | 10.56 | 9.54 | 9.38 | 10.48 | 8.59
COMPOSICAO | 100725 | PINTURA COM TINTA ALQUÍDICA DE FUNDO E ACABAMENTO (ESMALTE SINTÉTICO GRAFITE) PULVERIZADA SOBRE SUPERFÍCIES METÁLICAS (EXCETO PERFIL) EXECUTADO EM OBRA (POR DEMÃO). AF_01/2020_P | M2 | 20.53 | 18.88 | 18.93 | 17.54 | 22.63 | 20.6 | 22.84 | 22.85 | 21.42 | 18.59 | 21.51 | 20.46 | 18.86 | 20.3 | 18.09 | 20.9 | 19.65 | 23.48 | 25.96 | 19.43 | 19.86 | 20.57 | 21.8 | 22.4 | 19.29 | 25.31 | 19.59
COMPOSICAO | 100752 | PINTURA COM TINTA EPOXÍDICA DE ACABAMENTO APLICADA A ROLO OU PINCEL SOBRE PERFIL METÁLICO EXECUTADO EM FÁBRICA (02 DEMÃOS). AF_01/2020 | M2 | 36.82 | 37.63 | 31.22 | 32.05 | 40.28 | 37.85 | 43.4 | 43.06 | 39.67 | 35.97 | 41.27 | 39.16 | 34.87 | 36.3 | 33.08 | 39.59 | 37.44 | 40.96 | 47.41 | 35.47 | 35.63 | 34.77 | 42.33 | 40.11 | 37.86 | 44.32 | 35.46
COMPOSICAO | 100730 | PINTURA COM TINTA EPOXÍDICA DE ACABAMENTO APLICADA A ROLO OU PINCEL SOBRE PERFIL METÁLICO EXECUTADO EM FÁBRICA (POR DEMÃO). AF_01/2020 | M2 | 18.41 | 18.81 | 15.6 | 16.02 | 20.14 | 18.92 | 21.69 | 21.53 | 19.83 | 17.98 | 20.64 | 19.57 | 17.43 | 18.14 | 16.54 | 19.79 | 18.72 | 20.48 | 23.7 | 17.73 | 17.81 | 17.38 | 21.16 | 20.05 | 18.93 | 22.15 | 17.73
COMPOSICAO | 100751 | PINTURA COM TINTA EPOXÍDICA DE ACABAMENTO PULVERIZADA SOBRE PERFIL METÁLICO EXECUTADO EM FÁBRICA (02 DEMÃOS). AF_01/2020_P | M2 | 30.48 | 32.94 | 24.59 | 26.68 | 32.96 | 31.81 | 36.67 | 36.23 | 33.2 | 30.72 | 35.21 | 33.21 | 29.13 | 29.81 | 27.55 | 33.83 | 32.22 | 33.05 | 39.15 | 29.75 | 29.25 | 27.56 | 36.67 | 32.76 | 32.75 | 35.83 | 29.47
COMPOSICAO | 100729 | PINTURA COM TINTA EPOXÍDICA DE ACABAMENTO PULVERIZADA SOBRE PERFIL METÁLICO EXECUTADO EM FÁBRICA (POR DEMÃO). AF_01/2020_P | M2 | 15.23 | 16.46 | 12.29 | 13.34 | 16.48 | 15.9 | 18.32 | 18.1 | 16.6 | 15.35 | 17.6 | 16.61 | 14.57 | 14.9 | 13.77 | 16.91 | 16.11 | 16.53 | 19.57 | 14.87 | 14.61 | 13.78 | 18.32 | 16.38 | 16.37 | 17.92 | 14.72
COMPOSICAO | 100728 | PINTURA COM TINTA EPOXÍDICA DE FUNDO APLICADA A ROLO OU PINCEL SOBRE PERFIL METÁLICO EXECUTADO EM FÁBRICA (POR DEMÃO). AF_01/2020 | M2 | 18.63 | 19.08 | 15.76 | 16.25 | 20.47 | 19.15 | 22.14 | 21.95 | 20.17 | 18.32 | 20.99 | 19.98 | 17.74 | 18.44 | 16.78 | 20.03 | 18.89 | 20.81 | 24.17 | 17.94 | 18.12 | 17.63 | 21.42 | 20.39 | 19.25 | 22.52 | 17.95
COMPOSICAO | 100727 | PINTURA COM TINTA EPOXÍDICA DE FUNDO PULVERIZADA SOBRE PERFIL METÁLICO EXECUTADO EM FÁBRICA (POR DEMÃO). AF_01/2020_P | M2 | 19.87 | 21.69 | 15.89 | 17.51 | 21.71 | 20.76 | 24.45 | 24.09 | 21.92 | 20.4 | 23.29 | 22.16 | 19.27 | 19.63 | 18.09 | 22.12 | 20.96 | 21.74 | 26 | 19.38 | 19.32 | 18.03 | 23.99 | 21.6 | 21.68 | 23.59 | 19.23
COMPOSICAO | 102505 | PINTURA DE DEMARCAÇÃO DE QUADRA POLIESPORTIVA COM BORRACHA CLORADA, E = 5 CM, APLICAÇÃO MANUAL. AF_05/2021 | M | 8.72 | 7.16 | 8.52 | 7.16 | 9.45 | 8.38 | 9.35 | 9.33 | 8.91 | 7.25 | 8.57 | 8.46 | 7.7 | 8.64 | 7.71 | 8.62 | 7.75 | 10.28 | 10.89 | 7.99 | 8.62 | 8.8 | 8.54 | 9.58 | 7.6 | 11.11 | 8.04
COMPOSICAO | 102504 | PINTURA DE DEMARCAÇÃO DE QUADRA POLIESPORTIVA COM TINTA ACRÍLICA, E = 5 CM, APLICAÇÃO MANUAL. AF_05/2021 | M | 8.34 | 6.83 | 8.28 | 6.96 | 9.13 | 8.05 | 8.8 | 8.75 | 8.31 | 7.08 | 8.04 | 8.04 | 7.63 | 8.37 | 7.31 | 8.18 | 7.47 | 9.84 | 10.42 | 7.73 | 8.39 | 8.55 | 8.28 | 9.27 | 7.22 | 10.57 | 7.88
COMPOSICAO | 102506 | PINTURA DE DEMARCAÇÃO DE QUADRA POLIESPORTIVA COM TINTA EPÓXI, E = 5 CM, APLICAÇÃO MANUAL. AF_05/2021 | M | 9.03 | 7.73 | 8.88 | 7.66 | 9.93 | 8.87 | 9.73 | 9.68 | 9.13 | 7.8 | 8.98 | 8.87 | 8.32 | 9.05 | 7.97 | 8.97 | 8.28 | 10.62 | 11.42 | 8.51 | 9.05 | 9.25 | 9.2 | 10.06 | 8.08 | 11.46 | 8.51
COMPOSICAO | 102500 | PINTURA DE DEMARCAÇÃO DE VAGA COM TINTA ACRÍLICA, E = 10 CM, APLICAÇÃO MANUAL. AF_05/2021 | M | 3.73 | 2.98 | 3.37 | 2.97 | 3.9 | 3.46 | 3.86 | 3.78 | 3.65 | 3.24 | 3.49 | 3.58 | 3.41 | 3.62 | 3.2 | 3.72 | 3.32 | 4.16 | 4.37 | 3.26 | 3.71 | 3.53 | 3.69 | 4 | 3.18 | 4.45 | 3.6
COMPOSICAO | 102507 | PINTURA DE DEMARCAÇÃO DE VAGA COM TINTA EPÓXI, E = 10 CM, APLICAÇÃO MANUAL. AF_05/2021 | M | 5.1 | 4.77 | 4.56 | 4.38 | 5.5 | 5.07 | 5.71 | 5.64 | 5.27 | 4.66 | 5.35 | 5.24 | 4.78 | 4.98 | 4.51 | 5.28 | 4.92 | 5.73 | 6.37 | 4.83 | 5.01 | 4.92 | 5.52 | 5.58 | 4.89 | 6.22 | 4.85
COMPOSICAO | 102512 | PINTURA DE EIXO VIÁRIO SOBRE ASFALTO COM TINTA RETRORREFLETIVA A BASE DE RESINA ACRÍLICA COM MICROESFERAS DE VIDRO, APLICAÇÃO MECÂNICA COM DEMARCADORA AUTOPROPELIDA. AF_05/2021 | M | 4.48 | 3.52 | 4.3 | 3.62 | 4.38 | 3.97 | 3.92 | 4.48 | 4.46 | 3.62 | 3.96 | 4.03 | 3.69 | 3.89 | 3.79 | 4.42 | 3.86 | 4.34 | 4.55 | 3.91 | 4.01 | 3.96 | 3.95 | 3.99 | 3.95 | 4.75 | 3.76
COMPOSICAO | 102501 | PINTURA DE FAIXA DE PEDESTRE OU ZEBRADA COM TINTA ACRÍLICA, E = 30 CM, APLICAÇÃO MANUAL. AF_05/2021 | M2 | 20.93 | 16.68 | 18.58 | 15.87 | 21.76 | 19.3 | 21.51 | 21.15 | 20.51 | 18.79 | 19.29 | 19.78 | 18.97 | 20.77 | 18 | 21.34 | 18.77 | 23.24 | 24.52 | 17.79 | 20.95 | 19.06 | 20.95 | 22 | 17.85 | 24.42 | 20.55
COMPOSICAO | 102508 | PINTURA DE FAIXA DE PEDESTRE OU ZEBRADA COM TINTA EPÓXI, E = 30 CM, APLICAÇÃO MANUAL. AF_05/2021 | M2 | 34.96 | 34.96 | 30.76 | 30.24 | 38.15 | 35.79 | 40.47 | 40.09 | 37.07 | 33.4 | 38.32 | 36.73 | 32.98 | 34.68 | 31.39 | 37.35 | 35.2 | 39.3 | 44.93 | 33.8 | 34.24 | 33.23 | 39.74 | 38.16 | 35.3 | 42.47 | 33.47
COMPOSICAO | 102509 | PINTURA DE FAIXA DE PEDESTRE OU ZEBRADA TINTA RETRORREFLETIVA A BASE DE RESINA ACRÍLICA COM MICROESFERAS DE VIDRO, E = 30 CM, APLICAÇÃO MANUAL. AF_05/2021 | M2 | 25.85 | 19.62 | 23.1 | 20.56 | 24.01 | 22.66 | 22.34 | 26.32 | 24.71 | 19.46 | 22.22 | 22.56 | 21.25 | 21.9 | 21.39 | 23.2 | 21.2 | 25.54 | 25.45 | 20.01 | 23.14 | 21.68 | 20.81 | 22.27 | 21.82 | 28.24 | 21.56
COMPOSICAO | 102498 | PINTURA DE MEIO-FIO COM TINTA BRANCA A BASE DE CAL (CAIAÇÃO). AF_05/2021 | M | 1.42 | 1.16 | 1.54 | 1.14 | 1.53 | 1.3 | 1.42 | 1.41 | 1.35 | 1.14 | 1.28 | 1.3 | 1.21 | 1.56 | 1.15 | 1.37 | 1.21 | 1.52 | 1.68 | 1.18 | 1.35 | 1.39 | 1.3 | 1.44 | 1.19 | 1.64 | 1.26
COMPOSICAO | 102491 | PINTURA DE PISO COM TINTA ACRÍLICA, APLICAÇÃO MANUAL, 2 DEMÃOS, INCLUSO FUNDO PREPARADOR. AF_05/2021 | M2 | 17.22 | 13.58 | 14.25 | 12.36 | 17.32 | 15.48 | 17.78 | 17.46 | 17.14 | 15.47 | 15.87 | 16.27 | 15.07 | 16.74 | 14.82 | 17.93 | 15.31 | 18.57 | 19.54 | 13.94 | 16.88 | 14.62 | 17.06 | 17.49 | 14.69 | 19.48 | 16.79
COMPOSICAO | 102492 | PINTURA DE PISO COM TINTA ACRÍLICA, APLICAÇÃO MANUAL, 3 DEMÃOS, INCLUSO FUNDO PREPARADOR. AF_05/2021 | M2 | 20.09 | 15.95 | 17.2 | 14.78 | 20.5 | 18.29 | 20.82 | 20.5 | 20.02 | 17.9 | 18.66 | 19.02 | 17.69 | 19.66 | 17.35 | 20.73 | 17.89 | 22.02 | 23.22 | 16.64 | 19.78 | 17.64 | 19.91 | 20.72 | 17.18 | 23.18 | 19.49
COMPOSICAO | 102494 | PINTURA DE PISO COM TINTA EPÓXI, APLICAÇÃO MANUAL, 2 DEMÃOS, INCLUSO PRIMER EPÓXI. AF_05/2021 | M2 | 47.3 | 50.28 | 39.15 | 41.48 | 51.77 | 49.12 | 57.3 | 56.5 | 51.58 | 47.58 | 54.35 | 51.99 | 45.62 | 46.94 | 42.96 | 52 | 49.12 | 52.38 | 61.8 | 46.04 | 46.32 | 43.59 | 56.05 | 51.64 | 50.49 | 56.74 | 45.61
COMPOSICAO | 102496 | PINTURA DE RODAPÉ COM TINTA EPÓXI, APLICAÇÃO MANUAL, 2 DEMÃOS, INCLUSÃO PRIMER EPÓXI. AF_05/2021 | M | 10.28 | 10.22 | 9.01 | 8.91 | 11.26 | 10.46 | 11.97 | 11.84 | 10.92 | 9.84 | 11.28 | 10.89 | 9.77 | 10.22 | 9.24 | 10.94 | 10.26 | 11.61 | 13.27 | 9.89 | 10.13 | 9.8 | 11.61 | 11.3 | 10.37 | 12.54 | 9.84
COMPOSICAO | 102497 | PINTURA DE RODAPÉ EM PEDRA DECORATIVA COM VERNIZ DE POLIURETANO, APLICAÇÃO MANUAL, 3 DEMÃOS. AF_05/2021 | M | 4.12 | 3.51 | 3.74 | 3.49 | 4.38 | 4.03 | 4.43 | 4.24 | 4.13 | 3.72 | 4.05 | 4.04 | 3.71 | 3.93 | 3.73 | 4.02 | 3.83 | 4.62 | 4.68 | 3.7 | 3.96 | 3.68 | 4.07 | 4.41 | 3.69 | 4.9 | 4.05
COMPOSICAO | 102513 | PINTURA DE SÍMBOLOS E TEXTOS COM TINTA ACRÍLICA, DEMARCAÇÃO COM FITA ADESIVA E APLICAÇÃO COM ROLO. AF_05/2021 | M2 | 39.87 | 32.09 | 37.13 | 31.91 | 42.35 | 37.45 | 41.46 | 40.88 | 39.27 | 34.66 | 37.55 | 38.19 | 36.36 | 39.41 | 34.5 | 39.74 | 35.65 | 45.31 | 47.78 | 35.31 | 39.88 | 38.44 | 39.62 | 43.04 | 34.13 | 48.28 | 38.38
COMPOSICAO | 102520 | PINTURA DE SINALIZAÇÃO VERTICAL DE SEGURANÇA, FAIXAS AMARELA E PRETA, APLICAÇÃO MANUAL, 2 DEMÃOS. AF_05/2021 | M2 | 68.71 | 55.66 | 65.03 | 54.96 | 73.47 | 65.05 | 71.97 | 71.36 | 68.34 | 59.44 | 65.35 | 65.81 | 62.12 | 68.41 | 59.89 | 68.59 | 61.46 | 79.11 | 83.66 | 61.28 | 68.68 | 66.95 | 68.18 | 74.42 | 59.17 | 84.29 | 65.63
COMPOSICAO | 102197 | PINTURA FUNDO NIVELADOR ALQUÍDICO BRANCO EM MADEIRA. AF_01/2021 | M2 | 22.61 | 17.56 | 17.17 | 16.65 | 21.99 | 17.81 | 26.94 | 31.3 | 18.51 | 18.25 | 25.3 | 26.74 | 23.34 | 18.36 | 21.37 | 19.46 | 19.66 | 29.73 | 27.22 | 16.74 | 21.08 | 18.99 | 29.38 | 26.94 | 18.17 | 26.26 | 25.88
COMPOSICAO | 102489 | PINTURA HIDROFUGANTE COM SILICONE, APLICAÇÃO MANUAL, 2 DEMÃOS. AF_05/2021 | M2 | 28.08 | 23.6 | 22.26 | 30.35 | 25.79 | 25.23 | 27.51 | 24.6 | 25.82 | 26.25 | 21.07 | 20.93 | 21.15 | 27.71 | 26.26 | 26.53 | 26.05 | 25.73 | 26.5 | 24.76 | 26.17 | 27.54 | 23.45 | 26.61 | 24.26 | 28.03 | 32.18
COMPOSICAO | 102233 | PINTURA IMUNIZANTE PARA MADEIRA, 1 DEMÃO. AF_01/2021 | M2 | 10.12 | 8.39 | 9.63 | 11.32 | 10.51 | 9.93 | 9.46 | 9.93 | 10.26 | 9.27 | 9.36 | 9.51 | 13.11 | 9.27 | 9.91 | 10.13 | 10.42 | 10.67 | 11.35 | 8.94 | 9.61 | 9.7 | 10.59 | 10.5 | 10.55 | 11.73 | 9.88
COMPOSICAO | 102234 | PINTURA IMUNIZANTE PARA MADEIRA, 2 DEMÃOS. AF_01/2021 | M2 | 20.26 | 16.77 | 19.27 | 22.65 | 21.01 | 19.88 | 18.94 | 19.85 | 20.53 | 18.55 | 18.73 | 19.03 | 26.22 | 18.54 | 19.82 | 20.28 | 20.85 | 21.34 | 22.7 | 17.89 | 19.23 | 19.4 | 21.19 | 21.01 | 21.11 | 23.47 | 19.76
COMPOSICAO | 102207 | PINTURA TINTA DE ACABAMENTO (PIGMENTADA) A ÓLEO EM MADEIRA, 1 DEMÃO. AF_01/2021 | M2 | 6.95 | 6.3 | 6.46 | 5.94 | 7.7 | 6.95 | 7.75 | 7.75 | 7.26 | 6.27 | 7.24 | 6.93 | 6.38 | 6.9 | 6.12 | 7.02 | 6.57 | 8.01 | 8.85 | 6.55 | 6.76 | 7.03 | 7.29 | 7.63 | 6.47 | 8.64 | 6.62
COMPOSICAO | 102217 | PINTURA TINTA DE ACABAMENTO (PIGMENTADA) A ÓLEO EM MADEIRA, 2 DEMÃOS. AF_01/2021 | M2 | 13.91 | 12.63 | 12.94 | 11.88 | 15.42 | 13.9 | 15.5 | 15.51 | 14.52 | 12.56 | 14.51 | 13.88 | 12.79 | 13.83 | 12.25 | 14.05 | 13.15 | 16.05 | 17.71 | 13.12 | 13.53 | 14.08 | 14.59 | 15.27 | 12.98 | 17.3 | 13.26
COMPOSICAO | 102227 | PINTURA TINTA DE ACABAMENTO (PIGMENTADA) A ÓLEO EM MADEIRA, 3 DEMÃOS. AF_01/2021 | M2 | 20.87 | 18.94 | 19.42 | 17.83 | 23.13 | 20.87 | 23.26 | 23.28 | 21.79 | 18.84 | 21.78 | 20.83 | 19.2 | 20.75 | 18.4 | 21.08 | 19.73 | 24.08 | 26.56 | 19.68 | 20.31 | 21.13 | 21.9 | 22.91 | 19.47 | 25.95 | 19.9
COMPOSICAO | 102209 | PINTURA TINTA DE ACABAMENTO (PIGMENTADA) ESMALTE SINTÉTICO ACETINADO EM MADEIRA, 1 DEMÃO. AF_01/2021 | M2 | 6.84 | 6.18 | 6.37 | 5.85 | 7.6 | 6.83 | 7.63 | 7.64 | 7.15 | 6.17 | 7.13 | 6.82 | 6.29 | 6.81 | 6.03 | 6.89 | 6.44 | 7.9 | 8.72 | 6.43 | 6.66 | 6.94 | 7.15 | 7.52 | 6.36 | 8.52 | 6.52
COMPOSICAO | 102219 | PINTURA TINTA DE ACABAMENTO (PIGMENTADA) ESMALTE SINTÉTICO ACETINADO EM MADEIRA, 2 DEMÃOS. AF_01/2021 | M2 | 13.69 | 12.38 | 12.76 | 11.7 | 15.2 | 13.66 | 15.27 | 15.28 | 14.29 | 12.35 | 14.27 | 13.67 | 12.6 | 13.63 | 12.06 | 13.79 | 12.89 | 15.82 | 17.46 | 12.89 | 13.34 | 13.9 | 14.32 | 15.05 | 12.74 | 17.05 | 13.04
COMPOSICAO | 102229 | PINTURA TINTA DE ACABAMENTO (PIGMENTADA) ESMALTE SINTÉTICO ACETINADO EM MADEIRA, 3 DEMÃOS. AF_01/2021 | M2 | 20.54 | 18.57 | 19.15 | 17.55 | 22.81 | 20.52 | 22.92 | 22.94 | 21.46 | 18.53 | 21.42 | 20.51 | 18.91 | 20.45 | 18.11 | 20.7 | 19.35 | 23.75 | 26.19 | 19.34 | 20.03 | 20.85 | 21.48 | 22.59 | 19.13 | 25.6 | 19.57
COMPOSICAO | 102210 | PINTURA TINTA DE ACABAMENTO (PIGMENTADA) ESMALTE SINTÉTICO BRILHANTE EM MADEIRA, 1 DEMÃO. AF_01/2021 | M2 | 6.55 | 5.86 | 6.15 | 5.59 | 7.29 | 6.53 | 7.27 | 7.28 | 6.83 | 5.87 | 6.79 | 6.49 | 6.01 | 6.52 | 5.77 | 6.57 | 6.13 | 7.59 | 8.35 | 6.15 | 6.38 | 6.68 | 6.8 | 7.21 | 6.04 | 8.18 | 6.23
COMPOSICAO | 102220 | PINTURA TINTA DE ACABAMENTO (PIGMENTADA) ESMALTE SINTÉTICO BRILHANTE EM MADEIRA, 2 DEMÃOS. AF_01/2021 | M2 | 13.11 | 11.74 | 12.32 | 11.19 | 14.57 | 13.07 | 14.56 | 14.57 | 13.66 | 11.75 | 13.59 | 13.02 | 12.04 | 13.06 | 11.54 | 13.15 | 12.29 | 15.2 | 16.7 | 12.33 | 12.78 | 13.39 | 13.61 | 14.43 | 12.11 | 16.38 | 12.48
COMPOSICAO | 102230 | PINTURA TINTA DE ACABAMENTO (PIGMENTADA) ESMALTE SINTÉTICO BRILHANTE EM MADEIRA, 3 DEMÃOS. AF_01/2021 | M2 | 19.68 | 17.61 | 18.48 | 16.79 | 21.87 | 19.61 | 21.83 | 21.88 | 20.49 | 17.63 | 20.4 | 19.54 | 18.07 | 19.6 | 17.33 | 19.74 | 18.43 | 22.82 | 25.06 | 18.5 | 19.19 | 20.08 | 20.43 | 21.66 | 18.17 | 24.58 | 18.74
COMPOSICAO | 102208 | PINTURA TINTA DE ACABAMENTO (PIGMENTADA) ESMALTE SINTÉTICO FOSCO EM MADEIRA, 1 DEMÃO. AF_01/2021 | M2 | 6.65 | 5.97 | 6.22 | 5.68 | 7.39 | 6.63 | 7.39 | 7.41 | 6.94 | 5.97 | 6.9 | 6.61 | 6.11 | 6.62 | 5.85 | 6.68 | 6.24 | 7.7 | 8.47 | 6.25 | 6.47 | 6.76 | 6.91 | 7.32 | 6.16 | 8.29 | 6.33
COMPOSICAO | 102218 | PINTURA TINTA DE ACABAMENTO (PIGMENTADA) ESMALTE SINTÉTICO FOSCO EM MADEIRA, 2 DEMÃOS. AF_01/2021 | M2 | 13.3 | 11.96 | 12.47 | 11.35 | 14.78 | 13.26 | 14.79 | 14.81 | 13.87 | 11.94 | 13.82 | 13.24 | 12.23 | 13.24 | 11.71 | 13.36 | 12.49 | 15.41 | 16.95 | 12.51 | 12.97 | 13.55 | 13.84 | 14.64 | 12.32 | 16.6 | 12.66
COMPOSICAO | 102228 | PINTURA TINTA DE ACABAMENTO (PIGMENTADA) ESMALTE SINTÉTICO FOSCO EM MADEIRA, 3 DEMÃOS. AF_01/2021 | M2 | 19.97 | 17.94 | 18.71 | 17.05 | 22.19 | 19.92 | 22.2 | 22.24 | 20.82 | 17.94 | 20.75 | 19.87 | 18.36 | 19.89 | 17.6 | 20.07 | 18.75 | 23.14 | 25.45 | 18.79 | 19.48 | 20.35 | 20.79 | 21.98 | 18.51 | 24.93 | 19.02
COMPOSICAO | 102203 | PINTURA VERNIZ (INCOLOR) ALQUÍDICO EM MADEIRA, USO INTERNO E EXTERNO, 1 DEMÃO. AF_01/2021 | M2 | 8.61 | 7.31 | 7.79 | 7.25 | 9.21 | 8.47 | 9.19 | 8.9 | 8.72 | 7.75 | 8.51 | 8.2 | 7.58 | 8.17 | 7.73 | 8.34 | 8.04 | 9.6 | 9.71 | 7.71 | 8.04 | 7.82 | 8.44 | 9.07 | 7.65 | 10.15 | 8.5
COMPOSICAO | 102213 | PINTURA VERNIZ (INCOLOR) ALQUÍDICO EM MADEIRA, USO INTERNO E EXTERNO, 2 DEMÃOS. AF_01/2021 | M2 | 17.23 | 14.64 | 15.59 | 14.52 | 18.45 | 16.98 | 18.4 | 17.81 | 17.45 | 15.51 | 17.04 | 16.43 | 15.19 | 16.36 | 15.46 | 16.68 | 16.09 | 19.2 | 19.42 | 15.43 | 16.08 | 15.66 | 16.89 | 18.15 | 15.33 | 20.32 | 17.02
COMPOSICAO | 102223 | PINTURA VERNIZ (INCOLOR) ALQUÍDICO EM MADEIRA, USO INTERNO E EXTERNO, 3 DEMÃOS. AF_01/2021 | M2 | 25.84 | 21.96 | 23.38 | 21.78 | 27.67 | 25.46 | 27.61 | 26.72 | 26.17 | 23.28 | 25.57 | 24.66 | 22.8 | 24.54 | 23.2 | 25.02 | 24.15 | 28.79 | 29.15 | 23.16 | 24.12 | 23.5 | 25.33 | 27.24 | 23 | 30.48 | 25.52
COMPOSICAO | 102204 | PINTURA VERNIZ (INCOLOR) ALQUÍDICO EM MADEIRA, USO INTERNO, 1 DEMÃO. AF_01/2021 | M2 | 8.86 | 7.55 | 7.97 | 7.46 | 9.46 | 8.74 | 9.48 | 9.15 | 8.97 | 8.01 | 8.77 | 8.46 | 7.81 | 8.39 | 7.96 | 8.59 | 8.31 | 9.83 | 9.93 | 7.93 | 8.25 | 7.96 | 8.69 | 9.31 | 7.9 | 10.4 | 8.78
COMPOSICAO | 102214 | PINTURA VERNIZ (INCOLOR) ALQUÍDICO EM MADEIRA, USO INTERNO, 2 DEMÃOS. AF_01/2021 | M2 | 17.74 | 15.11 | 15.95 | 14.94 | 18.94 | 17.49 | 18.96 | 18.31 | 17.96 | 16.03 | 17.56 | 16.94 | 15.63 | 16.79 | 15.94 | 17.19 | 16.63 | 19.68 | 19.87 | 15.87 | 16.51 | 15.95 | 17.4 | 18.64 | 15.83 | 20.82 | 17.56
COMPOSICAO | 102224 | PINTURA VERNIZ (INCOLOR) ALQUÍDICO EM MADEIRA, USO INTERNO, 3 DEMÃOS. AF_01/2021 | M2 | 26.61 | 22.68 | 23.91 | 22.43 | 28.42 | 26.23 | 28.43 | 27.46 | 26.94 | 24.06 | 26.35 | 25.41 | 23.45 | 25.18 | 23.93 | 25.79 | 24.95 | 29.52 | 29.8 | 23.8 | 24.76 | 23.94 | 26.11 | 27.96 | 23.75 | 31.23 | 26.35
COMPOSICAO | 102205 | PINTURA VERNIZ (INCOLOR) POLIURETÂNICO (RESINA ALQUÍDICA MODIFICADA) EM MADEIRA, 1 DEMÃO. AF_01/2021 | M2 | 8.04 | 6.77 | 7.39 | 6.78 | 8.68 | 7.91 | 8.6 | 8.37 | 8.15 | 7.19 | 7.94 | 7.67 | 7.12 | 7.7 | 7.19 | 7.76 | 7.44 | 9.06 | 9.22 | 7.23 | 7.56 | 7.49 | 7.84 | 8.55 | 7.11 | 9.61 | 7.91
COMPOSICAO | 102215 | PINTURA VERNIZ (INCOLOR) POLIURETÂNICO (RESINA ALQUÍDICA MODIFICADA) EM MADEIRA, 2 DEMÃOS. AF_01/2021 | M2 | 16.11 | 13.56 | 14.79 | 13.58 | 17.38 | 15.84 | 17.21 | 16.75 | 16.33 | 14.39 | 15.9 | 15.36 | 14.25 | 15.42 | 14.4 | 15.53 | 14.9 | 18.13 | 18.46 | 14.47 | 15.14 | 14.99 | 15.7 | 17.11 | 14.24 | 19.23 | 15.83
COMPOSICAO | 102225 | PINTURA VERNIZ (INCOLOR) POLIURETÂNICO (RESINA ALQUÍDICA MODIFICADA) EM MADEIRA, 3 DEMÃOS. AF_01/2021 | M2 | 24.17 | 20.35 | 22.18 | 20.36 | 26.06 | 23.76 | 25.82 | 25.11 | 24.5 | 21.6 | 23.87 | 23.05 | 21.38 | 23.13 | 21.61 | 23.3 | 22.36 | 27.2 | 27.7 | 21.7 | 22.72 | 22.49 | 23.55 | 25.67 | 21.36 | 28.85 | 23.74
COMPOSICAO | 98679 | PISO CIMENTADO, TRAÇO 1:3 (CIMENTO E AREIA), ACABAMENTO LISO, ESPESSURA 2,0 CM, PREPARO MECÂNICO DA ARGAMASSA. AF_09/2020 | M2 | 39.03 | 28.62 | 38.4 | 30.96 | 35.6 | 29.44 | 33.78 | 29.24 | 32.02 | 26.89 | 30.5 | 31.6 | 29.84 | 35.48 | 27.54 | 30.56 | 30.74 | 34.53 | 33.78 | 28.84 | 34.59 | 39.18 | 32.05 | 33.86 | 31.31 | 31.74 | 30.77
COMPOSICAO | 98680 | PISO CIMENTADO, TRAÇO 1:3 (CIMENTO E AREIA), ACABAMENTO LISO, ESPESSURA 3,0 CM, PREPARO MECÂNICO DA ARGAMASSA. AF_09/2020 | M2 | 49.49 | 36.23 | 49.06 | 39.43 | 44.97 | 36.87 | 42.5 | 36.33 | 40.38 | 33.79 | 38.36 | 39.91 | 37.65 | 45.06 | 34.56 | 38.44 | 38.93 | 42.38 | 41.83 | 36.16 | 43.85 | 50.05 | 40.42 | 42.38 | 39.83 | 39.37 | 39.04
COMPOSICAO | 101749 | PISO CIMENTADO, TRAÇO 1:3 (CIMENTO E AREIA), ACABAMENTO LISO, ESPESSURA 4,0 CM, PREPARO MECÂNICO DA ARGAMASSA. AF_09/2020 | M2 | 58.04 | 42.45 | 57.78 | 46.35 | 52.61 | 42.96 | 49.62 | 42.12 | 47.23 | 39.42 | 44.78 | 46.69 | 44.01 | 52.88 | 40.31 | 44.88 | 45.63 | 48.82 | 48.41 | 42.15 | 51.43 | 58.94 | 47.26 | 49.35 | 46.78 | 45.6 | 45.82
COMPOSICAO | 98681 | PISO CIMENTADO, TRAÇO 1:3 (CIMENTO E AREIA), ACABAMENTO RÚSTICO, ESPESSURA 2,0 CM, PREPARO MECÂNICO DA ARGAMASSA. AF_09/2020 | M2 | 36.72 | 26.81 | 36.03 | 29.07 | 33.21 | 27.39 | 31.54 | 27.05 | 29.93 | 25.07 | 28.42 | 29.49 | 27.85 | 33.18 | 25.68 | 28.52 | 28.76 | 32.02 | 31.13 | 26.91 | 32.33 | 36.69 | 29.9 | 31.41 | 29.41 | 29.3 | 28.83
COMPOSICAO | 98682 | PISO CIMENTADO, TRAÇO 1:3 (CIMENTO E AREIA), ACABAMENTO RÚSTICO, ESPESSURA 3,0 CM, PREPARO MECÂNICO DA ARGAMASSA. AF_09/2020 | M2 | 47.18 | 34.42 | 46.69 | 37.55 | 42.57 | 34.81 | 40.26 | 34.13 | 38.29 | 31.97 | 36.28 | 37.78 | 35.66 | 42.75 | 32.7 | 36.39 | 36.94 | 39.89 | 39.18 | 34.22 | 41.59 | 47.56 | 38.26 | 39.94 | 37.92 | 36.92 | 37.1
COMPOSICAO | 101750 | PISO CIMENTADO, TRAÇO 1:3 (CIMENTO E AREIA), ACABAMENTO RÚSTICO, ESPESSURA 4,0 CM, PREPARO MECÂNICO DA ARGAMASSA. AF_09/2020 | M2 | 55.73 | 40.64 | 55.41 | 44.47 | 50.23 | 40.89 | 47.39 | 39.93 | 45.14 | 37.6 | 42.7 | 44.58 | 42.02 | 50.59 | 38.45 | 42.84 | 43.64 | 46.31 | 45.75 | 40.21 | 49.17 | 56.45 | 45.11 | 46.9 | 44.87 | 43.15 | 43.87
COMPOSICAO | 101737 | PISO DE BORRACHA CANELADO, ESPESSURA 3,5MM, FIXADO COM ADESIVO ACRÍLICO. AF_09/2020 | M2 | 105.02 | 109.04 | 98.24 | 102.72 | 111.01 | 116.4 | 123.71 | 116.64 | 105.75 | 105.79 | 111.16 | 118.9 | 92.42 | 125.12 | 122.58 | 111.59 | 114.05 | 108.38 | 123.93 | 106.89 | 109.72 | 107.83 | 100.96 | 116.78 | 94.88 | 120.57 | 106.73
COMPOSICAO | 101735 | PISO DE BORRACHA ESPORTIVO, ESPESSURA 15MM, ASSENTADO COM ARGAMASSA. AF_09/2020 | M2 | 353.66 | 394.64 | 353.47 | 387.34 | 385.19 | 417.63 | 415.53 | 381.29 | 330.74 | 387.29 | 370.48 | 416.65 | 339.99 | 459.55 | 440.76 | 370.45 | 414.66 | 353.07 | 414.66 | 391.13 | 393.15 | 395.28 | 347.25 | 409.6 | 318.69 | 398.2 | 388.92
COMPOSICAO | 101734 | PISO DE BORRACHA PASTILHADO, ESPESSURA 15MM, ASSENTADO COM ARGAMASSA. AF_09/2020 | M2 | 345.19 | 384.9 | 344.98 | 377.78 | 375.91 | 407.37 | 405.44 | 372.1 | 322.85 | 377.73 | 361.51 | 406.45 | 331.71 | 448.25 | 429.82 | 361.47 | 404.45 | 344.71 | 404.72 | 381.5 | 383.59 | 385.72 | 338.88 | 399.69 | 311.02 | 388.63 | 379.36
COMPOSICAO | 101736 | PISO DE BORRACHA PASTILHADO, ESPESSURA 3,5MM, FIXADO COM ADESIVO ACRÍLICO. AF_09/2020 | M2 | 88.27 | 89.76 | 81.43 | 83.8 | 92.63 | 96.08 | 103.75 | 98.45 | 90.17 | 86.87 | 93.43 | 98.72 | 76.04 | 102.75 | 100.96 | 93.83 | 93.82 | 91.83 | 104.26 | 87.83 | 90.8 | 88.91 | 84.4 | 97.16 | 79.69 | 101.62 | 87.81
COMPOSICAO | 101733 | PISO DE BORRACHA PASTILHADO/FRISADO, ESPESSURA 7MM, ASSENTADO COM ARGAMASSA. AF_09/2020 | M2 | 228.48 | 250.54 | 227.85 | 245.95 | 247.87 | 265.84 | 266.31 | 245.32 | 214.26 | 245.9 | 237.91 | 265.81 | 217.6 | 292.38 | 279.12 | 237.75 | 263.53 | 229.29 | 267.57 | 248.73 | 251.76 | 253.89 | 223.54 | 262.97 | 205.16 | 256.65 | 247.53
COMPOSICAO | 98678 | PISO ELEVADO COM ESTRUTURA EM AÇO, COMPOSTO POR PEDESTAIS E LONGARINAS. AF_09/2020 | M2 | 410.25 | 526.85 | 429.89 | 466.55 | 489.7 | 468.45 | 469.54 | 397.09 | 412.8 | 466.59 | 429.07 | 527.11 | 483.25 | 461.15 | 426.76 | 432.77 | 451.64 | 430.71 | 369.33 | 538.31 | 468.92 | 469.41 | 550.8 | 470.86 | 481.1 | 471.25 | 388.49
COMPOSICAO | 101747 | PISO EM CONCRETO 20 MPA PREPARO MECÂNICO, ESPESSURA 7CM. AF_09/2020 | M2 | 109.3 | 68.12 | 74.67 | 104.8 | 68.79 | 68.52 | 69.15 | 62.24 | 74.53 | 77.33 | 56.71 | 60.6 | 70.22 | 82.19 | 71.82 | 71.7 | 75.4 | 60.54 | 61.13 | 69.2 | 82.36 | 106.54 | 67.63 | 70.67 | 67.47 | 64.1 | 87.18
COMPOSICAO | 98671 | PISO EM GRANITO APLICADO EM AMBIENTES INTERNOS. AF_09/2020 | M2 | 380.5 | 299.61 | 386.44 | 371.93 | 309.96 | 376.88 | 383.4 | 209.68 | 370.14 | 371 | 369.99 | 408.96 | 372.91 | 220.08 | 292.77 | 371.92 | 370.53 | 402.35 | 437.39 | 368.68 | 345.76 | 384.58 | 361.24 | 360.05 | 272.31 | 378.28 | 369.28
COMPOSICAO | 101092 | PISO EM GRANITO APLICADO EM CALÇADAS OU PISOS EXTERNOS. AF_05/2020 | M2 | 389.76 | 308.05 | 397.21 | 380.05 | 320.3 | 386.53 | 392.11 | 219.78 | 379.3 | 379.55 | 379.11 | 418.44 | 381.47 | 229.78 | 301.8 | 381.55 | 379.49 | 414.92 | 448.45 | 378.12 | 355.81 | 393.98 | 371.94 | 370.99 | 281.1 | 389.34 | 377.89
COMPOSICAO | 101091 | PISO EM LADRILHO HIDRÁULICO APLICADO EM AMBIENTES EXTERNOS. AF_05/2020 | M2 | 127.94 | 117.12 | 134.07 | 119.25 | 96.39 | 126.72 | 119.16 | 120.22 | 118.96 | 120.76 | 105.08 | 119.91 | 120.59 | 123.91 | 121.45 | 130.43 | 120.3 | 111.23 | 133.33 | 118.62 | 123.25 | 131.94 | 163.79 | 121.24 | 91.51 | 126.92 | 115.27
COMPOSICAO | 101726 | PISO EM LADRILHO HIDRÁULICO APLICADO EM AMBIENTES INTERNOS DE ÁREA ENTRE 5 E 15 M², INCLUSO APLICAÇÃO DE RESINA. AF_09/2020 | M2 | 162.92 | 149.72 | 172.76 | 148.89 | 136.21 | 163.92 | 155.97 | 157.69 | 153.86 | 154.92 | 140.78 | 153.64 | 152.84 | 160.97 | 156.52 | 168.81 | 155.2 | 152.79 | 179.31 | 154.27 | 160.31 | 166.24 | 198.75 | 160.84 | 125.5 | 167.76 | 146.63
COMPOSICAO | 101725 | PISO EM LADRILHO HIDRÁULICO APLICADO EM AMBIENTES INTERNOS DE ÁREA MENOR QUE 5 M², INCLUSO APLICAÇÃO DE RESINA. AF_09/2020 | M2 | 238.86 | 222.89 | 261.08 | 215.27 | 225.73 | 247.38 | 238.11 | 241.89 | 231.13 | 229.47 | 221.08 | 227.99 | 223.32 | 243.49 | 234.95 | 252.29 | 232.8 | 246.68 | 283.92 | 235.9 | 242.59 | 243.16 | 275.67 | 250.63 | 201.52 | 259.92 | 214.01
COMPOSICAO | 98672 | PISO EM MÁRMORE APLICADO EM AMBIENTES INTERNOS. AF_09/2020 | M2 | 790.34 | 539.5 | 558.48 | 543.97 | 330.32 | 548.92 | 315.21 | 375.48 | 498.62 | 543.04 | 344.83 | 638.78 | 544.95 | 468.34 | 358 | 418.73 | 542.57 | 417.68 | 411.13 | 540.72 | 744.64 | 556.62 | 405.66 | 559.73 | 272.7 | 550.32 | 541.32
COMPOSICAO | 101093 | PISO EM MÁRMORE APLICADO EM CALÇADAS OU PISOS EXTERNOS. AF_05/2020 | M2 | 799.6 | 547.94 | 569.25 | 552.09 | 340.66 | 558.57 | 323.92 | 385.58 | 507.78 | 551.59 | 353.95 | 648.26 | 553.51 | 478.04 | 367.03 | 428.36 | 551.53 | 430.25 | 422.19 | 550.16 | 754.69 | 566.02 | 416.36 | 570.67 | 281.49 | 561.38 | 549.93
COMPOSICAO | 101731 | PISO EM PEDRA ASSENTADO SOBRE ARGAMASSA 1:3 (CIMENTO E AREIA). AF_09/2020 | M2 | 287.57 | 371.22 | 290.28 | 276.48 | 244.7 | 279.43 | 285.81 | 281.32 | 288.16 | 272.82 | 179.11 | 281.43 | 278.11 | 286.87 | 274.89 | 280.94 | 278.39 | 250 | 253.33 | 359.58 | 286.28 | 290.23 | 457.21 | 289.12 | 278.37 | 269.36 | 277.63
COMPOSICAO | 101732 | PISO EM PEDRA ARDÓSIA ASSENTADO SOBRE ARGAMASSA 1:3 (CIMENTO E AREIA). AF_09/2020 | M2 | 90.38 | 96.66 | 92.32 | 81.51 | 82.37 | 82.42 | 87.66 | 83.3 | 86.03 | 77.73 | 65.16 | 84.51 | 81.93 | 89.14 | 79.18 | 83.81 | 82.47 | 82.28 | 84.85 | 95.69 | 88.49 | 92.45 | 116.67 | 89.58 | 82.77 | 85.3 | 82.08
COMPOSICAO | 101090 | PISO EM PEDRA PORTUGUESA ASSENTADO SOBRE ARGAMASSA SECA DE CIMENTO E AREIA, TRAÇO 1:3, REJUNTADO COM CIMENTO COMUM. AF_05/2020 | M2 | 201.93 | 244.38 | 204.37 | 191.51 | 174.01 | 189.46 | 195.72 | 186.04 | 194.68 | 182.83 | 125.23 | 192.2 | 189.51 | 200.02 | 183.96 | 188.74 | 188.81 | 167.99 | 171.97 | 233.5 | 199.21 | 204.23 | 293.73 | 196.33 | 191.06 | 180.01 | 190.7
COMPOSICAO | 101751 | PISO EM TACO DE MADEIRA 7X21CM, FIXADO COM COLA BASE DE PVA. AF_09/2020 | M2 | 111.8 | 207.35 | 208 | 141.42 | 205.92 | 217.21 | 219.72 | 196.5 | 219.83 | 206.11 | 216.39 | 161.66 | 203.82 | 211.48 | 211.27 | 216.57 | 208.75 | 175.27 | 222.52 | 206.64 | 83.43 | 209.33 | 185.97 | 137.65 | 210.25 | 221.51 | 206.98
COMPOSICAO | 101729 | PISO EM TACO DE MADEIRA 7X42CM, FIXADO COM COLA BASE DE PVA. AF_09/2020 | M2 | 105.59 | 202.28 | 201.7 | 136.17 | 199.03 | 211.16 | 213.15 | 189.87 | 213.59 | 200.84 | 210.31 | 155.75 | 198.18 | 205.18 | 205.81 | 210.53 | 203.23 | 167.73 | 214.48 | 201.04 | 77.1 | 202.72 | 179.81 | 130.16 | 204.93 | 214.18 | 201.59
COMPOSICAO | 98460 | PISO PARA CONSTRUÇÃO TEMPORÁRIA EM MADEIRA, SEM REAPROVEITAMENTO. AF_05/2018 | M2 | 146 | 151.73 | 154.08 | 144.5 | 196.88 | 165.92 | 190.38 | 185.72 | 158.49 | 176.69 | 257.69 | 165.83 | 144.57 | 151.13 | 117.48 | 160.24 | 140.08 | 194.61 | 163.09 | 171.2 | 140.44 | 131.37 | 165.21 | 194.73 | 177.57 | 178.38 | 164.03
COMPOSICAO | 101094 | PISO PODOTÁTIL, DIRECIONAL OU ALERTA, ASSENTADO SOBRE ARGAMASSA. AF_05/2020 | M | 142.32 | 157.26 | 143.22 | 155.56 | 155.09 | 167.68 | 165.32 | 152.11 | 132.25 | 155.2 | 147.83 | 166.21 | 137.62 | 183.26 | 175.65 | 149.2 | 165.39 | 142.62 | 166.93 | 156.47 | 157.52 | 159.71 | 139.35 | 163.92 | 127.49 | 159.91 | 155.41
COMPOSICAO | 101744 | PISO TÊXTIL (CARPETE) EM MANTA (ROLO) E = 6 A 7 MM. AF_09/2020 | M2 | 126.73 | 126.73 | 126.73 | 126.73 | 126.73 | 126.73 | 126.73 | 126.73 | 126.73 | 126.73 | 126.73 | 126.73 | 126.73 | 126.73 | 126.73 | 126.73 | 126.73 | 131 | 126.73 | 126.73 | 126.73 | 126.73 | 126.73 | 126.73 | 126.73 | 126.73 | 126.73
COMPOSICAO | 101745 | PISO TÊXTIL (CARPETE) EM MANTA (ROLO) E = 9 A 10 MM. AF_09/2020 | M2 | 155.69 | 155.69 | 155.69 | 155.69 | 155.69 | 155.69 | 155.69 | 155.69 | 155.69 | 155.69 | 155.69 | 155.69 | 155.69 | 155.69 | 155.69 | 155.69 | 155.69 | 160.94 | 155.69 | 155.69 | 155.69 | 155.69 | 155.69 | 155.69 | 155.69 | 155.69 | 155.69
COMPOSICAO | 101743 | PISO TÊXTIL (CARPETE) EM PLACA. AF_09/2020 | M2 | 158.98 | 158.98 | 158.98 | 158.98 | 158.98 | 158.98 | 158.98 | 158.98 | 158.98 | 158.98 | 158.98 | 158.98 | 158.98 | 158.98 | 158.98 | 158.98 | 158.98 | 164.34 | 158.98 | 158.98 | 158.98 | 158.98 | 158.98 | 158.98 | 158.98 | 158.98 | 158.98
COMPOSICAO | 101727 | PISO VINÍLICO SEMI-FLEXÍVEL EM PLACAS, PADRÃO LISO, ESPESSURA 3,2 MM, FIXADO COM COLA. AF_09/2020 | M2 | 165.63 | 187.7 | 165.11 | 183.53 | 181.01 | 198.3 | 196.8 | 180.23 | 155.68 | 184.06 | 175.11 | 197.56 | 160.01 | 217.69 | 210.44 | 175.38 | 196.89 | 165.22 | 195.09 | 185.65 | 185.26 | 185.02 | 163.23 | 192.94 | 150.04 | 187.79 | 184.32
COMPOSICAO | 103490 | PLACA DE CONCRETO PRÉ-MOLDADO COMO PROTEÇÃO MECÂNICA ADICIONAL NO REATERRO PARA REDE ENTERRADA DE DISTRIBUIÇÃO DE ENERGIA ELÉTRICA - FORNECIMENTO E INSTALAÇÃO. AF_12/2021 | M3 | 3037.58 | 2585.31 | 3167.76 | 2699.84 | 3076.13 | 2765.47 | 3016.69 | 2904.94 | 2781.36 | 2394.72 | 2709.66 | 2800.4 | 2700.27 | 2924.8 | 2508.23 | 2814.67 | 2641.72 | 3082.85 | 3358.96 | 2661.96 | 3048.19 | 3211.74 | 2805.9 | 3193.39 | 2646.73 | 3110.3 | 2590.06
COMPOSICAO | 91278 | PLACA VIBRATÓRIA REVERSÍVEL COM MOTOR 4 TEMPOS A GASOLINA, FORÇA CENTRÍFUGA DE 25 KN (2500 KGF), POTÊNCIA 5,5 CV - CHI DIURNO. AF_08/2015 | CHI | 0.54 | 0.54 | 0.54 | 0.54 | 0.54 | 0.54 | 0.54 | 0.54 | 0.54 | 0.54 | 0.54 | 0.58 | 0.54 | 0.54 | 0.54 | 0.54 | 0.54 | 0.54 | 0.54 | 0.54 | 0.54 | 0.54 | 0.54 | 0.54 | 0.54 | 0.54 | 0.54
COMPOSICAO | 91277 | PLACA VIBRATÓRIA REVERSÍVEL COM MOTOR 4 TEMPOS A GASOLINA, FORÇA CENTRÍFUGA DE 25 KN (2500 KGF), POTÊNCIA 5,5 CV - CHP DIURNO. AF_08/2015 | CHP | 11.27 | 10.6 | 10.65 | 9.66 | 10.88 | 11.03 | 11 | 10.84 | 11.11 | 10.42 | 11.11 | 10.55 | 10.68 | 10.86 | 10.5 | 10.7 | 11.1 | 10.35 | 11.52 | 10.98 | 10.78 | 10.38 | 11.13 | 10.52 | 10.73 | 10.28 | 11.1
COMPOSICAO | 91273 | PLACA VIBRATÓRIA REVERSÍVEL COM MOTOR 4 TEMPOS A GASOLINA, FORÇA CENTRÍFUGA DE 25 KN (2500 KGF), POTÊNCIA 5,5 CV - DEPRECIAÇÃO. AF_08/2015 | H | 0.48 | 0.48 | 0.48 | 0.48 | 0.48 | 0.48 | 0.48 | 0.48 | 0.48 | 0.48 | 0.48 | 0.51 | 0.48 | 0.48 | 0.48 | 0.48 | 0.48 | 0.48 | 0.48 | 0.48 | 0.48 | 0.48 | 0.48 | 0.48 | 0.48 | 0.48 | 0.48
COMPOSICAO | 91274 | PLACA VIBRATÓRIA REVERSÍVEL COM MOTOR 4 TEMPOS A GASOLINA, FORÇA CENTRÍFUGA DE 25 KN (2500 KGF), POTÊNCIA 5,5 CV - JUROS. AF_08/2015 | H | 0.06 | 0.06 | 0.06 | 0.06 | 0.06 | 0.06 | 0.06 | 0.06 | 0.06 | 0.06 | 0.06 | 0.07 | 0.06 | 0.06 | 0.06 | 0.06 | 0.06 | 0.06 | 0.06 | 0.06 | 0.06 | 0.06 | 0.06 | 0.06 | 0.06 | 0.06 | 0.06
COMPOSICAO | 91275 | PLACA VIBRATÓRIA REVERSÍVEL COM MOTOR 4 TEMPOS A GASOLINA, FORÇA CENTRÍFUGA DE 25 KN (2500 KGF), POTÊNCIA 5,5 CV - MANUTENÇÃO. AF_08/2015 | H | 0.6 | 0.6 | 0.6 | 0.6 | 0.6 | 0.6 | 0.6 | 0.6 | 0.6 | 0.6 | 0.6 | 0.64 | 0.6 | 0.6 | 0.6 | 0.6 | 0.6 | 0.6 | 0.6 | 0.6 | 0.6 | 0.6 | 0.6 | 0.6 | 0.6 | 0.6 | 0.6
COMPOSICAO | 91276 | PLACA VIBRATÓRIA REVERSÍVEL COM MOTOR 4 TEMPOS A GASOLINA, FORÇA CENTRÍFUGA DE 25 KN (2500 KGF), POTÊNCIA 5,5 CV - MATERIAIS NA OPERAÇÃO. AF_08/2015 | H | 10.13 | 9.46 | 9.51 | 8.52 | 9.74 | 9.89 | 9.86 | 9.7 | 9.97 | 9.28 | 9.97 | 9.33 | 9.54 | 9.72 | 9.36 | 9.56 | 9.96 | 9.21 | 10.38 | 9.84 | 9.64 | 9.24 | 9.99 | 9.38 | 9.59 | 9.14 | 9.96
COMPOSICAO | 98509 | PLANTIO DE ARBUSTO OU CERCA VIVA. AF_05/2018 | UN | 180.48 | 73.29 | 87.17 | 41.15 | 42.28 | 60.21 | 43.47 | 42.54 | 33.44 | 91.09 | 46.79 | 49.92 | 55.66 | 38.12 | 73.4 | 64.75 | 82.34 | 26.6 | 19.18 | 73.54 | 136.17 | 64.71 | 34.53 | 38.37 | 46.69 | 42.23 | 108.99
COMPOSICAO | 98511 | PLANTIO DE ÁRVORE ORNAMENTAL COM ALTURA DE MUDA MAIOR QUE 2,00 M E MENOR OU IGUAL A 4,00 M. AF_05/2018 | UN | 460.59 | 195.52 | 233.66 | 116.23 | 123.65 | 165.72 | 126.14 | 123.44 | 99.72 | 238.95 | 132.32 | 140.87 | 153.82 | 112.84 | 196.62 | 177.44 | 218.76 | 87.95 | 71.59 | 198.11 | 353.73 | 177.09 | 103.92 | 115.41 | 131.16 | 127.17 | 283.57
COMPOSICAO | 98510 | PLANTIO DE ÁRVORE ORNAMENTAL COM ALTURA DE MUDA MENOR OU IGUAL A 2,00 M. AF_05/2018 | UN | 229.29 | 99.6 | 119.31 | 60.86 | 65.76 | 85.72 | 66.86 | 65.43 | 53.5 | 120.69 | 69.33 | 73.72 | 79.72 | 60.34 | 100.37 | 91.59 | 111.21 | 49.16 | 41.7 | 101.4 | 177.76 | 91.35 | 55.96 | 62.14 | 68.52 | 68.51 | 142.62
COMPOSICAO | 98505 | PLANTIO DE FORRAÇÃO. AF_05/2018 | M2 | 254.82 | 104.21 | 124.06 | 59.08 | 61.07 | 86.06 | 62.71 | 61.35 | 48.47 | 129.16 | 67.18 | 71.66 | 79.62 | 55.16 | 104.43 | 92.47 | 117 | 39.3 | 29.05 | 104.74 | 192.79 | 92.41 | 50.13 | 55.69 | 66.95 | 61.3 | 154.36
COMPOSICAO | 98503 | PLANTIO DE GRAMA EM PAVIMENTO CONCREGRAMA. AF_05/2018 | M2 | 27.01 | 15.94 | 17.4 | 19.67 | 18.19 | 20.76 | 20.12 | 19.1 | 18.02 | 21.13 | 19.68 | 20.81 | 18.88 | 18.88 | 17.76 | 17.42 | 19.67 | 19.33 | 20.09 | 21.19 | 21.83 | 17.52 | 26.84 | 17.95 | 14.11 | 21.69 | 19.09
COMPOSICAO | 98504 | PLANTIO DE GRAMA EM PLACAS. AF_05/2018 | M2 | 17.14 | 12.4 | 10 | 12.87 | 11.71 | 12.49 | 13.7 | 12.7 | 10.63 | 13.08 | 12.18 | 8.77 | 12.7 | 11.15 | 13.63 | 13.54 | 11.9 | 11.09 | 15.56 | 10.65 | 12.5 | 12.92 | 20.93 | 11.36 | 11.37 | 14.51 | 12.14
COMPOSICAO | 98516 | PLANTIO DE PALMEIRA COM ALTURA DE MUDA MENOR OU IGUAL A 2,00 M. AF_05/2018 | UN | 653.21 | 364.28 | 429.26 | 283.35 | 331.74 | 348.1 | 315.48 | 322.17 | 296.35 | 412.49 | 313.87 | 331.11 | 334.78 | 313.5 | 373.23 | 384.18 | 403.7 | 299.72 | 286.72 | 383.25 | 551.35 | 371.77 | 298.12 | 319.06 | 317.97 | 342.24 | 452.08
COMPOSICAO | 97067 | PLATAFORMA DE PROTEÇÃO PRINCIPAL PARA ALVENARIA ESTRUTURAL PARA SER APOIADA EM ANDAIME, INCLUSIVE MONTAGEM E DESMONTAGEM. AF_11/2017 | M | 598.2 | 554.18 | 538.1 | 468.92 | 813.72 | 602.15 | 745.86 | 707.44 | 697.26 | 695.65 | 1021.1 | 653.73 | 514.53 | 597.12 | 552.56 | 563.72 | 529.15 | 861.07 | 790.04 | 519.67 | 477.66 | 450.16 | 495.21 | 687.8 | 651.26 | 734.94 | 604.92
COMPOSICAO | 102885 | PLATAFORMA ELEVATÓRIA - MATERIAIS NA OPERAÇÃO. AF_04/2019 | H | 1.12 | 1.42 | 1.15 | 0.98 | 1.17 | 1.02 | 1.04 | 1.26 | 1.42 | 0.96 | 1.44 | 1.1 | 1.16 | 1.39 | 0.83 | 1.39 | 1.3 | 1.11 | 1.15 | 0.92 | 1.02 | 0.85 | 1.33 | 0.93 | 1.16 | 0.87 | 1.16
COMPOSICAO | 101449 | POCEIRO / ESCAVADOR DE VALAS COM ENCARGOS COMPLEMENTARES | MES | 4239.47 | 2803.88 | 4682.69 | 2896.56 | 3505.55 | 2738.96 | 3254.84 | 4163.2 | 4894.8 | 2170.72 | 3638.96 | 4250.24 | 2773.6 | 3754.59 | 2382.08 | 3815.5 | 3160.96 | 3870.54 | 4586.49 | 3271.03 | 4074.62 | 4103.47 | 4149.39 | 3632.49 | 3007.49 | 4203.22 | 2867.76
COMPOSICAO | 88313 | POCEIRO COM ENCARGOS COMPLEMENTARES | H | 23.88 | 15.76 | 26.26 | 16.5 | 19.53 | 15.17 | 17.98 | 23.35 | 27.49 | 12.18 | 20.35 | 23.89 | 15.48 | 21.2 | 13.37 | 21.55 | 17.58 | 21.68 | 25.68 | 18.31 | 23.08 | 23.26 | 23.33 | 20.49 | 16.74 | 23.57 | 16.07
COMPOSICAO | 99272 | POÇO DE INSPEÇÃO CIRCULAR PARA DRENAGEM, EM ALVENARIA COM TIJOLOS CERÂMICOS MACIÇOS, DIÂMETRO INTERNO = 0,6 M, PROFUNDIDADE = 1 M, EXCLUINDO TAMPÃO. AF_12/2020 | UN | 1071.66 | 906.78 | 1091.26 | 989.81 | 1058.46 | 949.61 | 1069.06 | 927.06 | 1001.82 | 868.5 | 967.02 | 995.69 | 961.04 | 1022.8 | 860.13 | 936.68 | 974.94 | 1032.18 | 1112.7 | 907.84 | 1026.19 | 1072.94 | 978.91 | 1125.69 | 919.39 | 1015.32 | 952.72
COMPOSICAO | 99273 | POÇO DE INSPEÇÃO CIRCULAR PARA DRENAGEM, EM ALVENARIA COM TIJOLOS CERÂMICOS MACIÇOS, DIÂMETRO INTERNO = 0,6 M, PROFUNDIDADE = 1,5 M, EXCLUINDO TAMPÃO. AF_12/2020 | UN | 1505.83 | 1258.45 | 1536.82 | 1386.72 | 1481.52 | 1326.27 | 1492.16 | 1281.07 | 1418.02 | 1230.74 | 1348.22 | 1415.37 | 1359.69 | 1449.19 | 1205.3 | 1291.14 | 1393.61 | 1466.27 | 1590.81 | 1264.42 | 1433.86 | 1504.51 | 1382.21 | 1605.87 | 1261.35 | 1436.63 | 1347.05
COMPOSICAO | 99268 | POÇO DE INSPEÇÃO CIRCULAR PARA DRENAGEM, EM CONCRETO PRÉ-MOLDADO, DIÂMETRO INTERNO = 0,6 M, PROFUNDIDADE = 1 M, EXCLUINDO TAMPÃO. AF_12/2020 | UN | 412.33 | 336.47 | 437.43 | 416.64 | 439.3 | 416.52 | 456.05 | 345.21 | 331.55 | 437.12 | 431.83 | 441.4 | 410.31 | 402.15 | 378.67 | 423.91 | 403.42 | 338.42 | 387.21 | 410.93 | 377.41 | 420.38 | 428.54 | 389.36 | 413.37 | 421.09 | 407.65
COMPOSICAO | 99270 | POÇO DE INSPEÇÃO CIRCULAR PARA DRENAGEM, EM CONCRETO PRÉ-MOLDADO, DIÂMETRO INTERNO = 0,6 M, PROFUNDIDADE = 1,5 M, EXCLUINDO TAMPÃO. AF_12/2020 | UN | 552.57 | 441.03 | 581.34 | 560.89 | 590.68 | 564.43 | 613.26 | 451.85 | 420.3 | 619.95 | 590.82 | 611.43 | 559.41 | 538.29 | 526.2 | 572.76 | 549.47 | 436.18 | 515.88 | 549.64 | 490.85 | 563.17 | 573.64 | 495.61 | 558.74 | 571.44 | 552.68
COMPOSICAO | 97976 | POÇO DE INSPEÇÃO CIRCULAR PARA ESGOTO, EM ALVENARIA COM TIJOLOS CERÂMICOS MACIÇOS, DIÂMETRO INTERNO = 0,6 M, PROFUNDIDADE = 1 M, EXCLUINDO TAMPÃO. AF_12/2020 | UN | 1122.98 | 949.92 | 1124.97 | 1052.2 | 1099.48 | 992.59 | 1116.13 | 965.7 | 1046.49 | 918.79 | 998.19 | 1026.92 | 994.02 | 1071.99 | 909.29 | 984.43 | 1023.27 | 1069.27 | 1149.93 | 951.12 | 1071.04 | 1120.64 | 1016.66 | 1168.01 | 963.54 | 1056.42 | 1017.27
COMPOSICAO | 97977 | POÇO DE INSPEÇÃO CIRCULAR PARA ESGOTO, EM ALVENARIA COM TIJOLOS CERÂMICOS MACIÇOS, DIÂMETRO INTERNO = 0,6 M, PROFUNDIDADE = 1,5 M, EXCLUINDO TAMPÃO. AF_12/2020 | UN | 1581.98 | 1317.15 | 1583.83 | 1484.2 | 1531.08 | 1385.21 | 1554.52 | 1330.15 | 1477.54 | 1298.28 | 1371.64 | 1452.18 | 1403.9 | 1519.96 | 1275.36 | 1360.02 | 1464.36 | 1508.81 | 1636.72 | 1325.31 | 1502.83 | 1580.68 | 1437.09 | 1663.74 | 1319.44 | 1489.7 | 1443.36
COMPOSICAO | 97974 | POÇO DE INSPEÇÃO CIRCULAR PARA ESGOTO, EM CONCRETO PRÉ-MOLDADO, DIÂMETRO INTERNO = 0,6 M, PROFUNDIDADE = 1 M, EXCLUINDO TAMPÃO. AF_12/2020 | UN | 417.43 | 340.76 | 440.78 | 422.85 | 443.38 | 420.8 | 460.73 | 349.05 | 335.99 | 442.12 | 434.93 | 444.51 | 413.59 | 407.04 | 383.56 | 428.66 | 408.22 | 342.11 | 390.91 | 415.23 | 381.87 | 425.12 | 432.29 | 393.57 | 417.77 | 425.18 | 414.07
COMPOSICAO | 97975 | POÇO DE INSPEÇÃO CIRCULAR PARA ESGOTO, EM CONCRETO PRÉ-MOLDADO, DIÂMETRO INTERNO = 0,6 M, PROFUNDIDADE = 1,5 M, EXCLUINDO TAMPÃO. AF_12/2020 | UN | 438 | 357.48 | 461.38 | 440.24 | 465.33 | 438.97 | 479.75 | 369.1 | 355.68 | 459.25 | 453.88 | 463.93 | 430.8 | 426.35 | 400.87 | 448.72 | 426.41 | 362.6 | 412.29 | 433.89 | 401.01 | 445.27 | 452.06 | 414.22 | 435.94 | 445.61 | 431.79
COMPOSICAO | 98533 | PODA EM ALTURA DE ÁRVORE COM DIÂMETRO DE TRONCO MAIOR OU IGUAL A 0,20 M E MENOR QUE 0,40 M.AF_05/2018 | UN | 274.1 | 234 | 266.87 | 232.89 | 287.41 | 252.31 | 259.43 | 273.72 | 273.48 | 243.12 | 251.48 | 259.69 | 249.26 | 273.8 | 244.48 | 283.92 | 256.9 | 284.85 | 286.38 | 254.25 | 271.44 | 272.26 | 263.49 | 276.79 | 257.17 | 285.13 | 235.54
COMPOSICAO | 98534 | PODA EM ALTURA DE ÁRVORE COM DIÂMETRO DE TRONCO MAIOR OU IGUAL A 0,40 M E MENOR QUE 0,60 M.AF_05/2018 | UN | 710.71 | 607.7 | 685.92 | 604.17 | 735.6 | 653.25 | 668.81 | 701 | 702.55 | 629.51 | 648.14 | 667.84 | 645.76 | 706.47 | 631.98 | 728.63 | 662.89 | 727.87 | 732.35 | 656.94 | 699.17 | 700.7 | 676.89 | 709.37 | 663.65 | 729.58 | 610.5
COMPOSICAO | 98535 | PODA EM ALTURA DE ÁRVORE COM DIÂMETRO DE TRONCO MAIOR OU IGUAL A 0,60 M.AF_05/2018 | UN | 1110.41 | 947.89 | 1081.9 | 943.42 | 1165.5 | 1022.25 | 1051.46 | 1109.94 | 1108.67 | 984.99 | 1019.26 | 1052.68 | 1009.86 | 1109.62 | 990.66 | 1151.13 | 1041.14 | 1155.25 | 1161.39 | 1030.23 | 1100.22 | 1103.61 | 1068.15 | 1122.34 | 1042.19 | 1156.28 | 954.22
COMPOSICAO | 98532 | PODA EM ALTURA DE ÁRVORE COM DIÂMETRO DE TRONCO MENOR QUE 0,20 M.AF_05/2018 | UN | 102.69 | 87.96 | 98.12 | 87.34 | 104.73 | 94.23 | 96.01 | 99.86 | 100.45 | 90.82 | 93 | 95.6 | 93.2 | 101.52 | 91 | 104.04 | 95.26 | 103.43 | 104.15 | 94.55 | 100.26 | 100.39 | 96.78 | 101.13 | 95.37 | 103.83 | 88.17
COMPOSICAO | 95277 | POLIDORA DE PISO (POLITRIZ), PESO DE 100KG, DIÂMETRO 450 MM, MOTOR ELÉTRICO, POTÊNCIA 4 HP - CHI DIURNO. AF_09/2016 | CHI | 0.43 | 0.43 | 0.43 | 0.43 | 0.43 | 0.43 | 0.43 | 0.43 | 0.43 | 0.43 | 0.43 | 0.43 | 0.43 | 0.43 | 0.43 | 0.43 | 0.43 | 0.43 | 0.43 | 0.43 | 0.43 | 0.43 | 0.43 | 0.43 | 0.43 | 0.43 | 0.43
COMPOSICAO | 95276 | POLIDORA DE PISO (POLITRIZ), PESO DE 100KG, DIÂMETRO 450 MM, MOTOR ELÉTRICO, POTÊNCIA 4 HP - CHP DIURNO. AF_09/2016 | CHP | 2.96 | 3.54 | 3.01 | 2.68 | 3.06 | 2.76 | 2.81 | 3.24 | 3.54 | 2.63 | 3.6 | 2.91 | 3.04 | 3.49 | 2.38 | 3.49 | 3.32 | 2.93 | 3.01 | 2.55 | 2.76 | 2.43 | 3.37 | 2.58 | 3.04 | 2.45 | 3.04
COMPOSICAO | 95272 | POLIDORA DE PISO (POLITRIZ), PESO DE 100KG, DIÂMETRO 450 MM, MOTOR ELÉTRICO, POTÊNCIA 4 HP - DEPRECIAÇÃO. AF_09/2016 | H | 0.39 | 0.39 | 0.39 | 0.39 | 0.39 | 0.39 | 0.39 | 0.39 | 0.39 | 0.39 | 0.39 | 0.39 | 0.39 | 0.39 | 0.39 | 0.39 | 0.39 | 0.39 | 0.39 | 0.39 | 0.39 | 0.39 | 0.39 | 0.39 | 0.39 | 0.39 | 0.39
COMPOSICAO | 95273 | POLIDORA DE PISO (POLITRIZ), PESO DE 100KG, DIÂMETRO 450 MM, MOTOR ELÉTRICO, POTÊNCIA 4 HP - JUROS. AF_09/2016 | H | 0.04 | 0.04 | 0.04 | 0.04 | 0.04 | 0.04 | 0.04 | 0.04 | 0.04 | 0.04 | 0.04 | 0.04 | 0.04 | 0.04 | 0.04 | 0.04 | 0.04 | 0.04 | 0.04 | 0.04 | 0.04 | 0.04 | 0.04 | 0.04 | 0.04 | 0.04 | 0.04
COMPOSICAO | 95274 | POLIDORA DE PISO (POLITRIZ), PESO DE 100KG, DIÂMETRO 450 MM, MOTOR ELÉTRICO, POTÊNCIA 4 HP - MANUTENÇÃO. AF_09/2016 | H | 0.3 | 0.3 | 0.3 | 0.3 | 0.3 | 0.3 | 0.3 | 0.3 | 0.3 | 0.3 | 0.3 | 0.3 | 0.3 | 0.3 | 0.3 | 0.3 | 0.3 | 0.3 | 0.3 | 0.3 | 0.3 | 0.3 | 0.3 | 0.3 | 0.3 | 0.3 | 0.3
COMPOSICAO | 95275 | POLIDORA DE PISO (POLITRIZ), PESO DE 100KG, DIÂMETRO 450 MM, MOTOR ELÉTRICO, POTÊNCIA 4 HP <U+0096> MATERIAIS NA OPERAÇÃO. AF_09/2016 | H | 2.23 | 2.81 | 2.28 | 1.95 | 2.33 | 2.03 | 2.08 | 2.51 | 2.81 | 1.9 | 2.87 | 2.18 | 2.31 | 2.76 | 1.65 | 2.76 | 2.59 | 2.2 | 2.28 | 1.82 | 2.03 | 1.7 | 2.64 | 1.85 | 2.31 | 1.72 | 2.31
COMPOSICAO | 97048 | PONTEIRAS DE PROTEÇÃO DE VERGALHÕES EXPOSTOS EM ALVENARIA ESTRUTURAL. AF_11/2017 | M2 | 0.1 | 0.09 | 0.1 | 0.09 | 0.1 | 0.1 | 0.1 | 0.09 | 0.1 | 0.09 | 0.09 | 0.1 | 0.1 | 0.1 | 0.1 | 0.1 | 0.1 | 0.07 | 0.13 | 0.1 | 0.1 | 0.1 | 0.07 | 0.07 | 0.1 | 0.1 | 0.1
COMPOSICAO | 97047 | PONTEIRAS DE PROTEÇÃO DE VERGALHÕES EXPOSTOS EM ESTRUTURAS DE CONCRETO ARMADO CONVENCIONAL. AF_11/2017 | M2 | 0.13 | 0.13 | 0.14 | 0.13 | 0.13 | 0.13 | 0.14 | 0.13 | 0.13 | 0.13 | 0.12 | 0.13 | 0.13 | 0.13 | 0.13 | 0.13 | 0.13 | 0.1 | 0.17 | 0.13 | 0.13 | 0.14 | 0.08 | 0.1 | 0.13 | 0.14 | 0.13
COMPOSICAO | 97046 | PONTEIRAS DE PROTEÇÃO DE VERGALHÕES EXPOSTOS EM FUNDAÇÕES. AF_11/2017 | M2 | 0.35 | 0.34 | 0.35 | 0.34 | 0.35 | 0.35 | 0.36 | 0.34 | 0.35 | 0.34 | 0.33 | 0.35 | 0.34 | 0.35 | 0.34 | 0.35 | 0.34 | 0.27 | 0.45 | 0.34 | 0.35 | 0.36 | 0.23 | 0.26 | 0.34 | 0.36 | 0.34
COMPOSICAO | 89957 | PONTO DE CONSUMO TERMINAL DE ÁGUA FRIA (SUBRAMAL) COM TUBULAÇÃO DE PVC, DN 25 MM, INSTALADO EM RAMAL DE ÁGUA, INCLUSOS RASGO E CHUMBAMENTO EM ALVENARIA. AF_12/2014 | UN | 132.36 | 123.83 | 128.42 | 109.4 | 142.74 | 123.53 | 137.58 | 131.05 | 129.43 | 109.27 | 127.37 | 126.25 | 117.62 | 129.16 | 113.43 | 122.17 | 114.24 | 150.13 | 156.24 | 120.81 | 127.1 | 134.05 | 133.33 | 142.34 | 112.94 | 153.84 | 126.98
COMPOSICAO | 89959 | PONTO DE CONSUMO TERMINAL DE ÁGUA QUENTE (SUBRAMAL) COM TUBULAÇÃO DE CPVC, DN 22 MM, INSTALADO EM RAMAL DE ÁGUA, INCLUSOS RASGO E CHUMBAMENTO EM ALVENARIA. AF_12/2014 | UN | 232.55 | 206.29 | 204.8 | 192.69 | 235.06 | 209.94 | 219.3 | 233.06 | 206.39 | 190.41 | 212.26 | 206.46 | 211.82 | 208.32 | 193.91 | 206.73 | 199.11 | 246.87 | 254.48 | 201.07 | 211.66 | 222.51 | 235.55 | 251.25 | 193.94 | 240.34 | 208.94
COMPOSICAO | 93146 | PONTO DE ILUMINAÇÃO E TOMADA, RESIDENCIAL, INCLUINDO INTERRUPTOR PARALELO E TOMADA 10A/250V, CAIXA ELÉTRICA, ELETRODUTO, CABO, RASGO, QUEBRA E CHUMBAMENTO (EXCLUINDO LUMINÁRIA E LÂMPADA). AF_01/2016 | UN | 230.17 | 230.09 | 231.16 | 220.1 | 232.66 | 214.1 | 236.96 | 229.53 | 208.09 | 198.24 | 212.92 | 219.69 | 209.37 | 228.49 | 197.23 | 227.92 | 206.34 | 255.57 | 248.31 | 219.59 | 231.62 | 229.94 | 221.63 | 266.53 | 199.78 | 239.38 | 214.14
COMPOSICAO | 93145 | PONTO DE ILUMINAÇÃO E TOMADA, RESIDENCIAL, INCLUINDO INTERRUPTOR SIMPLES E TOMADA 10A/250V, CAIXA ELÉTRICA, ELETRODUTO, CABO, RASGO, QUEBRA E CHUMBAMENTO (EXCLUINDO LUMINÁRIA E LÂMPADA). AF_01/2016 | UN | 211.85 | 211.57 | 213.71 | 202.33 | 214.71 | 197.59 | 218.53 | 211.57 | 191.96 | 182.14 | 196.81 | 202.93 | 192.68 | 210.5 | 181.37 | 209.68 | 189.76 | 236.41 | 229.41 | 201.98 | 213.49 | 212.37 | 204.27 | 245.95 | 183.91 | 221.55 | 197.72
COMPOSICAO | 93147 | PONTO DE ILUMINAÇÃO E TOMADA, RESIDENCIAL, INCLUINDO INTERRUPTOR SIMPLES, INTERRUPTOR PARALELO E TOMADA 10A/250V, CAIXA ELÉTRICA, ELETRODUTO, CABO, RASGO, QUEBRA E CHUMBAMENTO (EXCLUINDO LUMINÁRIA E LÂMPADA). AF_01/2016 | UN | 263.64 | 264.37 | 262.28 | 252.24 | 264.65 | 243.93 | 270.54 | 261.84 | 236.57 | 227.22 | 242.32 | 250.23 | 239.25 | 260.91 | 226.43 | 261.22 | 236.55 | 291.44 | 282.11 | 251.42 | 264.53 | 261.12 | 253.33 | 303.57 | 228.15 | 271.94 | 243.77
COMPOSICAO | 93139 | PONTO DE ILUMINAÇÃO RESIDENCIAL INCLUINDO INTERRUPTOR PARALELO (2 MÓDULOS), CAIXA ELÉTRICA, ELETRODUTO, CABO, RASGO, QUEBRA E CHUMBAMENTO (EXCLUINDO LUMINÁRIA E LÂMPADA). AF_01/2016 | UN | 201.65 | 201.19 | 205.07 | 191.15 | 204.63 | 188.59 | 208.56 | 202.12 | 182.44 | 171.35 | 188.55 | 194.6 | 182.05 | 199.65 | 172.38 | 199.11 | 180.04 | 228.97 | 219.94 | 192.18 | 203.44 | 202.39 | 194.62 | 236.31 | 173.67 | 213.82 | 188.41
COMPOSICAO | 93138 | PONTO DE ILUMINAÇÃO RESIDENCIAL INCLUINDO INTERRUPTOR PARALELO, CAIXA ELÉTRICA, ELETRODUTO, CABO, RASGO, QUEBRA E CHUMBAMENTO (EXCLUINDO LUMINÁRIA E LÂMPADA). AF_01/2016 | UN | 156.11 | 154.67 | 162.35 | 147.44 | 160.84 | 147.88 | 162.78 | 157.94 | 143.47 | 131.96 | 148.43 | 152.88 | 141.35 | 155.49 | 132.71 | 153.84 | 138.95 | 180.06 | 173.61 | 148.72 | 158.55 | 159.71 | 151.45 | 185.54 | 135.05 | 169.27 | 148.03
COMPOSICAO | 93137 | PONTO DE ILUMINAÇÃO RESIDENCIAL INCLUINDO INTERRUPTOR SIMPLES (2 MÓDULOS), CAIXA ELÉTRICA, ELETRODUTO, CABO, RASGO, QUEBRA E CHUMBAMENTO (EXCLUINDO LUMINÁRIA E LÂMPADA). AF_01/2016 | UN | 165.04 | 164.19 | 170.21 | 155.64 | 168.77 | 155.61 | 171.74 | 166.24 | 150.21 | 139.2 | 156.38 | 161.13 | 148.68 | 163.69 | 140.7 | 162.68 | 146.91 | 190.69 | 182.2 | 157 | 167.21 | 167.3 | 159.94 | 195.19 | 141.96 | 178.19 | 155.59
COMPOSICAO | 93140 | PONTO DE ILUMINAÇÃO RESIDENCIAL INCLUINDO INTERRUPTOR SIMPLES CONJUGADO COM PARALELO, CAIXA ELÉTRICA, ELETRODUTO, CABO, RASGO, QUEBRA E CHUMBAMENTO (EXCLUINDO LUMINÁRIA E LÂMPADA). AF_01/2016 | UN | 189.54 | 188.91 | 193.41 | 179.55 | 192.78 | 177.66 | 196.32 | 190.2 | 171.89 | 160.9 | 177.79 | 183.38 | 171.19 | 187.87 | 161.85 | 187.11 | 169.13 | 215.88 | 207.34 | 180.5 | 191.41 | 190.85 | 183.12 | 222.53 | 163.38 | 201.78 | 177.61
COMPOSICAO | 93128 | PONTO DE ILUMINAÇÃO RESIDENCIAL INCLUINDO INTERRUPTOR SIMPLES, CAIXA ELÉTRICA, ELETRODUTO, CABO, RASGO, QUEBRA E CHUMBAMENTO (EXCLUINDO LUMINÁRIA E LÂMPADA). AF_01/2016 | UN | 137.78 | 136.14 | 144.89 | 129.67 | 142.89 | 131.37 | 144.35 | 139.98 | 127.33 | 115.86 | 132.32 | 136.12 | 124.66 | 137.5 | 116.85 | 135.61 | 122.37 | 160.9 | 154.7 | 131.11 | 140.42 | 142.14 | 134.1 | 164.95 | 119.19 | 151.43 | 131.6
COMPOSICAO | 93142 | PONTO DE TOMADA RESIDENCIAL INCLUINDO TOMADA (2 MÓDULOS) 10A/250V, CAIXA ELÉTRICA, ELETRODUTO, CABO, RASGO, QUEBRA E CHUMBAMENTO. AF_01/2016 | UN | 191.59 | 191.21 | 195.53 | 181.9 | 195.06 | 179.57 | 198.54 | 192.2 | 173.82 | 163.32 | 179.71 | 185.32 | 173.37 | 190.1 | 164.05 | 189.2 | 171.16 | 217.63 | 209.53 | 182.84 | 193.79 | 192.9 | 185.27 | 224.56 | 165.34 | 203.47 | 179.37
COMPOSICAO | 93141 | PONTO DE TOMADA RESIDENCIAL INCLUINDO TOMADA 10A/250V, CAIXA ELÉTRICA, ELETRODUTO, CABO, RASGO, QUEBRA E CHUMBAMENTO. AF_01/2016 | UN | 172.21 | 171.1 | 176.86 | 164.05 | 176.66 | 162.23 | 178.79 | 173.27 | 157.96 | 147.56 | 162.09 | 166.89 | 157.01 | 171.91 | 146.9 | 170.18 | 153.91 | 194.53 | 189.38 | 164.26 | 174.52 | 175.21 | 166.75 | 202.16 | 150 | 183.25 | 162.52
COMPOSICAO | 93143 | PONTO DE TOMADA RESIDENCIAL INCLUINDO TOMADA 20A/250V, CAIXA ELÉTRICA, ELETRODUTO, CABO, RASGO, QUEBRA E CHUMBAMENTO. AF_01/2016 | UN | 174.69 | 173.92 | 178.51 | 166.3 | 178.48 | 164.2 | 181.19 | 175.29 | 159.42 | 149.55 | 164.17 | 169.02 | 158.91 | 174.05 | 149.18 | 172.7 | 156.14 | 197.48 | 191.28 | 166.38 | 176.78 | 176.91 | 169.09 | 204.37 | 151.8 | 185.45 | 164.48
COMPOSICAO | 93144 | PONTO DE UTILIZAÇÃO DE EQUIPAMENTOS ELÉTRICOS, RESIDENCIAL, INCLUINDO SUPORTE E PLACA, CAIXA ELÉTRICA, ELETRODUTO, CABO, RASGO, QUEBRA E CHUMBAMENTO. AF_01/2016 | UN | 236.75 | 236.88 | 233.65 | 231.16 | 239.37 | 221.27 | 243.22 | 234.92 | 215.96 | 209.96 | 217.7 | 224.22 | 220.35 | 238.43 | 202.19 | 236.82 | 212.77 | 252.29 | 250.39 | 224.93 | 237.52 | 237.29 | 228.59 | 268.15 | 211.52 | 239.13 | 222.78
COMPOSICAO | 100704 | PORTA CADEADO ZINCADO OXIDADO PRETO COM CADEADO DE AÇO INOX, LARGURA DE *50* MM. AF_12/2019 | UN | 64.74 | 63.01 | 66.38 | 55.84 | 67.61 | 63.69 | 66.51 | 60.6 | 59.31 | 59.92 | 65.86 | 65.2 | 69.22 | 65.3 | 60.88 | 64.87 | 60.97 | 67.95 | 75.57 | 59.49 | 64.94 | 61.63 | 70.05 | 71.83 | 63.31 | 65.36 | 63.45
COMPOSICAO | 90838 | PORTA CORTA-FOGO 90X210X4CM - FORNECIMENTO E INSTALAÇÃO. AF_12/2019 | UN | 1458.01 | 1431.33 | 1220.31 | 1434.94 | 1140.38 | 1447.94 | 1461.2 | 1455.3 | 1720.45 | 1430.56 | 1447.89 | 1263.66 | 1636.55 | 1459.31 | 1435.7 | 1447.91 | 1199.54 | 2301.43 | 1485.7 | 1440.17 | 1458.02 | 1465.58 | 1375.24 | 1471.9 | 1438.35 | 1472.84 | 1438.48
COMPOSICAO | 102185 | PORTA DE ABRIR COM MOLA HIDRÁULICA, EM VIDRO TEMPERADO, 2 FOLHAS DE 90X210 CM, ESPESSURA DD 10MM, INCLUSIVE ACESSÓRIOS. AF_01/2021 | UN | 3567.77 | 3597.53 | 4193.07 | 3761.08 | 3982.87 | 3536.05 | 2908.03 | 3873.39 | 3604.23 | 3223.02 | 3105.3 | 3389.41 | 3667.39 | 3850.63 | 3626.37 | 3841.93 | 3309.73 | 3530.94 | 4395.72 | 3206.22 | 3456.88 | 3279.01 | 3167.43 | 3469.82 | 3671.46 | 4071.2 | 3211.78
COMPOSICAO | 102184 | PORTA DE ABRIR COM MOLA HIDRÁULICA, EM VIDRO TEMPERADO, 90X210 CM, ESPESSURA 10 MM, INCLUSIVE ACESSÓRIOS. AF_01/2021 | UN | 1778.99 | 1794.8 | 2090.86 | 1876.3 | 1986.5 | 1763.47 | 1448.75 | 1931.38 | 1797.21 | 1607.59 | 1548.11 | 1690.01 | 1829.04 | 1919.99 | 1808.99 | 1916.39 | 1650.62 | 1758.65 | 2191.25 | 1598.61 | 1723.08 | 1634.56 | 1578.62 | 1729.12 | 1831.54 | 2029.55 | 1601.36
COMPOSICAO | 91338 | PORTA DE ALUMÍNIO DE ABRIR COM LAMBRI, COM GUARNIÇÃO, FIXAÇÃO COM PARAFUSOS - FORNECIMENTO E INSTALAÇÃO. AF_12/2019 | M2 | 782.02 | 801.95 | 829.65 | 789.1 | 727.31 | 944.14 | 781.76 | 988.65 | 777.34 | 780.12 | 829.25 | 928.28 | 861.51 | 628.86 | 906.6 | 886.51 | 854 | 890.95 | 802.56 | 522.48 | 1563.62 | 780.45 | 967.62 | 1139.88 | 684.23 | 776.48 | 791.06
COMPOSICAO | 94805 | PORTA DE ALUMÍNIO DE ABRIR PARA VIDRO SEM GUARNIÇÃO, 87X210CM, FIXAÇÃO COM PARAFUSOS, INCLUSIVE VIDROS - FORNECIMENTO E INSTALAÇÃO. AF_12/2019 | UN | 778.2 | 764.69 | 781.11 | 791.12 | 790.29 | 930.69 | 777.71 | 763.85 | 769.64 | 774.72 | 894.85 | 883.18 | 752.7 | 670.59 | 775.52 | 923.58 | 810.77 | 871.62 | 765.29 | 495.72 | 1720.45 | 775.31 | 971.25 | 1177.81 | 729.66 | 768.07 | 794.71
COMPOSICAO | 100702 | PORTA DE CORRER DE ALUMÍNIO, COM DUAS FOLHAS PARA VIDRO, INCLUSO VIDRO LISO INCOLOR, FECHADURA E PUXADOR, SEM ALIZAR. AF_12/2019 | M2 | 427.3 | 434.1 | 453.16 | 426.47 | 418.47 | 523.01 | 429.43 | 496.73 | 427.25 | 425.85 | 483.12 | 511.78 | 455.62 | 351.5 | 467.52 | 501.02 | 460.09 | 494.2 | 438.18 | 275.25 | 925.58 | 427.9 | 544.57 | 650.39 | 386.84 | 428.25 | 426.91
COMPOSICAO | 100701 | PORTA DE FERRO, DE ABRIR, TIPO GRADE COM CHAPA, COM GUARNIÇÕES. AF_12/2019 | M2 | 580.47 | 576.13 | 478.85 | 576.56 | 442.86 | 578.11 | 580.56 | 578.95 | 692.87 | 575.48 | 578.03 | 500.12 | 659.7 | 581.11 | 576.26 | 578.53 | 475.08 | 931.43 | 583.42 | 576.64 | 579.93 | 580.82 | 546.08 | 581.47 | 577.21 | 581.41 | 577.05
COMPOSICAO | 100700 | PORTA DE MADEIRA COMPENSADA LISA PARA PINTURA, 120X210X3,5CM, 2 FOLHAS, INCLUSO ADUELA 2A, ALIZAR 2A E DOBRADIÇAS. AF_12/2019 | UN | 785.9 | 693.26 | 528.01 | 750.95 | 855.59 | 814.07 | 871.14 | 763.29 | 730.16 | 695.03 | 769.83 | 737.06 | 690.74 | 643.44 | 703.39 | 670.76 | 735.77 | 752.21 | 839.69 | 805.25 | 530.68 | 570.52 | 897.93 | 776.53 | 760.39 | 838.03 | 837.64
COMPOSICAO | 91295 | PORTA DE MADEIRA FRISADA, SEMI-OCA (LEVE OU MÉDIA), 60X210CM, ESPESSURA DE 3CM, INCLUSO DOBRADIÇAS - FORNECIMENTO E INSTALAÇÃO. AF_12/2019 | UN | 395.52 | 270.02 | 240.46 | 336.15 | 378.64 | 380.68 | 336.51 | 293.53 | 333.68 | 281.33 | 288.31 | 305.8 | 309.5 | 285.74 | 295.56 | 285.44 | 318.71 | 276.96 | 332.77 | 376.32 | 232.9 | 236.35 | 371.3 | 300.48 | 344.77 | 357.48 | 343.98
COMPOSICAO | 91296 | PORTA DE MADEIRA FRISADA, SEMI-OCA (LEVE OU MÉDIA), 70X210CM, ESPESSURA DE 3CM, INCLUSO DOBRADIÇAS - FORNECIMENTO E INSTALAÇÃO. AF_12/2019 | UN | 421.33 | 289.75 | 256 | 362.17 | 401.41 | 404.94 | 360.12 | 315.04 | 356.26 | 302.19 | 309.84 | 329.85 | 331.55 | 304.1 | 315.35 | 303.22 | 342.17 | 298.14 | 357.13 | 398.86 | 248.95 | 252.69 | 396.54 | 320.91 | 366.95 | 381.61 | 369.39
COMPOSICAO | 91297 | PORTA DE MADEIRA FRISADA, SEMI-OCA (LEVE OU MÉDIA), 80X210CM, ESPESSURA DE 3,5CM, INCLUSO DOBRADIÇAS - FORNECIMENTO E INSTALAÇÃO. AF_12/2019 | UN | 460.45 | 319.51 | 277.98 | 402.06 | 435.31 | 441.67 | 395.52 | 347.28 | 389.65 | 333.87 | 342.28 | 366.11 | 364.68 | 331.11 | 345.11 | 329.48 | 377.83 | 329.48 | 392.96 | 432.97 | 272.21 | 276.35 | 434.96 | 350.68 | 400.59 | 417.5 | 408.21
COMPOSICAO | 90820 | PORTA DE MADEIRA PARA PINTURA, SEMI-OCA (LEVE OU MÉDIA), 60X210CM, ESPESSURA DE 3,5CM, INCLUSO DOBRADIÇAS - FORNECIMENTO E INSTALAÇÃO. AF_12/2019 | UN | 372.7 | 252.84 | 229.43 | 312.39 | 359.56 | 359.29 | 316.31 | 275.13 | 315.14 | 262.79 | 269.6 | 284.89 | 290.49 | 270.91 | 278.44 | 270.88 | 297.8 | 259.53 | 313.09 | 356.49 | 220.54 | 223.8 | 348.72 | 284.44 | 325.09 | 337.32 | 321
COMPOSICAO | 90821 | PORTA DE MADEIRA PARA PINTURA, SEMI-OCA (LEVE OU MÉDIA), 70X210CM, ESPESSURA DE 3,5CM, INCLUSO DOBRADIÇAS - FORNECIMENTO E INSTALAÇÃO. AF_12/2019 | UN | 378.93 | 257.83 | 235.51 | 318.01 | 365.96 | 365.19 | 322.59 | 280.86 | 321.81 | 267.74 | 275.06 | 290.99 | 296.23 | 276.54 | 283.55 | 276.18 | 303.31 | 265.74 | 320.56 | 362 | 225.99 | 229.37 | 354.58 | 291.1 | 330.38 | 344.15 | 326.7
COMPOSICAO | 90822 | PORTA DE MADEIRA PARA PINTURA, SEMI-OCA (LEVE OU MÉDIA), 80X210CM, ESPESSURA DE 3,5CM, INCLUSO DOBRADIÇAS - FORNECIMENTO E INSTALAÇÃO. AF_12/2019 | UN | 403.74 | 276.81 | 250.57 | 342.98 | 387.89 | 388.5 | 345.31 | 301.55 | 343.57 | 287.79 | 295.76 | 314.12 | 317.42 | 294.25 | 302.58 | 293.31 | 325.84 | 286.15 | 344.05 | 383.66 | 241.49 | 245.15 | 378.84 | 310.81 | 351.68 | 367.39 | 351.1
COMPOSICAO | 90823 | PORTA DE MADEIRA PARA PINTURA, SEMI-OCA (LEVE OU MÉDIA), 90X210CM, ESPESSURA DE 3,5CM, INCLUSO DOBRADIÇAS - FORNECIMENTO E INSTALAÇÃO. AF_12/2019 | UN | 489.63 | 341.79 | 295.16 | 431.59 | 460.9 | 469.08 | 422.12 | 371.53 | 414.97 | 357.47 | 366.57 | 393.25 | 389.54 | 351.66 | 367.42 | 349.42 | 404.39 | 353.23 | 420.24 | 458.44 | 290.09 | 294.53 | 463.54 | 373.48 | 425.69 | 444.62 | 437.04
COMPOSICAO | 90824 | PORTA DE MADEIRA PARA PINTURA, SEMI-OCA (PESADA OU SUPERPESADA), 80X210CM, ESPESSURA DE 3,5CM, INCLUSO DOBRADIÇAS - FORNECIMENTO E INSTALAÇÃO. AF_12/2019 | UN | 686.72 | 491.26 | 401.29 | 633.83 | 629.94 | 654.08 | 599.35 | 532.94 | 580.82 | 517.25 | 529.51 | 575.33 | 555.67 | 485.39 | 516.76 | 479.77 | 584.34 | 508.99 | 597.67 | 630.14 | 404.2 | 410.49 | 657.55 | 520.1 | 595.39 | 623.47 | 633.5
COMPOSICAO | 91009 | PORTA DE MADEIRA PARA VERNIZ, SEMI-OCA (LEVE OU MÉDIA), 60X210CM, ESPESSURA DE 3,5CM, INCLUSO DOBRADIÇAS - FORNECIMENTO E INSTALAÇÃO. AF_12/2019 | UN | 384.93 | 262.05 | 235.34 | 325.13 | 369.79 | 370.75 | 327.14 | 284.99 | 325.08 | 272.73 | 279.63 | 296.1 | 300.68 | 278.86 | 287.62 | 278.69 | 309.01 | 268.87 | 323.64 | 367.12 | 227.16 | 230.53 | 360.82 | 293.04 | 335.64 | 348.12 | 333.32
COMPOSICAO | 91010 | PORTA DE MADEIRA PARA VERNIZ, SEMI-OCA (LEVE OU MÉDIA), 70X210CM, ESPESSURA DE 3,5CM, INCLUSO DOBRADIÇAS - FORNECIMENTO E INSTALAÇÃO. AF_12/2019 | UN | 391.74 | 267.48 | 241.7 | 331.35 | 376.67 | 377.2 | 333.93 | 291.19 | 332.22 | 278.15 | 285.57 | 302.73 | 306.9 | 284.87 | 293.16 | 284.35 | 315.05 | 275.53 | 331.61 | 373.14 | 232.93 | 236.42 | 367.26 | 300.11 | 341.43 | 355.47 | 339.6
COMPOSICAO | 91011 | PORTA DE MADEIRA PARA VERNIZ, SEMI-OCA (LEVE OU MÉDIA), 80X210CM, ESPESSURA DE 3,5CM, INCLUSO DOBRADIÇAS - FORNECIMENTO E INSTALAÇÃO. AF_12/2019 | UN | 453.39 | 314.19 | 274.57 | 394.7 | 429.41 | 435.05 | 389.27 | 341.59 | 383.92 | 328.14 | 336.49 | 359.64 | 358.8 | 326.53 | 339.82 | 324.98 | 371.36 | 324.09 | 386.88 | 426.83 | 268.39 | 272.46 | 427.98 | 345.72 | 394.51 | 411.26 | 401.1
COMPOSICAO | 91012 | PORTA DE MADEIRA PARA VERNIZ, SEMI-OCA (LEVE OU MÉDIA), 90X210CM, ESPESSURA DE 3,5CM, INCLUSO DOBRADIÇAS - FORNECIMENTO E INSTALAÇÃO. AF_12/2019 | UN | 500.47 | 349.95 | 300.4 | 442.88 | 469.97 | 479.24 | 431.72 | 380.27 | 423.78 | 366.28 | 375.46 | 403.18 | 398.57 | 358.71 | 375.55 | 356.33 | 414.32 | 361.51 | 429.58 | 467.86 | 295.97 | 300.49 | 474.27 | 381.1 | 435.03 | 454.2 | 447.95
COMPOSICAO | 91298 | PORTA DE MADEIRA TIPO VENEZIANA, 80X210CM, ESPESSURA DE 3CM, INCLUSO DOBRADIÇAS - FORNECIMENTO E INSTALAÇÃO. AF_12/2019 | UN | 647.43 | 1171.73 | 330.82 | 742.06 | 1163.32 | 1071.86 | 783.1 | 832.4 | 799.43 | 715.09 | 984 | 703.6 | 768.13 | 790.37 | 888.21 | 1038.16 | 755.89 | 817.42 | 583.06 | 636.85 | 764.45 | 766.05 | 902.95 | 865.23 | 960.03 | 805.6 | 853.07
COMPOSICAO | 90825 | PORTA DE MADEIRA, MACIÇA (PESADA OU SUPERPESADA), 90X210CM, ESPESSURA DE 3,5CM, INCLUSO DOBRADIÇAS - FORNECIMENTO E INSTALAÇÃO. AF_12/2019 | UN | 761.21 | 547.78 | 441.54 | 710.22 | 693.88 | 724 | 666.36 | 593.98 | 643.58 | 577.64 | 591.11 | 644.17 | 618.5 | 536.01 | 573.24 | 529.11 | 652.35 | 567.93 | 664.82 | 695.04 | 447.43 | 454.42 | 730.86 | 575.64 | 659.51 | 691.14 | 707.72
COMPOSICAO | 91299 | PORTA DE MADEIRA, TIPO MEXICANA, MACIÇA (PESADA OU SUPERPESADA), 80X210CM, ESPESSURA DE 3,5CM, INCLUSO DOBRADIÇAS - FORNECIMENTO E INSTALAÇÃO. AF_12/2019 | UN | 881.32 | 1660.03 | 441.41 | 1045.22 | 1614.07 | 1490.16 | 1090.67 | 1170.28 | 1109.44 | 1004.84 | 1390.84 | 992.37 | 1073.66 | 1097.14 | 1241.59 | 1450.82 | 1059.68 | 1153.5 | 806.94 | 858.72 | 1071.36 | 1073.39 | 1256.71 | 1207.39 | 1335.34 | 1115.67 | 1198.14
COMPOSICAO | 94806 | PORTA EM AÇO DE ABRIR PARA VIDRO SEM GUARNIÇÃO, 87X210CM, FIXAÇÃO COM PARAFUSOS, EXCLUSIVE VIDROS - FORNECIMENTO E INSTALAÇÃO. AF_12/2019 | UN | 693.53 | 678.5 | 562.55 | 705.04 | 535.38 | 682.54 | 693.59 | 679.73 | 806.08 | 688.68 | 664.99 | 579.74 | 754.94 | 695.78 | 689.83 | 692.65 | 577.6 | 1055.68 | 683.26 | 683.27 | 685.94 | 691.12 | 645.45 | 687.33 | 679.41 | 685.1 | 708.95
COMPOSICAO | 94807 | PORTA EM AÇO DE ABRIR TIPO VENEZIANA SEM GUARNIÇÃO, 87X210CM, FIXAÇÃO COM PARAFUSOS - FORNECIMENTO E INSTALAÇÃO. AF_12/2019 | UN | 633.3 | 617.99 | 513.76 | 644.55 | 490.68 | 622.29 | 633.46 | 619.59 | 733.21 | 628.2 | 604.72 | 528.13 | 685.42 | 635.58 | 629.41 | 632.38 | 528.51 | 957.01 | 623.5 | 622.91 | 625.74 | 630.97 | 588.83 | 627.36 | 618.97 | 625.16 | 648.51
COMPOSICAO | 91341 | PORTA EM ALUMÍNIO DE ABRIR TIPO VENEZIANA COM GUARNIÇÃO, FIXAÇÃO COM PARAFUSOS - FORNECIMENTO E INSTALAÇÃO. AF_12/2019 | M2 | 611.59 | 631.37 | 653.02 | 618.52 | 551.01 | 732.93 | 611.38 | 818.26 | 606.9 | 609.54 | 622.6 | 724.05 | 691 | 485.82 | 736.05 | 679.59 | 673.71 | 694.49 | 632.38 | 420.1 | 1156.04 | 610.05 | 745.65 | 867.93 | 522.55 | 606.19 | 620.51
COMPOSICAO | 102183 | PORTA PIVOTANTE DE VIDRO TEMPERADO, 2 FOLHAS DE 90X210 CM, ESPESSURA DE 10MM, INCLUSIVE ACESSÓRIOS. AF_01/2021 | UN | 2110.57 | 2061.13 | 2768.93 | 2443.87 | 1889.59 | 1937.85 | 1307.27 | 2428.02 | 1514.35 | 1650.49 | 1519.6 | 1854.55 | 2104.44 | 2260.9 | 2102.76 | 2034.36 | 1917.98 | 1847.95 | 2073.75 | 1818.78 | 2137.16 | 1970.73 | 1481.48 | 1710.31 | 2269.44 | 2009.71 | 1727.1
COMPOSICAO | 102182 | PORTA PIVOTANTE DE VIDRO TEMPERADO, 90X210 CM, ESPESSURA 10 MM, INCLUSIVE ACESSÓRIOS. AF_01/2021 | UN | 1050.25 | 1026.48 | 1378.65 | 1217.58 | 939.72 | 964.25 | 648.22 | 1208.55 | 752.14 | 821.22 | 755.14 | 922.46 | 1047.44 | 1124.97 | 1047.08 | 1012.47 | 954.62 | 916.98 | 1030.09 | 904.76 | 1063.06 | 980.29 | 735.5 | 849.21 | 1130.41 | 998.63 | 858.89
COMPOSICAO | 95543 | PORTA TOALHA BANHO EM METAL CROMADO, TIPO BARRA, INCLUSO FIXAÇÃO. AF_01/2020 | UN | 70.2 | 52.39 | 42.89 | 67.85 | 46.58 | 48.02 | 45.89 | 52.74 | 46.18 | 85.82 | 44.32 | 56.18 | 53.36 | 60.97 | 37.93 | 73.38 | 79.38 | 92.88 | 95.84 | 49.9 | 48.01 | 41.08 | 93.97 | 61.63 | 53.5 | 75.43 | 54.42
COMPOSICAO | 95542 | PORTA TOALHA ROSTO EM METAL CROMADO, TIPO ARGOLA, INCLUSO FIXAÇÃO. AF_01/2020 | UN | 42.52 | 31.21 | 24.91 | 41.43 | 27.04 | 28.33 | 26.74 | 31.37 | 27.08 | 52.96 | 25.97 | 33.62 | 31.89 | 36.55 | 22.12 | 44.63 | 48.68 | 56.52 | 58.22 | 29.63 | 28.25 | 23.66 | 57.8 | 36.63 | 32.15 | 45.23 | 32.5
COMPOSICAO | 101205 | PORTÃO COM MOURÕES DE MADEIRA ROLIÇA, DIÂMETRO 11 CM, COM 5 FIOS DE ARAME FARPADO Nº 14 CLASSE 250, SEM DOBRADIÇAS - FORNECIMENTO E INSTALAÇÃO. AF_05/2020 | M | 36.96 | 33.84 | 38.35 | 32.92 | 42.26 | 36.2 | 40.73 | 41.43 | 39.13 | 31.48 | 36.05 | 37.69 | 35.01 | 36.45 | 34.36 | 38.01 | 34.26 | 45.15 | 43.35 | 36.57 | 36.98 | 39.01 | 39.81 | 41.43 | 33.46 | 39.24 | 33.16
COMPOSICAO | 102891 | PÓRTICO ROLANTE MONOVIGA, PERFIL I, 4 PERNAS, CAPACIDADE 5 T - MATERIAIS NA OPERAÇÃO. AF_04/2019 | H | 1.12 | 1.42 | 1.15 | 0.98 | 1.17 | 1.02 | 1.04 | 1.26 | 1.42 | 0.96 | 1.44 | 1.1 | 1.16 | 1.39 | 0.83 | 1.39 | 1.3 | 1.11 | 1.15 | 0.92 | 1.02 | 0.85 | 1.33 | 0.93 | 1.16 | 0.87 | 1.16
COMPOSICAO | 100623 | POSTE DE AÇO CONICO CONTÍNUO CURVO DUPLO, ENGASTADO, H=9M, INCLUSIVE LUMINÁRIAS, SEM LÂMPADAS - FORNECIMENTO E INSTALACAO. AF_11/2019 | UN | 3153.54 | 3239.56 | 3005.87 | 3066.84 | 3188.3 | 3066.86 | 2973.43 | 3147.78 | 3084.8 | 3098.08 | 3061.86 | 3181.92 | 3077.2 | 3092.56 | 3100.85 | 3068.1 | 3086.79 | 3174.59 | 3242.12 | 3044.72 | 3074.59 | 3135.69 | 3657.16 | 3204.08 | 3083.37 | 3112.53 | 3134.74
COMPOSICAO | 100621 | POSTE DE AÇO CONICO CONTÍNUO CURVO DUPLO, FLANGEADO, H=9M, INCLUSIVE LUMINÁRIAS, SEM LÂMPADAS - FORNECIMENTO E INSTALACAO. AF_11/2019 | UN | 4448.49 | 4268.57 | 4259.79 | 4362.11 | 4862.47 | 4767.25 | 4263.47 | 4435.15 | 4377.54 | 4399.08 | 4747.17 | 4473.22 | 4374.52 | 4386.55 | 4400.05 | 4567.33 | 4385.53 | 4733.64 | 4826.73 | 4335.73 | 4084.7 | 4423.97 | 5024.15 | 4739.34 | 4383.96 | 4397.24 | 4405.72
COMPOSICAO | 100622 | POSTE DE AÇO CONICO CONTÍNUO CURVO SIMPLES, ENGASTADO, H=9M, INCLUSIVE LUMINÁRIA, SEM LÂMPADA - FORNECIMENTO E INSTALACAO. AF_11/2019 | UN | 2938.63 | 3025.97 | 2837.14 | 2923.52 | 2969.85 | 2852.64 | 2809.84 | 2929.68 | 2887.38 | 2888.04 | 2847.73 | 2966.2 | 2864.77 | 2877.65 | 2889.89 | 2901.75 | 2928.83 | 2954.22 | 3019.71 | 2894.41 | 2892.05 | 2917.67 | 3425.38 | 2978.08 | 2872.85 | 2892.75 | 2921.48
COMPOSICAO | 100620 | POSTE DE AÇO CONICO CONTÍNUO CURVO SIMPLES, FLANGEADO, H=9M, INCLUSIVE LUMINÁRIA, SEM LÂMPADA - FORNECIMENTO E INSTALACAO. AF_11/2019 | UN | 3896.86 | 3718.23 | 3754.31 | 3882.05 | 4307.29 | 4216.3 | 3763.13 | 3880.31 | 3843.39 | 3852.32 | 4196.32 | 3920.78 | 3825.36 | 3834.91 | 3852.36 | 4064.26 | 3890.84 | 4176.53 | 4267.59 | 3848.69 | 3565.42 | 3869.22 | 4382.09 | 4176.59 | 3836.72 | 3840.72 | 3855.73
COMPOSICAO | 100619 | POSTE DECORATIVO PARA JARDIM EM AÇO TUBULAR, H = *2,5* M, SEM LUMINÁRIA - FORNECIMENTO E INSTALAÇÃO. AF_11/2019 | UN | 625.35 | 618.07 | 629.15 | 633.72 | 677.53 | 641.47 | 613.87 | 633.11 | 619.57 | 601.28 | 639.08 | 634.59 | 602.67 | 612.15 | 604.35 | 642.44 | 626.42 | 669.69 | 692.56 | 634.39 | 603.05 | 629.92 | 695.75 | 689.37 | 599.09 | 629.55 | 615.7
COMPOSICAO | 101748 | PREPARO DE CONTRAPISO COM POLITRIZ. AF_09/2020 | M2 | 3.03 | 2.55 | 3.13 | 2.54 | 3.37 | 2.96 | 3.21 | 3.22 | 3.06 | 2.56 | 2.98 | 2.92 | 2.78 | 3.13 | 2.66 | 2.99 | 2.75 | 3.66 | 3.9 | 2.78 | 3.07 | 3.17 | 3.04 | 3.49 | 2.66 | 3.58 | 2.67
COMPOSICAO | 101617 | PREPARO DE FUNDO DE VALA COM LARGURA MAIOR OU IGUAL A 1,5 M E MENOR QUE 2,5 M (ACERTO DO SOLO NATURAL). AF_08/2020 | M2 | 2.57 | 2.19 | 2.78 | 2.18 | 2.88 | 2.55 | 2.75 | 2.74 | 2.57 | 2.19 | 2.5 | 2.57 | 2.38 | 2.7 | 2.32 | 2.63 | 2.38 | 3.18 | 3.44 | 2.47 | 2.74 | 2.68 | 2.67 | 3.03 | 2.31 | 3.22 | 2.28
COMPOSICAO | 101620 | PREPARO DE FUNDO DE VALA COM LARGURA MAIOR OU IGUAL A 1,5 M E MENOR QUE 2,5 M, COM CAMADA DE AREIA, LANÇAMENTO MANUAL. AF_08/2020 | M3 | 170.99 | 169.35 | 174.28 | 174.16 | 202.04 | 180.9 | 243.46 | 146.54 | 222.33 | 128.29 | 168.49 | 148.2 | 156.45 | 166.44 | 173.64 | 191.16 | 153.06 | 183 | 187.27 | 167.16 | 175.75 | 120.16 | 162.48 | 195.37 | 195.33 | 176.4 | 172.3
COMPOSICAO | 101625 | PREPARO DE FUNDO DE VALA COM LARGURA MAIOR OU IGUAL A 1,5 M E MENOR QUE 2,5 M, COM CAMADA DE AREIA, LANÇAMENTO MECANIZADO. AF_08/2020 | M3 | 136.27 | 138.94 | 136.04 | 144.41 | 164.59 | 144.03 | 201.51 | 110.06 | 188.72 | 99.03 | 135.01 | 114.45 | 121.15 | 126.19 | 141.33 | 157.9 | 120.99 | 134.2 | 133.95 | 134.84 | 134.82 | 81.67 | 126.52 | 150.61 | 164.61 | 126.8 | 140.08
COMPOSICAO | 101621 | PREPARO DE FUNDO DE VALA COM LARGURA MAIOR OU IGUAL A 1,5 M E MENOR QUE 2,5 M, COM CAMADA DE BRITA, LANÇAMENTO MANUAL. AF_08/2020 | M3 | 416.13 | 194.79 | 287.7 | 405.16 | 216.2 | 203.57 | 283.95 | 230.71 | 203.53 | 178.92 | 219.17 | 192.53 | 188.47 | 237.48 | 206.24 | 189.97 | 286.94 | 199.81 | 240.25 | 246.68 | 283.68 | 381.64 | 187.12 | 227.82 | 215.19 | 215.52 | 204.81
COMPOSICAO | 101624 | PREPARO DE FUNDO DE VALA COM LARGURA MAIOR OU IGUAL A 1,5 M E MENOR QUE 2,5 M, COM CAMADA DE BRITA, LANÇAMENTO MECANIZADO. AF_08/2020 | M3 | 371.41 | 155.62 | 238.42 | 366.84 | 167.95 | 156.08 | 229.9 | 183.71 | 160.23 | 141.23 | 176.04 | 149.04 | 142.99 | 185.63 | 164.61 | 147.12 | 245.63 | 136.94 | 171.56 | 205.03 | 230.94 | 332.07 | 140.8 | 170.16 | 175.62 | 151.62 | 163.31
COMPOSICAO | 101616 | PREPARO DE FUNDO DE VALA COM LARGURA MENOR QUE 1,5 M (ACERTO DO SOLO NATURAL). AF_08/2020 | M2 | 5.21 | 4.44 | 5.66 | 4.39 | 5.83 | 5.17 | 5.57 | 5.57 | 5.2 | 4.45 | 5.09 | 5.2 | 4.86 | 5.47 | 4.72 | 5.33 | 4.83 | 6.45 | 6.98 | 5.01 | 5.55 | 5.43 | 5.41 | 6.12 | 4.7 | 6.55 | 4.61
COMPOSICAO | 101618 | PREPARO DE FUNDO DE VALA COM LARGURA MENOR QUE 1,5 M, COM CAMADA DE AREIA, LANÇAMENTO MANUAL. AF_08/2020 | M3 | 192.01 | 187.27 | 197.57 | 191.91 | 225.85 | 201.77 | 265.72 | 169.2 | 243.57 | 146.25 | 189.06 | 169.29 | 175.87 | 188.52 | 192.71 | 213.13 | 172.73 | 208.96 | 215.59 | 187.71 | 198.2 | 142.28 | 184.41 | 219.97 | 214.4 | 202.7 | 190.74
COMPOSICAO | 101622 | PREPARO DE FUNDO DE VALA COM LARGURA MENOR QUE 1,5 M, COM CAMADA DE AREIA, LANÇAMENTO MECANIZADO. AF_08/2020 | M3 | 169.86 | 166.97 | 172 | 172.41 | 203.03 | 175.65 | 233.99 | 146.22 | 222.9 | 127.97 | 168.01 | 148.48 | 150.43 | 158.83 | 171.04 | 193.7 | 152 | 171.66 | 174.13 | 167.86 | 167.77 | 115.07 | 161.32 | 187.16 | 195.24 | 164.68 | 168.78
COMPOSICAO | 101619 | PREPARO DE FUNDO DE VALA COM LARGURA MENOR QUE 1,5 M, COM CAMADA DE BRITA, LANÇAMENTO MANUAL. AF_08/2020 | M3 | 437.16 | 212.72 | 310.99 | 422.9 | 240.01 | 224.44 | 306.21 | 253.37 | 224.77 | 196.88 | 239.74 | 213.62 | 207.88 | 259.58 | 225.3 | 211.95 | 306.62 | 225.77 | 268.57 | 267.22 | 306.13 | 403.77 | 209.07 | 252.42 | 234.27 | 241.83 | 223.26
COMPOSICAO | 101623 | PREPARO DE FUNDO DE VALA COM LARGURA MENOR QUE 1,5 M, COM CAMADA DE BRITA, LANÇAMENTO MECANIZADO. AF_08/2020 | M3 | 409.86 | 187.69 | 279.45 | 398.86 | 211.89 | 192.24 | 267.1 | 225.04 | 199.29 | 174.36 | 213.8 | 187.95 | 176.53 | 222.96 | 198.61 | 187.99 | 281.05 | 179.8 | 217.46 | 242.76 | 268.61 | 370.22 | 180.6 | 211.99 | 210.65 | 194.94 | 196.2
COMPOSICAO | 102488 | PREPARO DO PISO CIMENTADO PARA PINTURA - LIXAMENTO E LIMPEZA. AF_05/2021 | M2 | 3.01 | 2.49 | 3.1 | 2.53 | 3.36 | 2.96 | 3.2 | 3.2 | 3.04 | 2.54 | 2.94 | 2.89 | 2.75 | 3.09 | 2.64 | 2.95 | 2.71 | 3.65 | 3.91 | 2.76 | 3.05 | 3.17 | 3 | 3.5 | 2.62 | 3.56 | 2.64
COMPOSICAO | 88430 | PROJETOR DE ARGAMASSA, CAPACIDADE DE PROJEÇÃO 1,5 M3/H, ALCANCE DE 30 ATÉ 60 M, MOTOR ELÉTRICO POTÊNCIA 7,5 HP - CHI DIURNO. AF_06/2014 | CHI | 6.99 | 5.68 | 5.68 | 6.29 | 6.23 | 5.73 | 5.68 | 5.68 | 5.82 | 5.68 | 6.09 | 5.7 | 6.03 | 6.18 | 5.68 | 5.68 | 5.68 | 5.58 | 5.77 | 5.68 | 6.06 | 6.83 | 5.69 | 5.21 | 5.68 | 5.68 | 5.68
COMPOSICAO | 88418 | PROJETOR DE ARGAMASSA, CAPACIDADE DE PROJEÇÃO 1,5 M3/H, ALCANCE DE 30 ATÉ 60 M, MOTOR ELÉTRICO POTÊNCIA 7,5 HP - CHP DIURNO. AF_06/2014 | CHP | 15.74 | 13.2 | 12.98 | 14.14 | 14.17 | 12.98 | 12.89 | 13.07 | 13.51 | 12.82 | 14.1 | 12.98 | 13.73 | 14.24 | 12.71 | 13.18 | 13.11 | 12.74 | 13.17 | 12.79 | 13.67 | 15.18 | 13.16 | 11.8 | 12.99 | 12.75 | 12.99
COMPOSICAO | 88419 | PROJETOR DE ARGAMASSA, CAPACIDADE DE PROJEÇÃO 1,5 M3/H, ALCANCE DE 30 ATÉ 60 M, MOTOR ELÉTRICO POTÊNCIA 7,5 HP - DEPRECIAÇÃO. AF_06/2014 | H | 6.25 | 5.08 | 5.08 | 5.63 | 5.57 | 5.13 | 5.08 | 5.08 | 5.21 | 5.08 | 5.45 | 5.1 | 5.39 | 5.53 | 5.08 | 5.08 | 5.08 | 4.99 | 5.16 | 5.08 | 5.42 | 6.11 | 5.09 | 4.66 | 5.08 | 5.08 | 5.08
COMPOSICAO | 88422 | PROJETOR DE ARGAMASSA, CAPACIDADE DE PROJEÇÃO 1,5 M3/H, ALCANCE DE 30 ATÉ 60 M, MOTOR ELÉTRICO POTÊNCIA 7,5 HP - JUROS. AF_06/2014 | H | 0.74 | 0.6 | 0.6 | 0.66 | 0.66 | 0.6 | 0.6 | 0.6 | 0.61 | 0.6 | 0.64 | 0.6 | 0.64 | 0.65 | 0.6 | 0.6 | 0.6 | 0.59 | 0.61 | 0.6 | 0.64 | 0.72 | 0.6 | 0.55 | 0.6 | 0.6 | 0.6
COMPOSICAO | 88425 | PROJETOR DE ARGAMASSA, CAPACIDADE DE PROJEÇÃO 1,5 M3/H, ALCANCE DE 30 ATÉ 60 M, MOTOR ELÉTRICO POTÊNCIA 7,5 HP - MANUTENÇÃO. AF_06/2014 | H | 7.82 | 6.35 | 6.35 | 7.04 | 6.97 | 6.41 | 6.35 | 6.35 | 6.52 | 6.35 | 6.82 | 6.37 | 6.74 | 6.91 | 6.35 | 6.35 | 6.35 | 6.24 | 6.45 | 6.35 | 6.77 | 7.64 | 6.37 | 5.82 | 6.35 | 6.35 | 6.35
COMPOSICAO | 88427 | PROJETOR DE ARGAMASSA, CAPACIDADE DE PROJEÇÃO 1,5 M3/H, ALCANCE DE 30 ATÉ 60 M, MOTOR ELÉTRICO POTÊNCIA 7,5 HP - MATERIAIS NA OPERAÇÃO. AF_06/2014 | H | 0.93 | 1.17 | 0.95 | 0.81 | 0.97 | 0.84 | 0.86 | 1.04 | 1.17 | 0.79 | 1.19 | 0.91 | 0.96 | 1.15 | 0.68 | 1.15 | 1.08 | 0.92 | 0.95 | 0.76 | 0.84 | 0.71 | 1.1 | 0.77 | 0.96 | 0.72 | 0.96
COMPOSICAO | 88438 | PROJETOR DE ARGAMASSA, CAPACIDADE DE PROJEÇÃO 2 M3/H, ALCANCE ATÉ 50 M, MOTOR ELÉTRICO POTÊNCIA 7,5 HP - CHI DIURNO. AF_06/2014 | CHI | 9.27 | 7.53 | 7.53 | 8.34 | 8.26 | 7.6 | 7.53 | 7.53 | 7.73 | 7.53 | 8.08 | 7.56 | 7.99 | 8.2 | 7.53 | 7.53 | 7.53 | 7.39 | 7.64 | 7.53 | 8.03 | 9.06 | 7.55 | 6.91 | 7.53 | 7.53 | 7.53
COMPOSICAO | 88433 | PROJETOR DE ARGAMASSA, CAPACIDADE DE PROJEÇÃO 2 M3/H, ALCANCE ATÉ 50 M, MOTOR ELÉTRICO POTÊNCIA 7,5 HP - CHP DIURNO. AF_06/2014 | CHP | 20.56 | 17.12 | 16.9 | 18.48 | 18.47 | 16.94 | 16.81 | 16.99 | 17.54 | 16.74 | 18.31 | 16.92 | 17.88 | 18.51 | 16.63 | 17.1 | 17.03 | 16.58 | 17.13 | 16.71 | 17.85 | 19.9 | 17.09 | 15.4 | 16.91 | 16.67 | 16.91
COMPOSICAO | 88434 | PROJETOR DE ARGAMASSA, CAPACIDADE DE PROJEÇÃO 2 M3/H, ALCANCE ATÉ 50 M, MOTOR ELÉTRICO POTÊNCIA 7,5 HP - DEPRECIAÇÃO. AF_06/2014 | H | 8.29 | 6.73 | 6.73 | 7.46 | 7.39 | 6.8 | 6.73 | 6.73 | 6.91 | 6.73 | 7.23 | 6.76 | 7.15 | 7.33 | 6.73 | 6.73 | 6.73 | 6.61 | 6.83 | 6.73 | 7.18 | 8.1 | 6.75 | 6.18 | 6.73 | 6.73 | 6.73
COMPOSICAO | 88435 | PROJETOR DE ARGAMASSA, CAPACIDADE DE PROJEÇÃO 2 M3/H, ALCANCE ATÉ 50 M, MOTOR ELÉTRICO POTÊNCIA 7,5 HP - JUROS. AF_06/2014 | H | 0.98 | 0.8 | 0.8 | 0.88 | 0.87 | 0.8 | 0.8 | 0.8 | 0.82 | 0.8 | 0.85 | 0.8 | 0.84 | 0.87 | 0.8 | 0.8 | 0.8 | 0.78 | 0.81 | 0.8 | 0.85 | 0.96 | 0.8 | 0.73 | 0.8 | 0.8 | 0.8
COMPOSICAO | 88436 | PROJETOR DE ARGAMASSA, CAPACIDADE DE PROJEÇÃO 2 M3/H, ALCANCE ATÉ 50 M, MOTOR ELÉTRICO POTÊNCIA 7,5 HP - MANUTENÇÃO. AF_06/2014 | H | 10.36 | 8.42 | 8.42 | 9.33 | 9.24 | 8.5 | 8.42 | 8.42 | 8.64 | 8.42 | 9.04 | 8.45 | 8.93 | 9.16 | 8.42 | 8.42 | 8.42 | 8.27 | 8.54 | 8.42 | 8.98 | 10.13 | 8.44 | 7.72 | 8.42 | 8.42 | 8.42
COMPOSICAO | 88437 | PROJETOR DE ARGAMASSA, CAPACIDADE DE PROJEÇÃO 2 M3/H, ALCANCE ATÉ 50 M, MOTOR ELÉTRICO POTÊNCIA 7,5 HP - MATERIAIS NA OPERAÇÃO. AF_06/2014 | H | 0.93 | 1.17 | 0.95 | 0.81 | 0.97 | 0.84 | 0.86 | 1.04 | 1.17 | 0.79 | 1.19 | 0.91 | 0.96 | 1.15 | 0.68 | 1.15 | 1.08 | 0.92 | 0.95 | 0.76 | 0.84 | 0.71 | 1.1 | 0.77 | 0.96 | 0.72 | 0.96
COMPOSICAO | 90669 | PROJETOR PNEUMÁTICO DE ARGAMASSA PARA CHAPISCO E REBOCO COM RECIPIENTE ACOPLADO, TIPO CANEQUINHA, COM COMPRESSOR DE AR REBOCÁVEL VAZÃO 89 PCM E MOTOR DIESEL DE 20 CV - CHI DIURNO. AF_06/2015 | CHI | 5.92 | 5.91 | 5.91 | 5.91 | 5.91 | 5.91 | 5.91 | 5.91 | 5.91 | 5.91 | 5.91 | 5.91 | 5.91 | 5.91 | 5.91 | 5.91 | 5.91 | 5.91 | 5.91 | 5.91 | 5.91 | 5.92 | 5.91 | 5.91 | 5.91 | 5.91 | 5.91
COMPOSICAO | 90668 | PROJETOR PNEUMÁTICO DE ARGAMASSA PARA CHAPISCO E REBOCO COM RECIPIENTE ACOPLADO, TIPO CANEQUINHA, COM COMPRESSOR DE AR REBOCÁVEL VAZÃO 89 PCM E MOTOR DIESEL DE 20 CV - CHP DIURNO. AF_06/2015 | CHP | 28.68 | 26.23 | 25.76 | 25.91 | 26.01 | 26.76 | 26.11 | 25.18 | 26.03 | 25.96 | 25.71 | 25.48 | 26.71 | 26.83 | 25.83 | 26.36 | 26.18 | 25.18 | 25.48 | 26.26 | 26.63 | 26.48 | 25.56 | 25.55 | 26.23 | 25.58 | 25.88
COMPOSICAO | 90664 | PROJETOR PNEUMÁTICO DE ARGAMASSA PARA CHAPISCO E REBOCO COM RECIPIENTE ACOPLADO, TIPO CANEQUINHA, COM COMPRESSOR DE AR REBOCÁVEL VAZÃO 89 PCM E MOTOR DIESEL DE 20 CV - DEPRECIAÇÃO. AF_06/2015 | H | 5.21 | 5.2 | 5.2 | 5.2 | 5.2 | 5.2 | 5.2 | 5.2 | 5.2 | 5.2 | 5.2 | 5.2 | 5.2 | 5.2 | 5.2 | 5.2 | 5.2 | 5.2 | 5.2 | 5.2 | 5.2 | 5.21 | 5.2 | 5.2 | 5.2 | 5.2 | 5.2
COMPOSICAO | 90665 | PROJETOR PNEUMÁTICO DE ARGAMASSA PARA CHAPISCO E REBOCO COM RECIPIENTE ACOPLADO, TIPO CANEQUINHA, COM COMPRESSOR DE AR REBOCÁVEL VAZÃO 89 PCM E MOTOR DIESEL DE 20 CV - JUROS. AF_06/2015 | H | 0.71 | 0.71 | 0.71 | 0.71 | 0.71 | 0.71 | 0.71 | 0.71 | 0.71 | 0.71 | 0.71 | 0.71 | 0.71 | 0.71 | 0.71 | 0.71 | 0.71 | 0.71 | 0.71 | 0.71 | 0.71 | 0.71 | 0.71 | 0.71 | 0.71 | 0.71 | 0.71
COMPOSICAO | 90666 | PROJETOR PNEUMÁTICO DE ARGAMASSA PARA CHAPISCO E REBOCO COM RECIPIENTE ACOPLADO, TIPO CANEQUINHA, COM COMPRESSOR DE AR REBOCÁVEL VAZÃO 89 PCM E MOTOR DIESEL DE 20 CV - MANUTENÇÃO. AF_06/2015 | H | 6.51 | 6.5 | 6.5 | 6.5 | 6.5 | 6.5 | 6.5 | 6.5 | 6.5 | 6.5 | 6.5 | 6.5 | 6.5 | 6.5 | 6.5 | 6.5 | 6.5 | 6.5 | 6.5 | 6.5 | 6.5 | 6.51 | 6.5 | 6.49 | 6.5 | 6.5 | 6.5
COMPOSICAO | 90667 | PROJETOR PNEUMÁTICO DE ARGAMASSA PARA CHAPISCO E REBOCO COM RECIPIENTE ACOPLADO, TIPO CANEQUINHA, COM COMPRESSOR DE AR REBOCÁVEL VAZÃO 89 PCM E MOTOR DIESEL DE 20 CV - MATERIAIS NA OPERAÇÃO. AF_06/2015 | H | 16.25 | 13.82 | 13.35 | 13.5 | 13.6 | 14.35 | 13.7 | 12.77 | 13.62 | 13.55 | 13.3 | 13.07 | 14.3 | 14.42 | 13.42 | 13.95 | 13.77 | 12.77 | 13.07 | 13.85 | 14.22 | 14.05 | 13.15 | 13.15 | 13.82 | 13.17 | 13.47
COMPOSICAO | 98563 | PROTEÇÃO MECÂNICA DE SUPERFÍCIE HORIZONTAL COM ARGAMASSA DE CIMENTO E AREIA, TRAÇO 1:3, E=2CM. AF_06/2018 | M2 | 34.54 | 27.42 | 35.59 | 29.61 | 33.61 | 28.9 | 32.34 | 29.3 | 30.18 | 25.95 | 29.29 | 31.23 | 29.18 | 33.81 | 27.15 | 28.9 | 29.44 | 32.75 | 33.94 | 27.5 | 33.36 | 37.44 | 30.96 | 33.32 | 29.81 | 31.98 | 29.37
COMPOSICAO | 98565 | PROTEÇÃO MECÂNICA DE SUPERFICIE HORIZONTAL COM ARGAMASSA DE CIMENTO E AREIA, TRAÇO 1:3, E=3CM. AF_06/2018 | M2 | 49.57 | 39.24 | 51.03 | 42.18 | 48.51 | 41.56 | 46.69 | 42.1 | 43.44 | 37.19 | 42.19 | 44.42 | 41.79 | 48.57 | 38.82 | 41.57 | 42.07 | 47.46 | 49.24 | 39.44 | 47.86 | 53.31 | 44.4 | 48.2 | 42.49 | 46.28 | 42.03
COMPOSICAO | 98567 | PROTEÇÃO MECÂNICA DE SUPERFICIE HORIZONTAL COM ARGAMASSA DE CIMENTO E AREIA, TRAÇO 1:3, E=4CM. AF_06/2018 | M2 | 63.78 | 50.41 | 65.61 | 54.04 | 62.68 | 53.62 | 60.29 | 54.34 | 56.04 | 47.86 | 54.45 | 56.93 | 53.76 | 62.52 | 49.9 | 53.62 | 54.02 | 61.52 | 63.88 | 50.8 | 61.58 | 68.3 | 57.16 | 62.39 | 54.47 | 59.91 | 53.99
COMPOSICAO | 98569 | PROTEÇÃO MECÂNICA DE SUPERFICIE HORIZONTAL COM ARGAMASSA DE CIMENTO E AREIA, TRAÇO 1:3, E=5CM. AF_06/2018 | M2 | 78.81 | 62.22 | 81.03 | 66.58 | 77.57 | 66.26 | 74.6 | 67.13 | 69.27 | 59.07 | 67.32 | 70.1 | 66.37 | 77.25 | 61.55 | 66.26 | 66.62 | 76.19 | 79.16 | 62.73 | 76.05 | 84.14 | 70.59 | 77.25 | 67.14 | 74.18 | 66.64
COMPOSICAO | 98571 | PROTEÇÃO MECÂNICA DE SUPERFICIE HORIZONTAL COM CONCRETO 15 MPA, E=4CM. AF_06/2018 | M2 | 52.32 | 31.31 | 42.81 | 42.52 | 37.9 | 34.47 | 33.98 | 35.1 | 37.61 | 33.39 | 33.47 | 36.16 | 38.55 | 39.22 | 31.89 | 34.08 | 34.5 | 36.51 | 38.34 | 33.7 | 41.1 | 54.61 | 36.65 | 38.57 | 31.89 | 36.03 | 32.56
COMPOSICAO | 98572 | PROTEÇÃO MECÂNICA DE SUPERFICIE HORIZONTAL COM CONCRETO 15 MPA, E=5CM. AF_06/2018 | M2 | 64.44 | 38.51 | 52.74 | 52.2 | 46.81 | 42.47 | 42 | 43.19 | 46.34 | 41.06 | 41.27 | 44.32 | 47.41 | 48.35 | 39.18 | 41.99 | 42.4 | 45.14 | 47.42 | 41.47 | 50.61 | 67.01 | 45.11 | 47.67 | 39.15 | 44.52 | 40.06
COMPOSICAO | 98564 | PROTEÇÃO MECÂNICA DE SUPERFÍCIE VERTICAL COM ARGAMASSA DE CIMENTO E AREIA, TRAÇO 1:3, E=2CM. AF_06/2018 | M2 | 48.71 | 40.62 | 48.94 | 43.35 | 50.71 | 42.14 | 46.03 | 42.19 | 42.39 | 39.08 | 42.31 | 47.03 | 43.08 | 47.24 | 40.03 | 49.68 | 42.35 | 47.97 | 51.95 | 40.63 | 44.23 | 49.83 | 40.04 | 47.73 | 42.61 | 45.52 | 42.52
COMPOSICAO | 98566 | PROTEÇÃO MECÂNICA DE SUPERFÍCIE VERTICAL COM ARGAMASSA DE CIMENTO E AREIA, TRAÇO 1:3, E=3CM. AF_06/2018 | M2 | 63.73 | 52.43 | 64.38 | 55.92 | 65.61 | 54.8 | 60.36 | 54.97 | 55.64 | 50.31 | 55.2 | 60.22 | 55.69 | 61.99 | 51.7 | 62.35 | 54.97 | 62.67 | 67.24 | 52.58 | 58.72 | 65.69 | 53.47 | 62.6 | 55.28 | 59.81 | 55.17
COMPOSICAO | 98568 | PROTEÇÃO MECÂNICA DE SUPERFÍCIE VERTICAL COM ARGAMASSA DE CIMENTO E AREIA, TRAÇO 1:3, E=4CM. AF_06/2018 | M2 | 77.93 | 63.59 | 78.94 | 67.76 | 79.76 | 66.84 | 73.96 | 67.19 | 68.23 | 60.96 | 67.45 | 72.72 | 67.65 | 75.94 | 62.76 | 74.37 | 66.9 | 76.7 | 81.85 | 63.91 | 72.43 | 80.66 | 66.21 | 76.76 | 67.25 | 73.42 | 67.13
COMPOSICAO | 98570 | PROTEÇÃO MECÂNICA DE SUPERFÍCIE VERTICAL COM ARGAMASSA DE CIMENTO E AREIA, TRAÇO 1:3, E=5CM. AF_06/2018 | M2 | 93 | 75.43 | 94.4 | 80.33 | 94.68 | 79.51 | 88.32 | 80.02 | 81.49 | 72.21 | 80.36 | 85.93 | 80.28 | 90.71 | 74.45 | 87.05 | 79.54 | 91.42 | 97.19 | 75.89 | 86.94 | 96.55 | 79.68 | 91.68 | 79.94 | 87.74 | 79.8
COMPOSICAO | 98573 | PROTEÇÃO MECÂNICA DE SUPERFÍCIE VERTICAL COM CONCRETO 15 MPA, E=5CM. AF_06/2018 | M2 | 78.25 | 51.42 | 65.72 | 65.63 | 63.49 | 55.35 | 55.31 | 55.67 | 58.18 | 53.87 | 53.94 | 59.79 | 60.99 | 61.41 | 51.74 | 62.41 | 54.98 | 59.92 | 64.95 | 54.28 | 61.13 | 79.01 | 53.83 | 61.65 | 51.63 | 57.64 | 52.9
COMPOSICAO | 92755 | PROTEÇÃO SUPERFICIAL DE CANAL EM GABIÃO TIPO COLCHÃO, ALTURA DE 17 CENTÍMETROS, ENCHIMENTO COM PEDRA DE MÃO TIPO RACHÃO - FORNECIMENTO E EXECUÇÃO. AF_12/2015 | M2 | 243.91 | 200.8 | 223.54 | 237.73 | 216.92 | 207.4 | 220.35 | 219.46 | 210.12 | 200.15 | 209.59 | 210.42 | 202.33 | 217.4 | 206.15 | 207.7 | 220.42 | 211.71 | 220.99 | 214.51 | 220.37 | 242.81 | 208.21 | 214.59 | 208.55 | 213.8 | 204.26
COMPOSICAO | 92756 | PROTEÇÃO SUPERFICIAL DE CANAL EM GABIÃO TIPO COLCHÃO, ALTURA DE 23 CENTÍMETROS, ENCHIMENTO COM PEDRA DE MÃO TIPO RACHÃO - FORNECIMENTO E EXECUÇÃO. AF_12/2015 | M2 | 284.44 | 227.61 | 256.34 | 276.82 | 246.63 | 235.15 | 252.72 | 249.64 | 238.36 | 226.29 | 238.35 | 237.78 | 228.88 | 248.01 | 233.79 | 235.09 | 252.9 | 239.54 | 251.26 | 244.82 | 252.56 | 281.14 | 235.45 | 243.98 | 236.85 | 242.32 | 231.77
COMPOSICAO | 92757 | PROTEÇÃO SUPERFICIAL DE CANAL EM GABIÃO TIPO COLCHÃO, ALTURA DE 30 CENTÍMETROS, ENCHIMENTO COM PEDRA DE MÃO TIPO RACHÃO - FORNECIMENTO E EXECUÇÃO. AF_12/2015 | M2 | 333.1 | 260.22 | 295.99 | 323.75 | 282.72 | 268.87 | 291.82 | 286.23 | 272.68 | 258.14 | 273.26 | 271.05 | 261.21 | 285.11 | 267.39 | 268.41 | 292.12 | 273.36 | 287.95 | 281.54 | 291.43 | 327.23 | 268.63 | 279.62 | 271.21 | 276.95 | 265.23
COMPOSICAO | 92758 | PROTEÇÃO SUPERFICIAL DE CANAL EM GABIÃO TIPO SACO, DIÂMETRO DE 65 CENTÍMETROS, ENCHIMENTO MANUAL COM PEDRA DE MÃO TIPO RACHÃO - FORNECIMENTO E EXECUÇÃO. AF_12/2015 | M3 | 837 | 622.83 | 709.08 | 827.27 | 644.06 | 631.76 | 708.78 | 658.05 | 633.35 | 608.89 | 647.66 | 619.08 | 616.56 | 662.4 | 633.88 | 616.12 | 711.34 | 625.13 | 662.2 | 670.87 | 704.98 | 805.06 | 612.96 | 653.71 | 641.75 | 636.47 | 633.29
COMPOSICAO | 95217 | PULVERIZADOR DE TINTA ELÉTRICO/MÁQUINA DE PINTURA AIRLESS, VAZÃO 2 L/MIN - MATERIAIS NA OPERAÇÃO. AF_08/2016 | H | 0.55 | 0.69 | 0.56 | 0.48 | 0.57 | 0.5 | 0.51 | 0.62 | 0.69 | 0.47 | 0.71 | 0.54 | 0.57 | 0.68 | 0.4 | 0.68 | 0.64 | 0.54 | 0.56 | 0.45 | 0.5 | 0.42 | 0.65 | 0.45 | 0.57 | 0.42 | 0.57
COMPOSICAO | 100703 | PUXADOR CENTRAL PARA ESQUADRIA DE MADEIRA. AF_12/2019 | UN | 30.3 | 28.95 | 31.73 | 26.04 | 31.91 | 29.69 | 31.27 | 28.5 | 28.76 | 27.55 | 30.41 | 30.54 | 32 | 30.63 | 28.17 | 30.16 | 28.28 | 32.02 | 36.07 | 27.75 | 30.49 | 29.21 | 32.19 | 34.1 | 29.14 | 31.27 | 29.31
COMPOSICAO | 100874 | PUXADOR PARA PCD, FIXADO NA PORTA - FORNECIMENTO E INSTALAÇÃO. AF_01/2020 | UN | 226.28 | 252.63 | 278.38 | 272.39 | 319.82 | 374.53 | 255.79 | 278.78 | 279.76 | 312.04 | 316.31 | 278.36 | 322.36 | 280.04 | 276.16 | 298.18 | 258.63 | 353.76 | 293.05 | 261.04 | 252.91 | 281.25 | 347.76 | 302.83 | 257.28 | 286.36 | 276.03
COMPOSICAO | 101875 | QUADRO DE DISTRIBUIÇÃO DE ENERGIA EM CHAPA DE AÇO GALVANIZADO, DE EMBUTIR, COM BARRAMENTO TRIFÁSICO, PARA 12 DISJUNTORES DIN 100A - FORNECIMENTO E INSTALAÇÃO. AF_10/2020 | UN | 487.75 | 572.84 | 469.78 | 403.95 | 511.98 | 462.12 | 591.48 | 564.59 | 563.43 | 558.16 | 471.44 | 493.86 | 422.38 | 426.58 | 411.54 | 461.95 | 441.4 | 557.65 | 521.14 | 377.41 | 551.57 | 565.75 | 509.42 | 481.04 | 560.01 | 566.33 | 561.62
COMPOSICAO | 101883 | QUADRO DE DISTRIBUIÇÃO DE ENERGIA EM CHAPA DE AÇO GALVANIZADO, DE EMBUTIR, COM BARRAMENTO TRIFÁSICO, PARA 18 DISJUNTORES DIN 100A - FORNECIMENTO E INSTALAÇÃO. AF_10/2020 | UN | 675.42 | 795.39 | 648.74 | 558.81 | 708.75 | 640.15 | 820.6 | 783 | 781.74 | 775.85 | 653.28 | 684.21 | 584.85 | 589.53 | 570.1 | 639.88 | 611.64 | 772.69 | 720.91 | 521.2 | 764.69 | 784.32 | 706.47 | 664.11 | 777.96 | 784.95 | 779.72
COMPOSICAO | 101879 | QUADRO DE DISTRIBUIÇÃO DE ENERGIA EM CHAPA DE AÇO GALVANIZADO, DE EMBUTIR, COM BARRAMENTO TRIFÁSICO, PARA 24 DISJUNTORES DIN 100A - FORNECIMENTO E INSTALAÇÃO. AF_10/2020 | UN | 708.92 | 835 | 680.65 | 586.41 | 743.78 | 671.81 | 861.39 | 821.77 | 820.6 | 814.58 | 685.63 | 718.07 | 613.78 | 618.66 | 598.32 | 671.59 | 641.97 | 810.86 | 756.38 | 546.73 | 802.62 | 823.21 | 741.53 | 696.57 | 816.79 | 823.77 | 818.55
COMPOSICAO | 101880 | QUADRO DE DISTRIBUIÇÃO DE ENERGIA EM CHAPA DE AÇO GALVANIZADO, DE EMBUTIR, COM BARRAMENTO TRIFÁSICO, PARA 30 DISJUNTORES DIN 150A - FORNECIMENTO E INSTALAÇÃO. AF_10/2020 | UN | 815.77 | 959.94 | 783.73 | 674.85 | 855.73 | 772.74 | 990.53 | 944.8 | 943.56 | 936.19 | 788.59 | 825.96 | 706.13 | 712.42 | 688.27 | 772.64 | 738.47 | 932.46 | 870.16 | 629.19 | 923.1 | 946.74 | 852.75 | 801.62 | 939.06 | 947.25 | 941.08
COMPOSICAO | 101882 | QUADRO DE DISTRIBUIÇÃO DE ENERGIA EM CHAPA DE AÇO GALVANIZADO, DE EMBUTIR, COM BARRAMENTO TRIFÁSICO, PARA 30 DISJUNTORES DIN 225A - FORNECIMENTO E INSTALAÇÃO. AF_10/2020 | UN | 1677.52 | 1986.34 | 1601.87 | 1384.98 | 1758.92 | 1590.83 | 2045.85 | 1950.47 | 1949.24 | 1941.85 | 1624.66 | 1700.78 | 1452.23 | 1458.04 | 1416.92 | 1590.19 | 1521.11 | 1921.23 | 1786.43 | 1286.94 | 1903.72 | 1952.43 | 1759.74 | 1638.81 | 1944.74 | 1952.93 | 1946.76
COMPOSICAO | 101881 | QUADRO DE DISTRIBUIÇÃO DE ENERGIA EM CHAPA DE AÇO GALVANIZADO, DE EMBUTIR, COM BARRAMENTO TRIFÁSICO, PARA 40 DISJUNTORES DIN 100A - FORNECIMENTO E INSTALAÇÃO. AF_10/2020 | UN | 1178.07 | 1391.53 | 1127.71 | 973.43 | 1235.5 | 1116.75 | 1434.27 | 1367.72 | 1366.43 | 1359.07 | 1140.15 | 1193.8 | 1019.87 | 1025.88 | 994.67 | 1116.38 | 1067.55 | 1348.26 | 1255.49 | 905.82 | 1335.42 | 1369.62 | 1234.12 | 1153.7 | 1361.9 | 1370.17 | 1363.95
COMPOSICAO | 101878 | QUADRO DE DISTRIBUIÇÃO DE ENERGIA EM CHAPA DE AÇO GALVANIZADO, DE SOBREPOR, COM BARRAMENTO TRIFÁSICO, PARA 18 DISJUNTORES DIN 100A - FORNECIMENTO E INSTALAÇÃO. AF_10/2020 | UN | 660.19 | 770.71 | 644 | 550.91 | 697.33 | 628.62 | 797.92 | 767.01 | 760.45 | 747.94 | 640.43 | 671.14 | 574.45 | 580.05 | 558.88 | 626.46 | 597.92 | 760.57 | 715.36 | 522.33 | 746.53 | 766.57 | 689.12 | 667.78 | 749.64 | 770.96 | 755.63
COMPOSICAO | 101877 | QUADRO DE DISTRIBUIÇÃO DE ENERGIA EM PVC, DE EMBUTIR, SEM BARRAMENTO, PARA 3 DISJUNTORES - FORNECIMENTO E INSTALAÇÃO. AF_10/2020 | UN | 56.86 | 51.52 | 47.44 | 47.25 | 46.79 | 49.1 | 62.11 | 48.21 | 45.63 | 53.64 | 43.36 | 48.53 | 44.46 | 48.46 | 45.82 | 49.47 | 46.62 | 65.58 | 46.71 | 42.63 | 47.72 | 43.07 | 48.2 | 68.69 | 47.65 | 45.29 | 48.17
COMPOSICAO | 101876 | QUADRO DE DISTRIBUIÇÃO DE ENERGIA EM PVC, DE EMBUTIR, SEM BARRAMENTO, PARA 6 DISJUNTORES - FORNECIMENTO E INSTALAÇÃO. AF_10/2020 | UN | 83.44 | 75.41 | 67.25 | 68.8 | 66.81 | 71.45 | 91.44 | 69.31 | 65.73 | 79.6 | 62.45 | 70.22 | 64.52 | 70.09 | 67.02 | 72.14 | 68.08 | 96.25 | 65.97 | 60.9 | 68.69 | 61.11 | 70.1 | 100.08 | 69.87 | 64.28 | 70.19
COMPOSICAO | 100560 | QUADRO DE DISTRIBUIÇÃO PARA TELEFONE N.2, 20X20X12CM EM CHAPA METALICA, DE EMBUTIR, SEM ACESSORIOS, PADRÃO TELEBRAS, FORNECIMENTO E INSTALAÇÃO. AF_11/2019 | UN | 118.93 | 131.46 | 123.34 | 101.93 | 127.43 | 113.43 | 138.62 | 135.5 | 132.04 | 124.33 | 114.68 | 120.71 | 104.31 | 108.68 | 100.54 | 112.6 | 106.66 | 137.13 | 133.56 | 101.16 | 131.88 | 135.72 | 121.09 | 130.37 | 125.79 | 137.96 | 129.15
COMPOSICAO | 100561 | QUADRO DE DISTRIBUICAO PARA TELEFONE N.3, 40X40X12CM EM CHAPA METALICA, DE EMBUTIR, SEM ACESSORIOS, PADRAO TELEBRAS, FORNECIMENTO E INSTALAÇÃO. AF_11/2019 | UN | 224.73 | 253.94 | 225.81 | 189.36 | 237.84 | 212.71 | 265.51 | 255.82 | 252.75 | 243.25 | 215.88 | 226.84 | 195.39 | 202.2 | 189.13 | 212.29 | 201.79 | 256.23 | 245.39 | 182.37 | 250.36 | 257.09 | 230.35 | 233.67 | 245.9 | 258.91 | 249.35
COMPOSICAO | 100562 | QUADRO DE DISTRIBUICAO PARA TELEFONE N.4, 60X60X12CM EM CHAPA METALICA, DE EMBUTIR, SEM ACESSORIOS, PADRAO TELEBRAS, FORNECIMENTO E INSTALAÇÃO. AF_11/2019 | UN | 352.92 | 401.72 | 350.02 | 295.15 | 371.27 | 332.54 | 418.7 | 400.65 | 398.42 | 386.58 | 337.97 | 354.98 | 305.46 | 315.86 | 296.15 | 332.82 | 316.75 | 399.64 | 380.16 | 280.27 | 393.42 | 403.57 | 362.24 | 358.05 | 391.02 | 404.59 | 394.41
COMPOSICAO | 100563 | QUADRO DE DISTRIBUIÇÃO PARA TELEFONE N.5, 80X80X12CM EM CHAPA METALICA, SEM ACESSORIOS, PADRAO TELEBRAS, FORNECIMENTO E INSTALAÇÃO. AF_11/2019 | UN | 512.98 | 586.06 | 505.05 | 427.13 | 537.69 | 481.96 | 609.84 | 581.11 | 580.13 | 565.39 | 490.22 | 514.77 | 442.74 | 457.9 | 429.63 | 483.24 | 460.22 | 578.25 | 548.03 | 402.13 | 571.91 | 586.25 | 526.74 | 512.8 | 572.2 | 586.07 | 575.38
COMPOSICAO | 97360 | QUADRO DE MEDIÇÃO GERAL DE ENERGIA COM 12 MEDIDORES - FORNECIMENTO E INSTALAÇÃO. AF_10/2020 | UN | 7399.09 | 6663.06 | 5348.52 | 5972.54 | 5462.38 | 6213.89 | 8210.8 | 5821.92 | 5526.16 | 7318.14 | 5257.66 | 5995.7 | 5553.33 | 5929.43 | 5906.72 | 6294.94 | 5965.01 | 8605.6 | 5223.07 | 5016.42 | 5762.22 | 4893.98 | 6075.69 | 8770.71 | 6182.92 | 5183.28 | 6112.41
COMPOSICAO | 97361 | QUADRO DE MEDIÇÃO GERAL DE ENERGIA COM 16 MEDIDORES - FORNECIMENTO E INSTALAÇÃO. AF_10/2020 | UN | 9865.46 | 8884.07 | 7131.35 | 7963.37 | 7283.17 | 8285.19 | 10947.74 | 7762.57 | 7368.21 | 9757.53 | 7010.21 | 7994.28 | 7404.44 | 7905.9 | 7875.64 | 8393.26 | 7953.35 | 11474.15 | 6964.09 | 6688.57 | 7682.96 | 6525.31 | 8100.93 | 11694.3 | 8243.9 | 6911.05 | 8149.89
COMPOSICAO | 97359 | QUADRO DE MEDIÇÃO GERAL DE ENERGIA COM 8 MEDIDORES - FORNECIMENTO E INSTALAÇÃO. AF_10/2020 | UN | 3830.35 | 3451.08 | 2786.5 | 3096.27 | 2841.87 | 3221.76 | 4248.8 | 3025.61 | 2870.29 | 3782.32 | 2731.04 | 3111.71 | 2880.54 | 3076.74 | 3059.83 | 3262.33 | 3090.69 | 4456.05 | 2724.12 | 2610.16 | 2993.24 | 2549.5 | 3150.38 | 4547.35 | 3201.11 | 2700.29 | 3168.27
COMPOSICAO | 101946 | QUADRO DE MEDIÇÃO GERAL DE ENERGIA PARA 1 MEDIDOR DE SOBREPOR - FORNECIMENTO E INSTALAÇÃO. AF_10/2020 | UN | 155.18 | 142.85 | 143.11 | 133.02 | 139.09 | 139 | 169.63 | 142.64 | 132.6 | 142.97 | 126.3 | 139.05 | 126.52 | 137.53 | 127.82 | 139.08 | 129.81 | 182.72 | 144.68 | 128.77 | 138.72 | 130.54 | 137.16 | 195.84 | 130.24 | 138.19 | 135.24
COMPOSICAO | 97362 | QUADRO DE MEDIÇÃO GERAL DE ENERGIA PARA BARRAMENTO BLINDADO COM 4 MEDIDORES - FORNECIMENTO E INSTALAÇÃO. AF_10/2020 | UN | 2301.75 | 2732.99 | 2194.81 | 1900.6 | 2415.47 | 2186.24 | 2813.03 | 2684.41 | 2680.76 | 2673.8 | 2233.21 | 2337.23 | 1994.49 | 1996.39 | 1946.65 | 2183.82 | 2089.58 | 2642.88 | 2454.89 | 1767.16 | 2616.69 | 2684.17 | 2419.47 | 2250.89 | 2674.74 | 2686.62 | 2678.08
COMPOSICAO | 90459 | QUEBRA EM ALVENARIA PARA INSTALAÇÃO DE ABRIGO PARA MANGUEIRAS (90X60 CM). AF_05/2015 | UN | 34.03 | 32.43 | 34.19 | 28.11 | 38.44 | 33.15 | 36.08 | 32.37 | 34.53 | 27.99 | 33.09 | 31.78 | 30.96 | 34.02 | 29.12 | 32.32 | 29.84 | 40.89 | 43.42 | 31.34 | 33.16 | 36.58 | 32.9 | 38.71 | 28.52 | 41.64 | 32.73
COMPOSICAO | 90456 | QUEBRA EM ALVENARIA PARA INSTALAÇÃO DE CAIXA DE TOMADA (4X4 OU 4X2). AF_05/2015 | UN | 3.73 | 3.55 | 3.75 | 3.07 | 4.21 | 3.63 | 3.96 | 3.54 | 3.78 | 3.06 | 3.62 | 3.48 | 3.39 | 3.73 | 3.19 | 3.54 | 3.27 | 4.48 | 4.76 | 3.43 | 3.63 | 4 | 3.6 | 4.24 | 3.12 | 4.57 | 3.59
COMPOSICAO | 90458 | QUEBRA EM ALVENARIA PARA INSTALAÇÃO DE QUADRO DISTRIBUIÇÃO GRANDE (76X40 CM). AF_05/2015 | UN | 24.12 | 22.99 | 24.24 | 19.93 | 27.25 | 23.51 | 25.58 | 22.94 | 24.48 | 19.85 | 23.46 | 22.54 | 21.94 | 24.12 | 20.65 | 22.91 | 21.16 | 28.99 | 30.79 | 22.22 | 23.51 | 25.93 | 23.32 | 27.45 | 20.22 | 29.52 | 23.21
COMPOSICAO | 90457 | QUEBRA EM ALVENARIA PARA INSTALAÇÃO DE QUADRO DISTRIBUIÇÃO PEQUENO (19X25 CM). AF_05/2015 | UN | 8.5 | 8.1 | 8.54 | 7.03 | 9.6 | 8.28 | 9.01 | 8.08 | 8.63 | 6.99 | 8.26 | 7.94 | 7.73 | 8.5 | 7.28 | 8.07 | 7.45 | 10.22 | 10.85 | 7.83 | 8.28 | 9.13 | 8.22 | 9.67 | 7.12 | 10.41 | 8.18
COMPOSICAO | 89710 | RALO SECO, PVC, DN 100 X 40 MM, JUNTA SOLDÁVEL, FORNECIDO E INSTALADO EM RAMAL DE DESCARGA OU EM RAMAL DE ESGOTO SANITÁRIO. AF_12/2014 | UN | 12.95 | 10.97 | 11.45 | 13.57 | 11.49 | 11.71 | 14.34 | 14.24 | 12.04 | 12.6 | 13.02 | 13.42 | 11.51 | 11.88 | 9.12 | 11.3 | 8.7 | 11.63 | 16.02 | 11.08 | 9.49 | 8.19 | 14.52 | 12.41 | 11.15 | 13.84 | 10.51
COMPOSICAO | 89495 | RALO SIFONADO, PVC, DN 100 X 40 MM, JUNTA SOLDÁVEL, FORNECIDO E INSTALADO EM RAMAIS DE ENCAMINHAMENTO DE ÁGUA PLUVIAL. AF_12/2014 | UN | 14.02 | 11.67 | 12.11 | 15.23 | 11.85 | 12.51 | 15.62 | 15.73 | 12.86 | 14.03 | 14.21 | 14.76 | 12.37 | 12.66 | 9.54 | 12.06 | 8.89 | 11.88 | 17.28 | 11.85 | 9.68 | 7.85 | 16.06 | 13.04 | 12.11 | 14.68 | 11.01
COMPOSICAO | 89709 | RALO SIFONADO, PVC, DN 100 X 40 MM, JUNTA SOLDÁVEL, FORNECIDO E INSTALADO EM RAMAL DE DESCARGA OU EM RAMAL DE ESGOTO SANITÁRIO. AF_12/2014 | UN | 15.47 | 13.04 | 13.58 | 16.41 | 13.49 | 13.93 | 17.16 | 17.11 | 14.32 | 15.21 | 15.61 | 16.12 | 13.69 | 14.11 | 10.77 | 13.43 | 10.16 | 13.61 | 19.12 | 13.19 | 11.09 | 9.4 | 17.45 | 14.65 | 13.33 | 16.44 | 12.4
COMPOSICAO | 103288 | RASGO E CHUMBAMENTO EM ALVENARIA PARA TUBOS DE SPLIT PAREDE DE 9000 A 24000 BTUS/H. AF_11/2021 | UN | 15.41 | 14.42 | 15.52 | 12.74 | 17.08 | 14.68 | 16.08 | 14.29 | 15.31 | 12.47 | 14.7 | 14.23 | 13.86 | 15.35 | 12.98 | 14.34 | 13.4 | 17.96 | 19.01 | 13.88 | 14.96 | 16.54 | 14.7 | 17.14 | 12.9 | 18.24 | 14.63
COMPOSICAO | 90447 | RASGO EM ALVENARIA PARA ELETRODUTOS COM DIAMETROS MENORES OU IGUAIS A 40 MM. AF_05/2015 | M | 5.8 | 5.53 | 7.03 | 5.46 | 6.53 | 5.65 | 6.13 | 6.47 | 5.88 | 4.8 | 5.64 | 5.97 | 5.29 | 5.79 | 4.98 | 5.52 | 5.1 | 6.94 | 7.36 | 6.06 | 6.19 | 6.46 | 5.61 | 8.15 | 4.88 | 6.82 | 5.46
COMPOSICAO | 91222 | RASGO EM ALVENARIA PARA RAMAIS/ DISTRIBUIÇÃO COM DIÂMETROS MAIORES QUE 40 MM E MENORES OU IGUAIS A 75 MM. AF_05/2015 | M | 12.51 | 11.91 | 12.57 | 10.32 | 14.13 | 12.18 | 13.26 | 11.89 | 12.69 | 10.29 | 12.16 | 11.68 | 11.37 | 12.5 | 10.7 | 11.87 | 10.97 | 15.02 | 15.96 | 11.51 | 12.19 | 13.44 | 12.08 | 14.23 | 10.48 | 15.3 | 12.03
COMPOSICAO | 90443 | RASGO EM ALVENARIA PARA RAMAIS/ DISTRIBUIÇÃO COM DIAMETROS MENORES OU IGUAIS A 40 MM. AF_05/2015 | M | 11.61 | 11.06 | 11.67 | 9.59 | 13.12 | 11.31 | 12.32 | 11.05 | 11.78 | 9.55 | 11.29 | 10.85 | 10.57 | 11.61 | 9.94 | 11.03 | 10.18 | 13.96 | 14.82 | 10.69 | 11.31 | 12.49 | 11.22 | 13.21 | 9.73 | 14.21 | 11.18
COMPOSICAO | 90445 | RASGO EM CONTRAPISO PARA RAMAIS/ DISTRIBUIÇÃO COM DIÂMETROS MAIORES QUE 40 MM E MENORES OU IGUAIS A 75 MM. AF_05/2015 | M | 26.78 | 23.38 | 29.47 | 20.59 | 32.24 | 25.72 | 26.25 | 22.89 | 25.74 | 20.9 | 24.73 | 28.08 | 21.13 | 25.46 | 21.45 | 29.58 | 25.16 | 30.43 | 35.64 | 26.05 | 26.71 | 27.6 | 27.78 | 28.35 | 23.77 | 30.7 | 22.32
COMPOSICAO | 90446 | RASGO EM CONTRAPISO PARA RAMAIS/ DISTRIBUIÇÃO COM DIÂMETROS MAIORES QUE 75 MM. AF_05/2015 | M | 29.09 | 25.4 | 32.01 | 22.36 | 35.03 | 27.95 | 28.51 | 24.87 | 27.97 | 22.71 | 26.88 | 30.52 | 22.96 | 27.66 | 23.31 | 32.14 | 27.34 | 33.07 | 38.71 | 28.31 | 29.03 | 29.99 | 30.2 | 30.8 | 25.82 | 33.36 | 24.27
COMPOSICAO | 90444 | RASGO EM CONTRAPISO PARA RAMAIS/ DISTRIBUIÇÃO COM DIÂMETROS MENORES OU IGUAIS A 40 MM. AF_05/2015 | M | 25.08 | 21.9 | 27.6 | 19.29 | 30.2 | 24.1 | 24.58 | 21.44 | 24.11 | 19.59 | 23.17 | 26.31 | 19.79 | 23.85 | 20.09 | 27.7 | 23.57 | 28.51 | 33.37 | 24.4 | 25.03 | 25.87 | 26.03 | 26.56 | 22.27 | 28.76 | 20.93
COMPOSICAO | 101450 | RASTELEIRO COM ENCARGOS COMPLEMENTARES | MES | 3812.75 | 2500.84 | 4302.82 | 2448.25 | 4261.23 | 3158.92 | 3169.77 | 3729.38 | 4125.79 | 2824.55 | 3207.22 | 3431.46 | 2552.94 | 3134.78 | 2844.51 | 4486.93 | 3276.54 | 3562.03 | 4433.31 | 3892.41 | 3116.75 | 3378.69 | 3655.99 | 3250.86 | 3337.15 | 4093.01 | 2679.47
COMPOSICAO | 88314 | RASTELEIRO COM ENCARGOS COMPLEMENTARES | H | 21.38 | 14 | 24.04 | 13.87 | 23.8 | 17.52 | 17.46 | 20.83 | 23.07 | 15.86 | 17.85 | 19.18 | 14.19 | 17.59 | 15.97 | 25.35 | 18.2 | 19.87 | 24.75 | 21.8 | 17.52 | 19.04 | 20.48 | 18.29 | 18.58 | 22.89 | 14.97
COMPOSICAO | 101870 | REASSENTAMENTO DE BLOCOS 16 FACES PARA PISO INTERTRAVADO, ESPESSURA DE 10 CM, EM VIA/ESTACIONAMENTO, COM REAPROVEITAMENTO DOS BLOCOS 16 FACES - INCLUSO RETIRADA E COLOCAÇÃO DO MATERIAL. AF_12/2020 | M2 | 32.11 | 28.68 | 35.47 | 29.53 | 37.23 | 32.47 | 36.88 | 30.67 | 34.22 | 26.53 | 27.37 | 31.36 | 29.46 | 33.06 | 29.84 | 32.83 | 29.53 | 35.37 | 40.16 | 30.56 | 33.7 | 29.4 | 30.69 | 37.41 | 30.74 | 37.07 | 29.75
COMPOSICAO | 101866 | REASSENTAMENTO DE BLOCOS 16 FACES PARA PISO INTERTRAVADO, ESPESSURA DE 4 CM, EM CALÇADA, COM REAPROVEITAMENTO DOS BLOCOS 16 FACES - INCLUSO RETIRADA E COLOCAÇÃO DO MATERIAL. AF_12/2020 | M2 | 27.28 | 24.38 | 29.91 | 25.35 | 31.56 | 27.51 | 31.68 | 25.64 | 29.35 | 22.24 | 23.14 | 26.27 | 24.82 | 27.8 | 25.34 | 27.83 | 24.95 | 29.59 | 33.56 | 25.83 | 28.41 | 24.53 | 25.76 | 31.54 | 26.29 | 30.91 | 25.28
COMPOSICAO | 101867 | REASSENTAMENTO DE BLOCOS 16 FACES PARA PISO INTERTRAVADO, ESPESSURA DE 6 CM, EM CALÇADA, COM REAPROVEITAMENTO DOS BLOCOS 16 FACES - INCLUSO RETIRADA E COLOCAÇÃO DO MATERIAL. AF_12/2020 | M2 | 30.99 | 27.69 | 34.19 | 28.56 | 35.91 | 31.33 | 35.68 | 29.51 | 33.1 | 25.54 | 26.4 | 30.18 | 28.39 | 31.85 | 28.81 | 31.68 | 28.47 | 34.03 | 38.64 | 29.46 | 32.47 | 28.27 | 29.55 | 36.05 | 29.71 | 35.65 | 28.72
COMPOSICAO | 101868 | REASSENTAMENTO DE BLOCOS 16 FACES PARA PISO INTERTRAVADO, ESPESSURA DE 6 CM, EM VIA/ESTACIONAMENTO, COM REAPROVEITAMENTO DOS BLOCOS 16 FACES - INCLUSO RETIRADA E COLOCAÇÃO DO MATERIAL. AF_12/2020 | M2 | 24.69 | 22.09 | 26.93 | 23.11 | 28.52 | 24.87 | 28.9 | 22.96 | 26.75 | 19.96 | 20.89 | 23.56 | 22.34 | 25 | 22.95 | 25.16 | 22.52 | 26.5 | 30.01 | 23.31 | 25.59 | 21.93 | 23.1 | 28.41 | 23.9 | 27.61 | 22.91
COMPOSICAO | 101869 | REASSENTAMENTO DE BLOCOS 16 FACES PARA PISO INTERTRAVADO, ESPESSURA DE 8 CM, EM VIA/ESTACIONAMENTO, COM REAPROVEITAMENTO DOS BLOCOS 16 FACES - INCLUSO RETIRADA E COLOCAÇÃO DO MATERIAL. AF_12/2020 | M2 | 28.41 | 25.39 | 31.21 | 26.33 | 32.87 | 28.68 | 32.89 | 26.81 | 30.5 | 23.25 | 24.14 | 27.45 | 25.9 | 29.03 | 26.4 | 29 | 26.03 | 30.93 | 35.1 | 26.95 | 29.65 | 25.66 | 26.91 | 32.91 | 27.33 | 32.34 | 26.34
COMPOSICAO | 101856 | REASSENTAMENTO DE BLOCOS PISOGRAMA PARA PISO INTERTRAVADO, COM REAPROVEITAMENTO DOS BLOCOS PISOGRAMA - INCLUSO RETIRADA E COLOCAÇÃO DO MATERIAL. AF_12/2020 | M2 | 22.42 | 20.08 | 24.29 | 21.15 | 25.84 | 22.53 | 26.45 | 20.59 | 24.46 | 17.95 | 18.9 | 21.15 | 20.16 | 22.52 | 20.84 | 22.8 | 20.36 | 23.77 | 26.89 | 21.08 | 23.09 | 19.64 | 20.77 | 25.65 | 21.81 | 24.7 | 20.8
COMPOSICAO | 101865 | REASSENTAMENTO DE BLOCOS RETANGULAR PARA PISO INTERTRAVADO, ESPESSURA DE 10 CM, EM VIA/ESTACIONAMENTO, COM REAPROVEITAMENTO DOS BLOCOS RETANGULAR - INCLUSO RETIRADA E COLOCAÇÃO DO MATERIAL. AF_12/2020 | M2 | 30.62 | 27.36 | 33.76 | 28.25 | 35.48 | 30.95 | 35.28 | 29.12 | 32.73 | 25.21 | 26.07 | 29.79 | 28.03 | 31.44 | 28.46 | 31.3 | 28.11 | 33.58 | 38.11 | 29.1 | 32.07 | 27.9 | 29.17 | 35.6 | 29.38 | 35.17 | 28.37
COMPOSICAO | 101861 | REASSENTAMENTO DE BLOCOS RETANGULAR PARA PISO INTERTRAVADO, ESPESSURA DE 4 CM, EM CALÇADA, COM REAPROVEITAMENTO DOS BLOCOS RETANGULAR - INCLUSO RETIRADA E COLOCAÇÃO DO MATERIAL. AF_12/2020 | M2 | 27.1 | 24.22 | 29.7 | 25.2 | 31.34 | 27.32 | 31.48 | 25.46 | 29.17 | 22.08 | 22.99 | 26.07 | 24.65 | 27.61 | 25.18 | 27.64 | 24.78 | 29.37 | 33.32 | 25.65 | 28.21 | 24.35 | 25.57 | 31.33 | 26.12 | 30.67 | 25.11
COMPOSICAO | 101862 | REASSENTAMENTO DE BLOCOS RETANGULAR PARA PISO INTERTRAVADO, ESPESSURA DE 6 CM, EM CALÇADA, COM REAPROVEITAMENTO DOS BLOCOS RETANGULAR - INCLUSO RETIRADA E COLOCAÇÃO DO MATERIAL. AF_12/2020 | M2 | 29.5 | 26.36 | 32.47 | 27.27 | 34.17 | 29.8 | 34.08 | 27.96 | 31.6 | 24.22 | 25.1 | 28.61 | 26.96 | 30.23 | 27.43 | 30.14 | 27.06 | 32.26 | 36.6 | 28.02 | 30.85 | 26.78 | 28.03 | 34.25 | 28.35 | 33.75 | 27.35
COMPOSICAO | 101863 | REASSENTAMENTO DE BLOCOS RETANGULAR PARA PISO INTERTRAVADO, ESPESSURA DE 6 CM, EM VIA/ESTACIONAMENTO, COM REAPROVEITAMENTO DOS BLOCOS RETANGULAR - INCLUSO RETIRADA E COLOCAÇÃO DO MATERIAL. AF_12/2020 | M2 | 23.2 | 20.78 | 25.2 | 21.82 | 26.77 | 23.33 | 27.3 | 21.41 | 25.25 | 18.65 | 19.59 | 21.98 | 20.91 | 23.38 | 21.57 | 23.61 | 21.11 | 24.71 | 27.97 | 21.85 | 23.96 | 20.43 | 21.58 | 26.61 | 22.54 | 25.71 | 21.53
COMPOSICAO | 101864 | REASSENTAMENTO DE BLOCOS RETANGULAR PARA PISO INTERTRAVADO, ESPESSURA DE 8 CM, EM VIA/ESTACIONAMENTO, COM REAPROVEITAMENTO DOS BLOCOS RETANGULAR - INCLUSO RETIRADA E COLOCAÇÃO DO MATERIAL. AF_12/2020 | M2 | 26.92 | 24.07 | 29.48 | 25.05 | 31.12 | 27.15 | 31.3 | 25.27 | 29 | 21.93 | 22.84 | 25.88 | 24.48 | 27.41 | 25.01 | 27.46 | 24.63 | 29.15 | 33.06 | 25.49 | 28.01 | 24.17 | 25.38 | 31.1 | 25.95 | 30.44 | 24.97
COMPOSICAO | 101860 | REASSENTAMENTO DE BLOCOS SEXTAVADO PARA PISO INTERTRAVADO, ESPESSURA DE 10 CM, EM VIA/ESTACIONAMENTO, COM REAPROVEITAMENTO DOS BLOCOS SEXTAVADO - INCLUSO RETIRADA E COLOCAÇÃO DO MATERIAL. AF_12/2020 | M2 | 28.95 | 25.88 | 31.83 | 26.8 | 33.51 | 29.22 | 33.47 | 27.39 | 31.04 | 23.73 | 24.61 | 28.03 | 26.43 | 29.62 | 26.91 | 29.57 | 26.54 | 31.59 | 35.83 | 27.47 | 30.24 | 26.21 | 27.45 | 33.57 | 27.84 | 33.04 | 26.83
COMPOSICAO | 101857 | REASSENTAMENTO DE BLOCOS SEXTAVADO PARA PISO INTERTRAVADO, ESPESSURA DE 6 CM, EM CALÇADA, COM REAPROVEITAMENTO DOS BLOCOS SEXTAVADOS - INCLUSO RETIRADA E COLOCAÇÃO DO MATERIAL. AF_12/2020 | M2 | 27.9 | 24.94 | 30.61 | 25.88 | 32.29 | 28.15 | 32.34 | 26.29 | 29.98 | 22.81 | 23.69 | 26.93 | 25.42 | 28.48 | 25.93 | 28.48 | 25.54 | 30.33 | 34.4 | 26.44 | 29.09 | 25.16 | 26.38 | 32.29 | 26.86 | 31.7 | 25.86
COMPOSICAO | 101858 | REASSENTAMENTO DE BLOCOS SEXTAVADO PARA PISO INTERTRAVADO, ESPESSURA DE 6 CM, EM VIA/ESTACIONAMENTO, COM REAPROVEITAMENTO DOS BLOCOS SEXTAVADO - INCLUSO RETIRADA E COLOCAÇÃO DO MATERIAL. AF_12/2020 | M2 | 22.88 | 20.49 | 24.83 | 21.54 | 26.39 | 23 | 26.94 | 21.07 | 24.92 | 18.36 | 19.31 | 21.63 | 20.61 | 23.03 | 21.27 | 23.28 | 20.79 | 24.32 | 27.53 | 21.54 | 23.6 | 20.11 | 21.24 | 26.21 | 22.23 | 25.3 | 21.23
COMPOSICAO | 101859 | REASSENTAMENTO DE BLOCOS SEXTAVADO PARA PISO INTERTRAVADO, ESPESSURA DE 8 CM, EM VIA/ESTACIONAMENTO, COM REAPROVEITAMENTO DOS BLOCOS SEXTAVADO - INCLUSO RETIRADA E COLOCAÇÃO DO MATERIAL. AF_12/2020 | M2 | 25.25 | 22.58 | 27.55 | 23.6 | 29.16 | 25.44 | 29.49 | 23.52 | 27.31 | 20.46 | 21.38 | 24.12 | 22.86 | 25.59 | 23.46 | 25.72 | 23.03 | 27.15 | 30.76 | 23.85 | 26.18 | 22.48 | 23.67 | 29.07 | 24.41 | 28.31 | 23.42
COMPOSICAO | 101852 | REASSENTAMENTO DE PARALELEPÍPEDOS, REJUNTAMENTO COM ARGAMASSA, COM REAPROVEITAMENTO DOS PARALELEPÍPEDOS - INCLUSO RETIRADA E COLOCAÇÃO DO MATERIAL. AF_12/2020 | M2 | 66.08 | 58.91 | 68.58 | 59.46 | 74.16 | 65.68 | 71.34 | 60.99 | 69.33 | 53.27 | 55.53 | 61.7 | 58.74 | 65.19 | 59.62 | 69.67 | 58.54 | 66.75 | 73.95 | 62.09 | 67.56 | 60.09 | 60.43 | 67.06 | 65.14 | 69.04 | 59.2
COMPOSICAO | 101851 | REASSENTAMENTO DE PARALELEPÍPEDOS, REJUNTAMENTO COM PEDRISCO E EMULSÃO ASFÁLTICA, COM REAPROVEITAMENTO DOS PARALELEPÍPEDOS - INCLUSO RETIRADA E COLOCAÇÃO DO MATERIAL. AF_12/2020_P | M2 | 143.09 | 126 | 130.76 | 128.02 | 137.85 | 132.48 | 137.78 | 125 | 134.55 | 120.05 | 119.77 | 123.26 | 126.61 | 132.47 | 126.03 | 136.49 | 126.25 | 127.32 | 137.43 | 130.48 | 135.26 | 126.86 | 123.37 | 130.33 | 131.24 | 133.21 | 124.13
COMPOSICAO | 101850 | REASSENTAMENTO DE PARALELEPÍPEDOS, REJUNTAMENTO COM PÓ DE PEDRA, COM REAPROVEITAMENTO DOS PARALELEPÍPEDOS - INCLUSO RETIRADA E COLOCAÇÃO DO MATERIAL. AF_12/2020 | M2 | 53.61 | 47.4 | 53.33 | 50.12 | 59.54 | 54.13 | 59.16 | 50.36 | 56.5 | 42.68 | 44.33 | 48.65 | 46.77 | 50.97 | 48.96 | 56.97 | 47.42 | 54.05 | 60.95 | 51.38 | 54.38 | 46.55 | 47.42 | 54 | 52.44 | 56.59 | 46.95
COMPOSICAO | 101855 | REASSENTAMENTO DE PEDRAS POLIÉDRICAS, REJUNTAMENTO COM ARGAMASSA, COM REAPROVEITAMENTO DAS PEDRAS POLIÉDRICAS - INCLUSO RETIRADA E COLOCAÇÃO DO MATERIAL. AF_12/2020 | M2 | 73.94 | 63.18 | 75.83 | 65.38 | 78.77 | 68.5 | 76.05 | 63.05 | 73.56 | 56.51 | 60.25 | 65.81 | 62.94 | 71.24 | 62.52 | 72.58 | 63.19 | 68.97 | 75.13 | 64.87 | 72.97 | 68.6 | 64.95 | 70.71 | 70.3 | 70.42 | 64.49
COMPOSICAO | 101854 | REASSENTAMENTO DE PEDRAS POLIÉDRICAS, REJUNTAMENTO COM PEDRISCO E EMULSÃO ASFÁLTICA, COM REAPROVEITAMENTO DAS PEDRAS POLIÉDRICAS - INCLUSO RETIRADA E COLOCAÇÃO DO MATERIAL. AF_12/2020_P | M2 | 149.82 | 130.71 | 135.75 | 137.78 | 140.7 | 132.76 | 143.1 | 129.88 | 138.41 | 124.78 | 124.4 | 125.78 | 129.65 | 136.2 | 130.89 | 139.23 | 132.41 | 128.63 | 139.71 | 135.27 | 139.94 | 134.36 | 127.36 | 134.05 | 135.83 | 135.78 | 129.25
COMPOSICAO | 101853 | REASSENTAMENTO DE PEDRAS POLIÉDRICAS, REJUNTAMENTO COM PÓ DE PEDRA, COM REAPROVEITAMENTO DAS PEDRAS POLIÉDRICAS - INCLUSO RETIRADA E COLOCAÇÃO DO MATERIAL. AF_12/2020 | M2 | 51.85 | 42.72 | 48.33 | 49.42 | 52.89 | 48.52 | 54.73 | 45.08 | 50.86 | 37.93 | 40.23 | 42.71 | 41.66 | 45.66 | 44.12 | 50.51 | 43.84 | 47.08 | 53.34 | 46.63 | 49.7 | 44.16 | 41.67 | 47.87 | 47.58 | 49.4 | 42.43
COMPOSICAO | 96995 | REATERRO MANUAL APILOADO COM SOQUETE. AF_10/2017 | M3 | 41.2 | 37.05 | 46.62 | 35.06 | 45.06 | 41.44 | 44.73 | 43.43 | 39.81 | 36.07 | 40 | 43.07 | 40.36 | 45.09 | 38.76 | 43.63 | 39.16 | 52.45 | 56.96 | 41.78 | 46.94 | 41.15 | 45.18 | 48.93 | 39.12 | 56.12 | 37.87
COMPOSICAO | 93382 | REATERRO MANUAL DE VALAS COM COMPACTAÇÃO MECANIZADA. AF_04/2016 | M3 | 27.16 | 23.92 | 35.11 | 23.25 | 33.09 | 27.25 | 26.93 | 31.05 | 29.47 | 23.49 | 27.1 | 28.9 | 23.85 | 29.14 | 25.5 | 33.45 | 28.09 | 33.02 | 38.25 | 30.12 | 30.53 | 29.94 | 30.2 | 31.06 | 26.35 | 34.38 | 22.74
COMPOSICAO | 93361 | REATERRO MECANIZADO DE VALA COM ESCAVADEIRA HIDRÁULICA (CAPACIDADE DA CAÇAMBA: 0,8 M³ / POTÊNCIA: 111 HP), LARGURA ATÉ 1,5 M, PROFUNDIDADE DE 1,5 A 3,0 M, COM SOLO DE 1ª CATEGORIA EM LOCAIS COM ALTO NÍVEL DE INTERFERÊNCIA. AF_04/2016 | M3 | 16.9 | 14.79 | 18.09 | 14.73 | 19.06 | 15.91 | 15.52 | 18.03 | 17.16 | 15.07 | 15.96 | 16.84 | 14.79 | 18.06 | 15.3 | 18.29 | 16.2 | 17.12 | 18.41 | 17.05 | 16.41 | 16.72 | 17.44 | 16.67 | 15.86 | 17.37 | 14.57
COMPOSICAO | 93368 | REATERRO MECANIZADO DE VALA COM ESCAVADEIRA HIDRÁULICA (CAPACIDADE DA CAÇAMBA: 0,8 M³ / POTÊNCIA: 111 HP), LARGURA ATÉ 1,5 M, PROFUNDIDADE DE 1,5 A 3,0 M, COM SOLO DE 1ª CATEGORIA EM LOCAIS COM BAIXO NÍVEL DE INTERFERÊNCIA. AF_04/2016 | M3 | 15.47 | 13.53 | 16.69 | 13.48 | 17.49 | 14.59 | 14.2 | 16.53 | 15.75 | 13.77 | 14.62 | 15.42 | 13.51 | 16.51 | 14.02 | 16.85 | 14.86 | 15.72 | 16.98 | 15.67 | 15.07 | 15.37 | 15.98 | 15.29 | 14.53 | 15.97 | 13.3
COMPOSICAO | 93363 | REATERRO MECANIZADO DE VALA COM ESCAVADEIRA HIDRÁULICA (CAPACIDADE DA CAÇAMBA: 0,8 M³ / POTÊNCIA: 111 HP), LARGURA ATÉ 1,5 M, PROFUNDIDADE DE 3,0 A 4,5 M COM SOLO DE 1ª CATEGORIA EM LOCAIS COM ALTO NÍVEL DE INTERFERÊNCIA. AF_04/2016 | M3 | 13.41 | 11.74 | 13.82 | 11.7 | 14.76 | 12.52 | 12.29 | 14.02 | 13.33 | 12.01 | 12.51 | 13.17 | 11.83 | 14.28 | 12.08 | 14.07 | 12.62 | 13.28 | 14.05 | 13.26 | 12.78 | 12.97 | 13.63 | 13 | 12.5 | 13.5 | 11.66
COMPOSICAO | 93370 | REATERRO MECANIZADO DE VALA COM ESCAVADEIRA HIDRÁULICA (CAPACIDADE DA CAÇAMBA: 0,8 M³ / POTÊNCIA: 111 HP), LARGURA ATÉ 1,5 M, PROFUNDIDADE DE 3,0 A 4,5 M, COM SOLO DE 1ª CATEGORIA EM LOCAIS COM BAIXO NÍVEL DE INTERFERÊNCIA. AF_04/2016 | M3 | 12.1 | 10.6 | 12.52 | 10.55 | 13.3 | 11.3 | 11.08 | 12.64 | 12.05 | 10.82 | 11.29 | 11.87 | 10.65 | 12.86 | 10.91 | 12.74 | 11.4 | 11.99 | 12.72 | 11.99 | 11.55 | 11.73 | 12.28 | 11.74 | 11.28 | 12.19 | 10.51
COMPOSICAO | 93365 | REATERRO MECANIZADO DE VALA COM ESCAVADEIRA HIDRÁULICA (CAPACIDADE DA CAÇAMBA: 0,8 M³ / POTÊNCIA: 111 HP), LARGURA ATÉ 1,5 M, PROFUNDIDADE DE 4,5 A 6,0 M, COM SOLO DE 1ª CATEGORIA EM LOCAIS COM ALTO NÍVEL DE INTERFERÊNCIA. AF_04/2016 | M3 | 11.86 | 10.39 | 11.98 | 10.34 | 12.88 | 11.02 | 10.85 | 12.26 | 11.67 | 10.62 | 11 | 11.56 | 10.5 | 12.61 | 10.64 | 12.25 | 11.07 | 11.62 | 12.18 | 11.61 | 11.21 | 11.34 | 11.95 | 11.39 | 11.03 | 11.81 | 10.36
COMPOSICAO | 93372 | REATERRO MECANIZADO DE VALA COM ESCAVADEIRA HIDRÁULICA (CAPACIDADE DA CAÇAMBA: 0,8 M³ / POTÊNCIA: 111 HP), LARGURA ATÉ 1,5 M, PROFUNDIDADE DE 4,5 A 6,0 M, COM SOLO DE 1ª CATEGORIA EM LOCAIS COM BAIXO NÍVEL DE INTERFERÊNCIA. AF_04/2016 | M3 | 10.62 | 9.28 | 10.75 | 9.27 | 11.51 | 9.87 | 9.72 | 10.96 | 10.45 | 9.51 | 9.83 | 10.34 | 9.4 | 11.27 | 9.52 | 10.99 | 9.92 | 10.41 | 10.92 | 10.4 | 10.06 | 10.17 | 10.69 | 10.2 | 9.86 | 10.57 | 9.26
COMPOSICAO | 93360 | REATERRO MECANIZADO DE VALA COM ESCAVADEIRA HIDRÁULICA (CAPACIDADE DA CAÇAMBA: 0,8 M³ / POTÊNCIA: 111 HP), LARGURA DE 1,5 A 2,5 M, PROFUNDIDADE ATÉ 1,5 M, COM SOLO DE 1ª CATEGORIA EM LOCAIS COM ALTO NÍVEL DE INTERFERÊNCIA. AF_04/2016 | M3 | 20.26 | 17.73 | 22.24 | 17.64 | 23.21 | 19.16 | 18.61 | 21.9 | 20.8 | 18.01 | 19.26 | 20.35 | 17.61 | 21.69 | 18.39 | 22.37 | 19.62 | 20.82 | 22.62 | 20.71 | 19.89 | 20.35 | 21.11 | 20.19 | 19.11 | 21.13 | 17.35
COMPOSICAO | 93367 | REATERRO MECANIZADO DE VALA COM ESCAVADEIRA HIDRÁULICA (CAPACIDADE DA CAÇAMBA: 0,8 M³ / POTÊNCIA: 111 HP), LARGURA DE 1,5 A 2,5 M, PROFUNDIDADE ATÉ 1,5 M, COM SOLO DE 1ª CATEGORIA EM LOCAIS COM BAIXO NÍVEL DE INTERFERÊNCIA. AF_04/2016 | M3 | 18.93 | 16.56 | 20.91 | 16.48 | 21.73 | 17.93 | 17.38 | 20.49 | 19.49 | 16.81 | 18.02 | 19.04 | 16.42 | 20.24 | 17.2 | 21 | 18.39 | 19.5 | 21.27 | 19.41 | 18.64 | 19.08 | 19.75 | 18.91 | 17.87 | 19.8 | 16.16
COMPOSICAO | 93369 | REATERRO MECANIZADO DE VALA COM ESCAVADEIRA HIDRÁULICA (CAPACIDADE DA CAÇAMBA: 0,8 M³ / POTÊNCIA: 111 HP), LARGURA DE 1,5 A 2,5 M, PROFUNDIDADE DE 1,5 A 3,0 M, COM SOLO (SEM SUBSTITUIÇÃO) DE 1ª CATEGORIA EM LOCAIS COM BAIXO NÍVEL DE INTERFERÊNCIA. AF_04/2016 | M3 | 11.09 | 9.71 | 11.31 | 9.67 | 12.09 | 10.33 | 10.14 | 11.49 | 10.97 | 9.93 | 10.3 | 10.84 | 9.81 | 11.77 | 9.97 | 11.53 | 10.39 | 10.9 | 11.5 | 10.91 | 10.53 | 10.67 | 11.19 | 10.68 | 10.32 | 11.08 | 9.67
COMPOSICAO | 93362 | REATERRO MECANIZADO DE VALA COM ESCAVADEIRA HIDRÁULICA (CAPACIDADE DA CAÇAMBA: 0,8 M³ / POTÊNCIA: 111 HP), LARGURA DE 1,5 A 2,5 M, PROFUNDIDADE DE 1,5 A 3,0 M, COM SOLO DE 1ª CATEGORIA EM LOCAIS COM ALTO NÍVEL DE INTERFERÊNCIA. AF_04/2016 | M3 | 12.42 | 10.87 | 12.63 | 10.84 | 13.56 | 11.58 | 11.38 | 12.91 | 12.28 | 11.12 | 11.54 | 12.16 | 10.99 | 13.22 | 11.17 | 12.89 | 11.62 | 12.21 | 12.85 | 12.19 | 11.76 | 11.92 | 12.56 | 11.97 | 11.57 | 12.41 | 10.84
COMPOSICAO | 93364 | REATERRO MECANIZADO DE VALA COM ESCAVADEIRA HIDRÁULICA (CAPACIDADE DA CAÇAMBA: 0,8 M³ / POTÊNCIA: 111 HP), LARGURA DE 1,5 A 2,5 M, PROFUNDIDADE DE 3,0 A 4,5 M, COM SOLO (SEM SUBSTITUIÇÃO) DE 1ª CATEGORIA EM LOCAIS COM ALTO NÍVEL DE INTERFERÊNCIA. AF_04/2016 | M3 | 10.68 | 9.35 | 10.67 | 9.33 | 11.51 | 9.91 | 9.77 | 10.97 | 10.45 | 9.58 | 9.87 | 10.37 | 9.49 | 11.33 | 9.57 | 10.92 | 9.92 | 10.39 | 10.85 | 10.38 | 10.04 | 10.16 | 10.71 | 10.19 | 9.91 | 10.57 | 9.36
COMPOSICAO | 93371 | REATERRO MECANIZADO DE VALA COM ESCAVADEIRA HIDRÁULICA (CAPACIDADE DA CAÇAMBA: 0,8 M³ / POTÊNCIA: 111 HP), LARGURA DE 1,5 A 2,5 M, PROFUNDIDADE DE 3,0 A 4,5 M, COM SOLO (SEM SUBSTITUIÇÃO) DE 1ª CATEGORIA EM LOCAIS COM BAIXO NÍVEL DE INTERFERÊNCIA. AF_04/2016 | M3 | 9.36 | 8.2 | 9.36 | 8.17 | 10.05 | 8.7 | 8.57 | 9.59 | 9.16 | 8.4 | 8.63 | 9.08 | 8.31 | 9.9 | 8.38 | 9.59 | 8.7 | 9.09 | 9.52 | 9.11 | 8.81 | 8.9 | 9.35 | 8.92 | 8.68 | 9.25 | 8.21
COMPOSICAO | 93373 | REATERRO MECANIZADO DE VALA COM ESCAVADEIRA HIDRÁULICA (CAPACIDADE DA CAÇAMBA: 0,8 M³ / POTÊNCIA: 111 HP), LARGURA DE 1,5 A 2,5 M, PROFUNDIDADE DE 4,5 A 6,0 M, COM SOLO (SEM SUBSTITUIÇÃO) DE 1ª CATEGORIA EM LOCAIS COM BAIXO NÍVEL DE INTERFERÊNCIA. AF_04/2016 | M3 | 8.53 | 7.45 | 8.43 | 7.43 | 9.06 | 7.89 | 7.76 | 8.66 | 8.29 | 7.64 | 7.81 | 8.21 | 7.57 | 8.99 | 7.61 | 8.65 | 7.89 | 8.2 | 8.57 | 8.23 | 7.98 | 8.05 | 8.45 | 8.07 | 7.88 | 8.36 | 7.46
COMPOSICAO | 93366 | REATERRO MECANIZADO DE VALA COM ESCAVADEIRA HIDRÁULICA (CAPACIDADE DA CAÇAMBA: 0,8 M³ / POTÊNCIA: 111 HP), LARGURA DE 1,5 A 2,5 M, PROFUNDIDADE DE 4,5 A 6,0 M, COM SOLO DE 1ª CATEGORIA EM LOCAIS COM ALTO NÍVEL DE INTERFERÊNCIA. AF_04/2016 | M3 | 9.84 | 8.6 | 9.73 | 8.57 | 10.51 | 9.11 | 8.98 | 10.05 | 9.58 | 8.82 | 9.05 | 9.5 | 8.75 | 10.42 | 8.8 | 9.99 | 9.1 | 9.5 | 9.89 | 9.51 | 9.21 | 9.29 | 9.81 | 9.34 | 9.1 | 9.68 | 8.63
COMPOSICAO | 93374 | REATERRO MECANIZADO DE VALA COM RETROESCAVADEIRA (CAPACIDADE DA CAÇAMBA DA RETRO: 0,26 M³ / POTÊNCIA: 88 HP), LARGURA ATÉ 0,8 M, PROFUNDIDADE ATÉ 1,5 M, COM SOLO (SEM SUBSTITUIÇÃO) DE 1ª CATEGORIA EM LOCAIS COM ALTO NÍVEL DE INTERFERÊNCIA. AF_04/2016 | M3 | 22.94 | 19.62 | 27.74 | 19.49 | 27.68 | 21.92 | 20.92 | 25.75 | 24.77 | 19.86 | 22.78 | 23.85 | 19.08 | 22.71 | 20.8 | 27.51 | 23.01 | 24.95 | 28.29 | 24.66 | 23.37 | 24.27 | 24.41 | 24.27 | 21.8 | 25.3 | 18.69
COMPOSICAO | 93378 | REATERRO MECANIZADO DE VALA COM RETROESCAVADEIRA (CAPACIDADE DA CAÇAMBA DA RETRO: 0,26 M³ / POTÊNCIA: 88 HP), LARGURA ATÉ 0,8 M, PROFUNDIDADE ATÉ 1,5 M, COM SOLO DE 1ª CATEGORIA EM LOCAIS COM BAIXO NÍVEL DE INTERFERÊNCIA. AF_04/2016 | M3 | 21.46 | 18.36 | 26.26 | 18.24 | 26.03 | 20.57 | 19.59 | 24.2 | 23.3 | 18.57 | 21.34 | 22.37 | 17.81 | 21.35 | 19.5 | 25.98 | 21.67 | 23.46 | 26.76 | 23.23 | 22.01 | 22.89 | 22.92 | 22.77 | 20.44 | 23.8 | 17.43
COMPOSICAO | 93376 | REATERRO MECANIZADO DE VALA COM RETROESCAVADEIRA (CAPACIDADE DA CAÇAMBA DA RETRO: 0,26 M³ / POTÊNCIA: 88 HP), LARGURA ATÉ 0,8 M, PROFUNDIDADE DE 1,5 A 3,0 M, COM SOLO DE 1ª CATEGORIA EM LOCAIS COM ALTO NÍVEL DE INTERFERÊNCIA. AF_04/2016 | M3 | 14.57 | 12.46 | 17.34 | 12.37 | 17.3 | 13.87 | 13.26 | 16.14 | 15.57 | 12.63 | 14.36 | 15.01 | 12.17 | 14.38 | 13.16 | 17.25 | 14.51 | 15.66 | 17.67 | 15.52 | 14.73 | 15.26 | 15.33 | 15.26 | 13.8 | 15.89 | 11.91
COMPOSICAO | 93380 | REATERRO MECANIZADO DE VALA COM RETROESCAVADEIRA (CAPACIDADE DA CAÇAMBA DA RETRO: 0,26 M³ / POTÊNCIA: 88 HP), LARGURA ATÉ 0,8 M, PROFUNDIDADE DE 1,5 A 3,0 M, COM SOLO DE 1ª CATEGORIA EM LOCAIS COM BAIXO NÍVEL DE INTERFERÊNCIA. AF_04/2016 | M3 | 13.69 | 11.71 | 16.46 | 11.64 | 16.34 | 13.08 | 12.48 | 15.23 | 14.71 | 11.86 | 13.5 | 14.13 | 11.42 | 13.57 | 12.39 | 16.34 | 13.71 | 14.78 | 16.77 | 14.67 | 13.94 | 14.45 | 14.44 | 14.37 | 12.99 | 15 | 11.16
COMPOSICAO | 93375 | REATERRO MECANIZADO DE VALA COM RETROESCAVADEIRA (CAPACIDADE DA CAÇAMBA DA RETRO: 0,26 M³ / POTÊNCIA: 88 HP), LARGURA DE 0,8 A 1,5 M, PROFUNDIDADE ATÉ 1,5 M, COM SOLO DE 1ª CATEGORIA EM LOCAIS COM ALTO NÍVEL DE INTERFERÊNCIA. AF_04/2016 | M3 | 17.74 | 15.17 | 21.4 | 15.08 | 21.3 | 16.95 | 16.16 | 19.84 | 19.11 | 15.37 | 17.56 | 18.4 | 14.77 | 17.57 | 16.06 | 21.22 | 17.79 | 19.22 | 21.81 | 19.04 | 18.07 | 18.75 | 18.82 | 18.71 | 16.84 | 19.51 | 14.44
COMPOSICAO | 93379 | REATERRO MECANIZADO DE VALA COM RETROESCAVADEIRA (CAPACIDADE DA CAÇAMBA DA RETRO: 0,26 M³ / POTÊNCIA: 88 HP), LARGURA DE 0,8 A 1,5 M, PROFUNDIDADE ATÉ 1,5 M, COM SOLO DE 1ª CATEGORIA EM LOCAIS COM BAIXO NÍVEL DE INTERFERÊNCIA. AF_04/2016 | M3 | 16.61 | 14.23 | 20.27 | 14.13 | 20.05 | 15.93 | 15.14 | 18.66 | 17.99 | 14.38 | 16.47 | 17.26 | 13.8 | 16.53 | 15.08 | 20.05 | 16.76 | 18.09 | 20.64 | 17.94 | 17.03 | 17.7 | 17.67 | 17.57 | 15.81 | 18.37 | 13.49
COMPOSICAO | 93377 | REATERRO MECANIZADO DE VALA COM RETROESCAVADEIRA (CAPACIDADE DA CAÇAMBA DA RETRO: 0,26 M³ / POTÊNCIA: 88 HP), LARGURA DE 0,8 A 1,5 M, PROFUNDIDADE DE 1,5 A 3,0 M, COM SOLO (SEM SUBSTITUIÇÃO) DE 1ª CATEGORIA EM LOCAIS COM ALTO NÍVEL DE INTERFERÊNCIA. AF_04/2016 | M3 | 9.88 | 8.42 | 11.17 | 8.39 | 11.31 | 9.3 | 8.95 | 10.6 | 10.27 | 8.6 | 9.59 | 9.98 | 8.35 | 9.6 | 8.85 | 11.22 | 9.59 | 10.28 | 11.39 | 10.23 | 9.76 | 10.02 | 10.13 | 10.11 | 9.25 | 10.45 | 8.17
COMPOSICAO | 93381 | REATERRO MECANIZADO DE VALA COM RETROESCAVADEIRA (CAPACIDADE DA CAÇAMBA DA RETRO: 0,26 M³ / POTÊNCIA: 88 HP), LARGURA DE 0,8 A 1,5 M, PROFUNDIDADE DE 1,5 A 3,0 M, COM SOLO (SEM SUBSTITUIÇÃO) DE 1ª CATEGORIA EM LOCAIS COM BAIXO NÍVEL DE INTERFERÊNCIA. AF_04/2016 | M3 | 9.27 | 7.9 | 10.57 | 7.87 | 10.63 | 8.73 | 8.39 | 9.95 | 9.67 | 8.06 | 8.98 | 9.36 | 7.81 | 9.03 | 8.29 | 10.59 | 9.02 | 9.66 | 10.75 | 9.63 | 9.18 | 9.45 | 9.51 | 9.49 | 8.67 | 9.81 | 7.64
COMPOSICAO | 100922 | REATOR DE PARTIDA RÁPIDA PARA LÂMPADA FLUORESCENTE 1X20W - FORNECIMENTO E INSTALAÇÃO. AF_02/2020 | UN | 51.28 | 50.56 | 36.6 | 26.34 | 53.21 | 50.92 | 34 | 53.01 | 45.34 | 48.64 | 50.85 | 51.72 | 49.94 | 51.29 | 49.14 | 34.35 | 31.09 | 54.22 | 55.33 | 29.35 | 40.53 | 52.94 | 50.78 | 57.21 | 48.93 | 53.91 | 50.39
COMPOSICAO | 100923 | REATOR DE PARTIDA RÁPIDA PARA LÂMPADA FLUORESCENTE 1X40W - FORNECIMENTO E INSTALAÇÃO. AF_02/2020 | UN | 60.31 | 59.59 | 41.17 | 29.4 | 62.24 | 59.95 | 38.5 | 62.04 | 52.84 | 57.67 | 59.88 | 60.75 | 58.97 | 60.32 | 58.17 | 39.34 | 35.54 | 63.25 | 64.36 | 32.75 | 46.63 | 61.97 | 59.81 | 66.24 | 57.96 | 62.94 | 59.42
COMPOSICAO | 100921 | REATOR DE PARTIDA RÁPIDA PARA LÂMPADA FLUORESCENTE 2X40W - FORNECIMENTO E INSTALAÇÃO. AF_02/2020 | UN | 71.03 | 69.99 | 51.42 | 37.1 | 73.83 | 70.5 | 47.66 | 73.52 | 63 | 67.19 | 70.4 | 71.67 | 69.09 | 71.04 | 67.93 | 47.98 | 43.46 | 75.3 | 76.91 | 41.36 | 56.54 | 73.44 | 70.29 | 79.64 | 67.6 | 74.85 | 69.72
COMPOSICAO | 101628 | REATOR PARA LÂMPADA VAPOR DE MERCÚRIO 125 W, USO EXTERNO - FORNECIMENTO E INSTALAÇÃO. AF_08/2020 | UN | 150.16 | 149.69 | 81.93 | 55.71 | 151.18 | 149.91 | 79.53 | 151.06 | 126.19 | 148.59 | 149.85 | 150.33 | 149.36 | 150.15 | 148.88 | 86.41 | 77.2 | 151.77 | 152.42 | 62.1 | 104.73 | 151 | 149.77 | 153.33 | 148.81 | 151.6 | 149.59
COMPOSICAO | 101629 | REATOR PARA LÂMPADA VAPOR DE MERCÚRIO 250 W, USO EXTERNO - FORNECIMENTO E INSTALAÇÃO. AF_08/2020 | UN | 177.45 | 176.98 | 95.75 | 64.94 | 178.47 | 177.2 | 93.14 | 178.35 | 148.86 | 175.88 | 177.14 | 177.62 | 176.65 | 177.44 | 176.17 | 101.51 | 90.63 | 179.06 | 179.71 | 72.36 | 123.18 | 178.29 | 177.06 | 180.62 | 176.1 | 178.89 | 176.88
COMPOSICAO | 101626 | REATOR PARA LÂMPADA VAPOR DE MERCÚRIO 400 W, USO EXTERNO - FORNECIMENTO E INSTALAÇÃO. AF_08/2020 | UN | 203.15 | 202.68 | 108.77 | 73.63 | 204.17 | 202.9 | 105.95 | 204.05 | 170.2 | 201.58 | 202.84 | 203.32 | 202.35 | 203.14 | 201.87 | 115.72 | 103.28 | 204.76 | 205.41 | 82.03 | 140.56 | 203.99 | 202.76 | 206.32 | 201.8 | 204.59 | 202.58
COMPOSICAO | 101627 | REATOR PARA LÂMPADA VAPOR DE SÓDIO 250 W, USO EXTERNO - FORNECIMENTO E INSTALAÇÃO. AF_08/2020 | UN | 317.69 | 317.22 | 166.78 | 112.36 | 318.71 | 317.44 | 163.06 | 318.59 | 265.36 | 316.12 | 317.38 | 317.86 | 316.89 | 317.68 | 316.41 | 179.07 | 159.67 | 319.3 | 319.95 | 125.12 | 218 | 318.53 | 317.3 | 320.86 | 316.34 | 319.13 | 317.12
COMPOSICAO | 89251 | RECICLADORA DE ASFALTO A FRIO SOBRE RODAS, LARGURA FRESAGEM DE 2,0 M, POTÊNCIA 422 HP - CHI DIURNO. AF_11/2014 | CHI | 391.47 | 381.12 | 394.54 | 381.64 | 394.2 | 385.51 | 385.17 | 390.49 | 394.14 | 384.59 | 386.76 | 388.09 | 381.31 | 385.6 | 384.22 | 397.55 | 386.88 | 388.88 | 395.65 | 391.77 | 385.68 | 388.28 | 390.63 | 388.12 | 387.41 | 393.27 | 382.5
COMPOSICAO | 89250 | RECICLADORA DE ASFALTO A FRIO SOBRE RODAS, LARGURA FRESAGEM DE 2,0 M, POTÊNCIA 422 HP - CHP DIURNO. AF_11/2014 | CHP | 1358.27 | 1286.84 | 1288.3 | 1279.18 | 1294.26 | 1304.46 | 1287.75 | 1269.77 | 1294.83 | 1283.39 | 1279.26 | 1274.93 | 1299 | 1306.43 | 1279.87 | 1306.42 | 1291.34 | 1268.16 | 1282.49 | 1298.12 | 1301.48 | 1299.67 | 1279.35 | 1276.84 | 1293.13 | 1282.62 | 1279.41
COMPOSICAO | 89246 | RECICLADORA DE ASFALTO A FRIO SOBRE RODAS, LARGURA FRESAGEM DE 2,0 M, POTÊNCIA 422 HP - DEPRECIAÇÃO. AF_11/2014 | H | 312.58 | 312.58 | 312.58 | 312.58 | 312.58 | 312.58 | 312.58 | 312.58 | 312.58 | 312.58 | 312.58 | 312.58 | 312.58 | 312.58 | 312.58 | 312.58 | 312.58 | 312.58 | 312.58 | 312.58 | 312.58 | 312.58 | 312.58 | 312.58 | 312.58 | 312.58 | 312.58
COMPOSICAO | 89247 | RECICLADORA DE ASFALTO A FRIO SOBRE RODAS, LARGURA FRESAGEM DE 2,0 M, POTÊNCIA 422 HP - JUROS. AF_11/2014 | H | 49.53 | 49.53 | 49.53 | 49.53 | 49.53 | 49.53 | 49.53 | 49.53 | 49.53 | 49.53 | 49.53 | 49.53 | 49.53 | 49.53 | 49.53 | 49.53 | 49.53 | 49.53 | 49.53 | 49.53 | 49.53 | 49.53 | 49.53 | 49.53 | 49.53 | 49.53 | 49.53
COMPOSICAO | 89248 | RECICLADORA DE ASFALTO A FRIO SOBRE RODAS, LARGURA FRESAGEM DE 2,0 M, POTÊNCIA 422 HP - MANUTENÇÃO. AF_11/2014 | H | 557.56 | 557.56 | 557.56 | 557.56 | 557.56 | 557.56 | 557.56 | 557.56 | 557.56 | 557.56 | 557.56 | 557.56 | 557.56 | 557.56 | 557.56 | 557.56 | 557.56 | 557.56 | 557.56 | 557.56 | 557.56 | 557.56 | 557.56 | 557.56 | 557.56 | 557.56 | 557.56
COMPOSICAO | 89249 | RECICLADORA DE ASFALTO A FRIO SOBRE RODAS, LARGURA FRESAGEM DE 2,0 M, POTÊNCIA 422 HP - MATERIAIS NA OPERAÇÃO. AF_11/2014 | H | 409.24 | 348.16 | 336.2 | 339.98 | 342.5 | 361.39 | 345.02 | 321.72 | 343.13 | 341.24 | 334.94 | 329.28 | 360.13 | 363.27 | 338.09 | 351.31 | 346.9 | 321.72 | 329.28 | 348.79 | 358.24 | 353.83 | 331.16 | 331.16 | 348.16 | 331.79 | 339.35
COMPOSICAO | 100695 | RECOLOCAÇÃO DE FOLHAS DE PORTA DE MADEIRA LEVE OU MÉDIA DE 60CM DE LARGURA, CONSIDERANDO REAPROVEITAMENTO DO MATERIAL. AF_12/2019 | UN | 52.38 | 44.05 | 61.33 | 43.81 | 58.24 | 50.13 | 55.62 | 52.04 | 59.41 | 41.91 | 48.24 | 52.41 | 49.8 | 53.73 | 44.99 | 49.99 | 46.28 | 58.52 | 70.15 | 47.81 | 53.79 | 54.14 | 48.7 | 63.6 | 44.61 | 62.63 | 46.15
COMPOSICAO | 100696 | RECOLOCAÇÃO DE FOLHAS DE PORTA DE MADEIRA LEVE OU MÉDIA DE 70CM DE LARGURA, CONSIDERANDO REAPROVEITAMENTO DO MATERIAL. AF_12/2019 | UN | 58.18 | 48.88 | 68.14 | 48.67 | 64.7 | 55.71 | 61.81 | 57.81 | 66.01 | 46.59 | 53.59 | 58.26 | 55.35 | 59.71 | 50.01 | 55.59 | 51.41 | 65.15 | 78 | 53.1 | 59.84 | 60.21 | 54.23 | 70.7 | 49.59 | 69.68 | 51.24
COMPOSICAO | 100697 | RECOLOCAÇÃO DE FOLHAS DE PORTA DE MADEIRA LEVE OU MÉDIA DE 80CM DE LARGURA, CONSIDERANDO REAPROVEITAMENTO DO MATERIAL. AF_12/2019 | UN | 64.02 | 53.75 | 74.99 | 53.57 | 71.21 | 61.34 | 68.06 | 63.63 | 72.64 | 51.31 | 58.99 | 64.14 | 60.93 | 65.75 | 55.08 | 61.23 | 56.57 | 71.84 | 85.9 | 58.43 | 65.93 | 66.35 | 59.79 | 77.84 | 54.61 | 76.79 | 56.37
COMPOSICAO | 100698 | RECOLOCAÇÃO DE FOLHAS DE PORTA DE MADEIRA LEVE OU MÉDIA DE 90CM DE LARGURA, CONSIDERANDO REAPROVEITAMENTO DO MATERIAL. AF_12/2019 | UN | 69.85 | 58.61 | 81.82 | 58.47 | 77.7 | 66.94 | 74.27 | 69.44 | 79.27 | 56.01 | 64.37 | 70.01 | 66.49 | 71.75 | 60.13 | 66.86 | 61.71 | 78.5 | 93.78 | 63.74 | 72 | 72.45 | 65.35 | 84.97 | 59.62 | 83.87 | 61.49
COMPOSICAO | 100699 | RECOLOCAÇÃO DE FOLHAS DE PORTA DE MADEIRA PESADA OU SUPERPESADA DE 80CM DE LARGURA, CONSIDERANDO REAPROVEITAMENTO DO MATERIAL. AF_12/2019 | UN | 83.22 | 69.59 | 98.2 | 69.64 | 92.67 | 79.61 | 88.52 | 82.32 | 95.55 | 66.44 | 76.38 | 83.54 | 79.36 | 85.42 | 71.42 | 79.43 | 73.26 | 93.1 | 111.98 | 75.57 | 85.74 | 86.59 | 77.46 | 101.68 | 70.79 | 99.76 | 73.13
COMPOSICAO | 101849 | RECOMPOSIÇÃO DE BASE E OU SUB-BASE PARA FECHAMENTO DE VALAS DE BRITA GRADUADA SIMPLES - INCLUSO RETIRADA E COLOCAÇÃO DO MATERIAL. AF_12/2020 | M3 | 400.3 | 151.11 | 237.43 | 403.18 | 149.44 | 145.42 | 231.09 | 170.78 | 146.84 | 131.47 | 165.48 | 133.14 | 132.76 | 178.76 | 158.75 | 130.22 | 254.23 | 111.56 | 149.74 | 202.78 | 232.88 | 352.65 | 121.28 | 151.99 | 171.51 | 128.81 | 157.88
COMPOSICAO | 101841 | RECOMPOSIÇÃO DE BASE E OU SUB-BASE PARA FECHAMENTO DE VALAS DE SOLO BRITA (40/60) - INCLUSO RETIRADA E COLOCAÇÃO DO MATERIAL. AF_12/2020 | M3 | 224.35 | 88.27 | 136.2 | 224.83 | 89.26 | 85.82 | 132.01 | 100.03 | 86.95 | 77.59 | 96.01 | 79.64 | 78.17 | 103.71 | 92.8 | 78.81 | 144.65 | 67.89 | 89.04 | 117.53 | 133.28 | 198.15 | 72.65 | 89.27 | 100.09 | 77.44 | 91.74
COMPOSICAO | 101843 | RECOMPOSIÇÃO DE BASE E OU SUB-BASE PARA FECHAMENTO DE VALAS DE SOLO BRITA (40/60) COM CIMENTO (TEOR DE 4%) - INCLUSO RETIRADA E COLOCAÇÃO DO MATERIAL. AF_12/2020 | M3 | 307.45 | 145.08 | 223.77 | 286.39 | 155.53 | 135.35 | 185.25 | 148.12 | 136.48 | 131.1 | 152.53 | 146.2 | 140.03 | 184.15 | 139.23 | 126.9 | 206.7 | 121.91 | 140.42 | 163.98 | 206.97 | 298.99 | 136.67 | 149.82 | 160.22 | 127.37 | 155.83
COMPOSICAO | 101844 | RECOMPOSIÇÃO DE BASE E OU SUB-BASE PARA FECHAMENTO DE VALAS DE SOLO BRITA (40/60) COM CIMENTO (TEOR DE 6%) - INCLUSO RETIRADA E COLOCAÇÃO DO MATERIAL. AF_12/2020 | M3 | 346.19 | 171.65 | 264.72 | 315.01 | 186.56 | 158.51 | 210.09 | 170.58 | 159.65 | 156.13 | 178.95 | 177.37 | 168.98 | 221.77 | 160.92 | 149.39 | 235.66 | 147.2 | 164.44 | 185.66 | 241.4 | 346.08 | 166.66 | 178.16 | 188.35 | 150.74 | 185.81
COMPOSICAO | 101845 | RECOMPOSIÇÃO DE BASE E OU SUB-BASE PARA FECHAMENTO DE VALAS DE SOLO BRITA (40/60) COM CIMENTO (TEOR DE 8%) - INCLUSO RETIRADA E COLOCAÇÃO DO MATERIAL. AF_12/2020 | M3 | 384.36 | 197.86 | 305.1 | 343.21 | 217.15 | 181.34 | 234.57 | 192.74 | 182.48 | 180.82 | 205.01 | 208.11 | 197.54 | 258.89 | 182.31 | 171.57 | 264.21 | 172.15 | 188.14 | 207.03 | 275.36 | 392.52 | 196.22 | 206.09 | 216.07 | 173.77 | 215.38
COMPOSICAO | 101842 | RECOMPOSIÇÃO DE BASE E OU SUB-BASE PARA FECHAMENTO DE VALAS DE SOLO BRITA (50/50) - INCLUSO RETIRADA E COLOCAÇÃO DO MATERIAL. AF_12/2020 | M3 | 190.77 | 76.95 | 117.39 | 190.64 | 78.62 | 75.15 | 113.54 | 87.24 | 76.31 | 68.01 | 83.46 | 70.2 | 68.49 | 90.03 | 80.83 | 69.88 | 124.14 | 60.44 | 78.33 | 101.8 | 114.75 | 168.74 | 64.25 | 78.05 | 87.11 | 68.48 | 79.75
COMPOSICAO | 101846 | RECOMPOSIÇÃO DE BASE E OU SUB-BASE PARA FECHAMENTO DE VALAS DE SOLO BRITA (50/50) COM CIMENTO (TEOR DE 4%) - INCLUSO RETIRADA E COLOCAÇÃO DO MATERIAL. AF_12/2020 | M3 | 275.21 | 134.21 | 205.72 | 253.56 | 145.32 | 125.11 | 167.52 | 135.84 | 126.27 | 121.91 | 140.47 | 137.14 | 130.73 | 171.02 | 127.74 | 118.32 | 187 | 114.76 | 130.14 | 148.89 | 189.17 | 270.76 | 128.61 | 139.06 | 147.76 | 118.77 | 144.32
COMPOSICAO | 101847 | RECOMPOSIÇÃO DE BASE E OU SUB-BASE PARA FECHAMENTO DE VALAS DE SOLO BRITA (50/50) COM CIMENTO (TEOR DE 6%) - INCLUSO RETIRADA E COLOCAÇÃO DO MATERIAL. AF_12/2020 | M3 | 314.61 | 161.01 | 247.03 | 282.86 | 176.55 | 148.48 | 192.72 | 158.56 | 149.64 | 147.13 | 167.14 | 168.5 | 159.87 | 208.91 | 149.67 | 140.98 | 216.36 | 140.2 | 154.37 | 170.87 | 223.97 | 318.43 | 158.76 | 167.61 | 176.14 | 142.31 | 174.53
COMPOSICAO | 101848 | RECOMPOSIÇÃO DE BASE E OU SUB-BASE PARA FECHAMENTO DE VALAS DE SOLO BRITA (50/50) COM CIMENTO (TEOR DE 8%) - INCLUSO RETIRADA E COLOCAÇÃO DO MATERIAL. AF_12/2020 | M3 | 353.47 | 187.44 | 287.8 | 311.75 | 207.36 | 171.52 | 217.58 | 180.97 | 172.69 | 172.01 | 193.45 | 199.43 | 188.63 | 246.31 | 171.3 | 163.35 | 245.33 | 165.3 | 178.29 | 192.56 | 258.31 | 365.46 | 188.49 | 195.77 | 204.12 | 165.53 | 204.35
COMPOSICAO | 101839 | RECOMPOSIÇÃO DE BASE E OU SUB-BASE PARA FECHAMENTO DE VALAS DE SOLO COM CIMENTO (TEOR DE 6%) - INCLUSO RETIRADA E COLOCAÇÃO DO MATERIAL. AF_12/2020 | M3 | 156.75 | 107.78 | 158.61 | 122.11 | 126.52 | 98.31 | 105.91 | 98.43 | 99.61 | 102.11 | 108.11 | 124.13 | 114.34 | 144.62 | 93.4 | 98.96 | 119.92 | 105.19 | 104.02 | 96.92 | 136.85 | 180.19 | 119.28 | 114.89 | 115.1 | 100.2 | 118.16
COMPOSICAO | 101840 | RECOMPOSIÇÃO DE BASE E OU SUB-BASE PARA FECHAMENTO DE VALAS DE SOLO COM CIMENTO (TEOR DE 8%) - INCLUSO RETIRADA E COLOCAÇÃO DO MATERIAL. AF_12/2020 | M3 | 239.28 | 167.38 | 243.98 | 186.93 | 206.45 | 157.94 | 167.83 | 166.62 | 166.21 | 162.84 | 175.84 | 197.95 | 176.25 | 218.94 | 150.78 | 167.45 | 187.55 | 172.08 | 172.63 | 160.71 | 208.69 | 267.93 | 192.32 | 185.48 | 181.47 | 166.05 | 182.31
COMPOSICAO | 101837 | RECOMPOSIÇÃO DE BASE E OU SUB-BASE PARA FECHAMENTO DE VALAS DE SOLO MELHORADO COM CIMENTO (TEOR DE 2%) - INCLUSO RETIRADA E COLOCAÇÃO DO MATERIAL. AF_12/2020 | M3 | 70.04 | 51.15 | 71.02 | 55.75 | 61.04 | 48.76 | 51.04 | 49.77 | 50.06 | 49.02 | 51.49 | 58.65 | 53.3 | 64.98 | 46.51 | 51.19 | 56.21 | 52.11 | 52.71 | 49.15 | 62.52 | 77.55 | 56.46 | 54.71 | 54.93 | 50.64 | 54.45
COMPOSICAO | 101838 | RECOMPOSIÇÃO DE BASE E OU SUB-BASE PARA FECHAMENTO DE VALAS DE SOLO MELHORADO COM CIMENTO (TEOR DE 4%) - INCLUSO RETIRADA E COLOCAÇÃO DO MATERIAL. AF_12/2020 | M3 | 113.99 | 79.85 | 115.42 | 89.38 | 94.23 | 73.88 | 78.85 | 74.44 | 75.18 | 75.93 | 80.19 | 91.84 | 84.24 | 105.35 | 70.28 | 75.41 | 88.5 | 79.02 | 78.72 | 73.37 | 100.19 | 129.57 | 88.3 | 85.21 | 85.43 | 75.76 | 86.74
COMPOSICAO | 101836 | RECOMPOSIÇÃO DE BASE E OU SUB-BASE PARA FECHAMENTO DE VALAS DE SOLOS DE COMPORTAMENTO LATERÍTICO (ARENOSO) - INCLUSO RETIRADA E COLOCAÇÃO DO MATERIAL. AF_12/2020 | M3 | 22.83 | 20.32 | 23.33 | 19.62 | 25.4 | 21.79 | 21.18 | 23.28 | 23.09 | 20.12 | 20.66 | 23.01 | 20.06 | 21.63 | 20.98 | 25.18 | 21.53 | 23.21 | 24.77 | 23.14 | 22.06 | 21.67 | 22.26 | 21.96 | 22.18 | 23.67 | 19.77
COMPOSICAO | 101835 | RECOMPOSIÇÃO DE BASE E OU SUB-BASE PARA REMENDO PROFUNDO DE BRITA GRADUADA SIMPLES - INCLUSO RETIRADA E COLOCAÇÃO DO MATERIAL. AF_12/2020 | M3 | 474.46 | 217.04 | 333.97 | 466.31 | 238.02 | 221.5 | 311.21 | 255.54 | 224.07 | 195.51 | 240.88 | 213.56 | 202.68 | 263.03 | 229.24 | 217.84 | 329.56 | 211.33 | 263.36 | 283.58 | 321.9 | 434.05 | 207.43 | 244.76 | 242.75 | 235.1 | 222.89
COMPOSICAO | 101827 | RECOMPOSIÇÃO DE BASE E OU SUB-BASE PARA REMENDO PROFUNDO DE SOLO BRITA (40/60) - INCLUSO RETIRADA E COLOCAÇÃO DO MATERIAL. AF_12/2020 | M3 | 298.51 | 154.2 | 232.74 | 287.96 | 177.84 | 161.9 | 212.13 | 184.79 | 164.18 | 141.63 | 171.41 | 160.06 | 148.09 | 187.98 | 163.29 | 166.43 | 219.98 | 167.66 | 202.66 | 198.33 | 222.3 | 279.55 | 158.8 | 182.04 | 171.33 | 183.73 | 156.75
COMPOSICAO | 101829 | RECOMPOSIÇÃO DE BASE E OU SUB-BASE PARA REMENDO PROFUNDO DE SOLO BRITA (40/60) COM CIMENTO (TEOR DE 4%) - INCLUSO RETIRADA E COLOCAÇÃO DO MATERIAL. AF_12/2020 | M3 | 381.61 | 211.01 | 320.31 | 349.52 | 244.11 | 211.43 | 265.37 | 232.88 | 213.71 | 195.14 | 227.93 | 226.62 | 209.95 | 268.42 | 209.72 | 214.52 | 282.03 | 221.68 | 254.04 | 244.78 | 295.99 | 380.39 | 222.82 | 242.59 | 231.46 | 233.66 | 220.84
COMPOSICAO | 101830 | RECOMPOSIÇÃO DE BASE E OU SUB-BASE PARA REMENDO PROFUNDO DE SOLO BRITA (40/60) COM CIMENTO (TEOR DE 6%) - INCLUSO RETIRADA E COLOCAÇÃO DO MATERIAL. AF_12/2020 | M3 | 420.35 | 237.58 | 361.26 | 378.14 | 275.14 | 234.59 | 290.21 | 255.34 | 236.88 | 220.17 | 254.35 | 257.79 | 238.9 | 306.04 | 231.41 | 237.01 | 310.99 | 246.97 | 278.06 | 266.46 | 330.42 | 427.48 | 252.81 | 270.93 | 259.59 | 257.03 | 250.82
COMPOSICAO | 101831 | RECOMPOSIÇÃO DE BASE E OU SUB-BASE PARA REMENDO PROFUNDO DE SOLO BRITA (40/60) COM CIMENTO (TEOR DE 8%) - INCLUSO RETIRADA E COLOCAÇÃO DO MATERIAL. AF_12/2020 | M3 | 458.52 | 263.79 | 401.64 | 406.34 | 305.73 | 257.42 | 314.69 | 277.5 | 259.71 | 244.86 | 280.41 | 288.53 | 267.46 | 343.16 | 252.8 | 259.19 | 339.54 | 271.92 | 301.76 | 287.83 | 364.38 | 473.92 | 282.37 | 298.86 | 287.31 | 280.06 | 280.39
COMPOSICAO | 101828 | RECOMPOSIÇÃO DE BASE E OU SUB-BASE PARA REMENDO PROFUNDO DE SOLO BRITA (50/50) - INCLUSO RETIRADA E COLOCAÇÃO DO MATERIAL. AF_12/2020 | M3 | 264.93 | 142.88 | 213.93 | 253.77 | 167.2 | 151.23 | 193.66 | 172 | 153.54 | 132.05 | 158.86 | 150.62 | 138.41 | 174.3 | 151.32 | 157.5 | 199.47 | 160.21 | 191.95 | 182.6 | 203.77 | 250.14 | 150.4 | 170.82 | 158.35 | 174.77 | 144.76
COMPOSICAO | 101832 | RECOMPOSIÇÃO DE BASE E OU SUB-BASE PARA REMENDO PROFUNDO DE SOLO BRITA (50/50) COM CIMENTO (TEOR DE 4%) - INCLUSO RETIRADA E COLOCAÇÃO DO MATERIAL. AF_12/2020 | M3 | 349.37 | 200.14 | 302.26 | 316.69 | 233.9 | 201.19 | 247.64 | 220.6 | 203.5 | 185.95 | 215.87 | 217.56 | 200.65 | 255.29 | 198.23 | 205.94 | 262.33 | 214.53 | 243.76 | 229.69 | 278.19 | 352.16 | 214.76 | 231.83 | 219 | 225.06 | 209.33
COMPOSICAO | 101833 | RECOMPOSIÇÃO DE BASE E OU SUB-BASE PARA REMENDO PROFUNDO DE SOLO BRITA (50/50) COM CIMENTO (TEOR DE 6%) - INCLUSO RETIRADA E COLOCAÇÃO DO MATERIAL. AF_12/2020 | M3 | 388.77 | 226.94 | 343.57 | 345.99 | 265.13 | 224.56 | 272.84 | 243.32 | 226.87 | 211.17 | 242.54 | 248.92 | 229.79 | 293.18 | 220.16 | 228.6 | 291.69 | 239.97 | 267.99 | 251.67 | 312.99 | 399.83 | 244.91 | 260.38 | 247.38 | 248.6 | 239.54
COMPOSICAO | 101834 | RECOMPOSIÇÃO DE BASE E OU SUB-BASE PARA REMENDO PROFUNDO DE SOLO BRITA (50/50) COM CIMENTO (TEOR DE 8%) - INCLUSO RETIRADA E COLOCAÇÃO DO MATERIAL. AF_12/2020 | M3 | 427.63 | 253.37 | 384.34 | 374.88 | 295.94 | 247.6 | 297.7 | 265.73 | 249.92 | 236.05 | 268.85 | 279.85 | 258.55 | 330.58 | 241.79 | 250.97 | 320.66 | 265.07 | 291.91 | 273.36 | 347.33 | 446.86 | 274.64 | 288.54 | 275.36 | 271.82 | 269.36
COMPOSICAO | 101825 | RECOMPOSIÇÃO DE BASE E OU SUB-BASE PARA REMENDO PROFUNDO DE SOLO COM CIMENTO (TEOR DE 6%) - INCLUSO RETIRADA E COLOCAÇÃO DO MATERIAL. AF_12/2020 | M3 | 230.92 | 173.71 | 255.16 | 185.24 | 215.11 | 174.4 | 186.03 | 183.2 | 176.85 | 166.15 | 183.52 | 204.56 | 184.27 | 228.89 | 163.9 | 186.59 | 195.25 | 204.97 | 217.65 | 177.73 | 225.87 | 261.59 | 205.44 | 207.66 | 186.35 | 206.49 | 183.17
COMPOSICAO | 101826 | RECOMPOSIÇÃO DE BASE E OU SUB-BASE PARA REMENDO PROFUNDO DE SOLO COM CIMENTO (TEOR DE 8%) - INCLUSO RETIRADA E COLOCAÇÃO DO MATERIAL. AF_12/2020 | M3 | 273.12 | 201.27 | 297.8 | 217.54 | 246.98 | 198.51 | 212.73 | 206.89 | 200.96 | 191.99 | 211.08 | 236.43 | 213.99 | 267.65 | 186.72 | 209.85 | 226.26 | 230.81 | 242.63 | 200.99 | 262.05 | 311.55 | 236.01 | 236.94 | 215.63 | 230.6 | 214.18
COMPOSICAO | 101823 | RECOMPOSIÇÃO DE BASE E OU SUB-BASE PARA REMENDO PROFUNDO DE SOLO MELHORADO COM CIMENTO (TEOR DE 2%) - INCLUSO RETIRADA E COLOCAÇÃO DO MATERIAL. AF_12/2020 | M3 | 144.2 | 117.08 | 167.56 | 118.88 | 149.62 | 124.84 | 131.16 | 134.53 | 127.29 | 113.06 | 126.89 | 139.07 | 123.22 | 149.25 | 117 | 138.81 | 131.54 | 151.88 | 166.33 | 129.95 | 151.54 | 158.95 | 142.61 | 147.48 | 126.17 | 156.93 | 119.46
COMPOSICAO | 101824 | RECOMPOSIÇÃO DE BASE E OU SUB-BASE PARA REMENDO PROFUNDO DE SOLO MELHORADO COM CIMENTO (TEOR DE 4%) - INCLUSO RETIRADA E COLOCAÇÃO DO MATERIAL. AF_12/2020 | M3 | 188.15 | 145.78 | 211.96 | 152.51 | 182.81 | 149.96 | 158.97 | 159.2 | 152.41 | 139.97 | 155.59 | 172.26 | 154.16 | 189.62 | 140.77 | 163.03 | 163.83 | 178.79 | 192.34 | 154.17 | 189.21 | 210.97 | 174.45 | 177.98 | 156.67 | 182.05 | 151.75
COMPOSICAO | 101822 | RECOMPOSIÇÃO DE BASE E OU SUB-BASE PARA REMENDO PROFUNDO DE SOLOS DE COMPORTAMENTO LATERÍTICO (ARENOSO) - INCLUSO RETIRADA E COLOCAÇÃO DO MATERIAL. AF_12/2020 | M3 | 96.99 | 86.25 | 119.87 | 82.75 | 113.98 | 97.87 | 101.3 | 108.04 | 100.32 | 84.16 | 96.06 | 103.43 | 89.98 | 105.9 | 91.47 | 112.8 | 96.86 | 122.98 | 138.39 | 103.94 | 111.08 | 103.07 | 108.41 | 114.73 | 93.42 | 129.96 | 84.78
COMPOSICAO | 101819 | RECOMPOSIÇÃO DE PAVIMENTO EM PARALELEPÍPEDOS, REJUNTAMENTO COM ARGAMASSA, COM REAPROVEITAMENTO DOS PARALELEPÍPEDOS, PARA O FECHAMENTO DE VALAS - INCLUSO RETIRADA E COLOCAÇÃO DO MATERIAL. AF_12/2020 | M2 | 55.88 | 49.37 | 57.48 | 50.11 | 59.72 | 54.57 | 62.51 | 51.44 | 56.83 | 44.11 | 50.66 | 51.16 | 50.74 | 55.92 | 49.78 | 56.92 | 48.39 | 59.37 | 63.24 | 51.65 | 58.87 | 50.14 | 53.73 | 58.35 | 54.58 | 61.75 | 50.6
COMPOSICAO | 101818 | RECOMPOSIÇÃO DE PAVIMENTO EM PARALELEPÍPEDOS, REJUNTAMENTO COM PEDRISCO E EMULSÃO ASFÁLTICA, COM REAPROVEITAMENTO DOS PARALELEPÍPEDOS, PARA O FECHAMENTO DE VALAS - INCLUSO RETIRADA E COLOCAÇÃO DO MATERIAL. AF_12/2020 | M2 | 63.84 | 57.37 | 62.51 | 60.9 | 65.39 | 60.17 | 70.32 | 60.65 | 63.9 | 52.91 | 57.77 | 56.72 | 57.52 | 61.6 | 58.77 | 64.24 | 57.23 | 65.02 | 70.68 | 60.86 | 65.76 | 56.87 | 60.2 | 65.23 | 61.62 | 69.35 | 57.82
COMPOSICAO | 101817 | RECOMPOSIÇÃO DE PAVIMENTO EM PARALELEPÍPEDOS, REJUNTAMENTO COM PÓ DE PEDRA, COM REAPROVEITAMENTO DOS PARALELEPÍPEDOS, PARA O FECHAMENTO DE VALAS - INCLUSO RETIRADA E COLOCAÇÃO DO MATERIAL. AF_12/2020 | M2 | 43.96 | 38.4 | 42.81 | 41.33 | 46.04 | 43.67 | 50.73 | 41.3 | 44.81 | 34.04 | 39.52 | 38.7 | 39.15 | 42.14 | 39.69 | 45.01 | 37.86 | 46.87 | 50.72 | 41.51 | 46.06 | 37.13 | 40.9 | 45.65 | 42.49 | 49.47 | 38.79
COMPOSICAO | 101816 | RECOMPOSIÇÃO DE PAVIMENTO EM PEDRAS POLIÉDRICAS, REJUNTAMENTO COM ARGAMASSA, COM REAPROVEITAMENTO DAS PEDRAS POLIÉDRICAS, PARA O FECHAMENTO DE VALAS - INCLUSO RETIRADA E COLOCAÇÃO DO MATERIAL. AF_12/2020 | M2 | 65.78 | 55.5 | 66.94 | 57.88 | 67.08 | 59.53 | 69.02 | 55.4 | 63.45 | 49.13 | 56.51 | 57.37 | 56.59 | 63.87 | 54.61 | 62.27 | 55.03 | 63.18 | 66.6 | 56.45 | 66.09 | 60.65 | 59.7 | 63.82 | 61.81 | 64.73 | 57.62
COMPOSICAO | 101815 | RECOMPOSIÇÃO DE PAVIMENTO EM PEDRAS POLIÉDRICAS, REJUNTAMENTO COM PEDRISCO E EMULSÃO ASFÁLTICA COM REAPROVEITAMENTO DAS PEDRAS POLIÉDRICAS, PARA O FECHAMENTO DE VALAS - INCLUSO RETIRADA E COLOCAÇÃO DO MATERIAL. AF_12/2020 | M2 | 84.47 | 74.12 | 79.52 | 82.44 | 81 | 73.16 | 87.51 | 76.88 | 80.16 | 69.43 | 73.34 | 70.96 | 72.7 | 77.8 | 75.44 | 79.69 | 75.52 | 77.36 | 84.79 | 77.89 | 82.69 | 76.68 | 75.34 | 80.45 | 78.43 | 83.22 | 74.6
COMPOSICAO | 101820 | RECOMPOSIÇÃO DE PAVIMENTO EM PISO INTERTRAVADO SEXTAVADO, COM REAPROVEITAMENTO DOS BLOCOS SEXTAVADO, PARA O FECHAMENTO DE VALAS - INCLUSO RETIRADA E COLOCAÇÃO DO MATERIAL. AF_12/2020 | M2 | 34.59 | 31.08 | 37.96 | 31.47 | 38.85 | 34.69 | 39.67 | 33.46 | 36.07 | 28.59 | 31.07 | 33.83 | 32.16 | 35.85 | 32.32 | 35.76 | 31.96 | 39.47 | 43.7 | 33.55 | 37.09 | 31.76 | 34.36 | 39.96 | 33.47 | 41.5 | 31.99
COMPOSICAO | 102988 | RECOMPOSIÇÃO DE PAVIMENTO EM PISO INTERTRAVADO, COM REAPROVEITAMENTO DOS BLOCOS INTERTRAVADOS, PARA FECHAMENTO DE VALAS - INCLUSO RETIRADA E COLOCAÇÃO DO MATERIAL. AF_12/2020 | M2 | 45.67 | 41.05 | 50.47 | 40.9 | 50.95 | 45.83 | 51.69 | 45.12 | 46.77 | 38.29 | 41.82 | 45.4 | 43.01 | 47.96 | 42.74 | 47.47 | 42.48 | 53.54 | 58.97 | 44.78 | 49.69 | 42.81 | 46.49 | 53.09 | 43.98 | 56.55 | 42.17
COMPOSICAO | 101814 | RECOMPOSIÇÃO DE PAVIMENTOS EM PEDRA POLIÉDRICA, REJUNTAMENTO COM PÓ DE PEDRA, COM REAPROVEITAMENTO DAS PEDRAS POLIÉDRICAS PARA O FECHAMENTO DE VALAS - INCLUSO RETIRADA E COLOCAÇÃO DO MATERIAL. AF_12/2020 | M2 | 44.17 | 35.52 | 39.94 | 42.4 | 42.03 | 40.13 | 48.04 | 37.85 | 41.46 | 31 | 36.48 | 34.75 | 35.58 | 38.63 | 36.7 | 40.91 | 36.21 | 41.42 | 45.22 | 38.75 | 43.11 | 36.65 | 36.52 | 41.26 | 39.62 | 43.8 | 35.91
COMPOSICAO | 102098 | RECOMPOSIÇÃO DE REVESTIMENTO EM CONCRETO ASFÁLTICO (AQUISIÇÃO EM USINA), PARA O FECHAMENTO DE VALAS - INCLUSO DEMOLIÇÃO DO PAVIMENTO. AF_12/2020 | M3 | 2362.41 | 1563.31 | 1656.77 | 1557.96 | 1691.67 | 1596.84 | 1587.34 | 1929.87 | 1629.27 | 1566.01 | 1865.93 | 1680.48 | 1562.58 | 1647.96 | 1580.39 | 1666.23 | 1602.23 | 1543.13 | 1838.12 | 1628.44 | 1612.4 | 1613.2 | 1872.31 | 1616.28 | 1597.58 | 1648.59 | 1555.99
COMPOSICAO | 101812 | RECOMPOSIÇÃO DE REVESTIMENTO EM CONCRETO ASFÁLTICO (USINAGEM PRÓPRIA), PARA O FECHAMENTO DE VALAS - INCLUSO DEMOLIÇÃO DO PAVIMENTO. AF_12/2020 | M3 | 1787.83 | 1568.88 | 1723.11 | 1659.43 | 1618.35 | 1468.94 | 1662.5 | 1540.78 | 1603.18 | 1498.43 | 1491.6 | 1512.88 | 1569.91 | 1757.07 | 1533.02 | 1688.38 | 1611.12 | 1509.31 | 1629.93 | 1558.95 | 1622.54 | 1636.88 | 1526.44 | 1561.48 | 1610.99 | 1562.08 | 1539.12
COMPOSICAO | 101813 | RECOMPOSIÇÃO DE REVESTIMENTO EM PRÉ MISTURADO A FRIO (USINAGEM PRÓPRIA), PARA FECHAMENTO DE VALAS - INCLUSO DEMOLIÇÃO DO PAVIMENTO. AF_12/2020 | M3 | 1615.54 | 1340.63 | 1564.66 | 1507.57 | 1478.97 | 1351.2 | 1439.28 | 1421.17 | 1362.69 | 1294.83 | 1330.22 | 1368.57 | 1160.44 | 1527.67 | 1328.99 | 1445.17 | 1430.92 | 1305.43 | 1434.84 | 1384.48 | 1433.47 | 1502.26 | 1353.38 | 1358.96 | 1387.46 | 1364.8 | 1322.91
COMPOSICAO | 101188 | RECOMPOSIÇÃO PARCIAL DE ARAME FARPADO Nº 14 CLASSE 250, FIXADO EM CERCA COM MOURÕES DE CONCRETO - FORNECIMENTO E INSTALAÇÃO. AF_05/2020 | M | 5.34 | 5.08 | 5.82 | 4.92 | 6.1 | 5.25 | 5.9 | 6.17 | 5.51 | 4.47 | 5.5 | 5.42 | 4.86 | 5.38 | 5.09 | 5.53 | 5 | 6.59 | 6.57 | 5.58 | 5.56 | 5.61 | 5.56 | 6.03 | 4.93 | 6.04 | 4.8
COMPOSICAO | 89673 | REDUÇÃO EXCÊNTRICA, PVC, SERIE R, ÁGUA PLUVIAL, DN 100 X 75 MM, JUNTA ELÁSTICA, FORNECIDO E INSTALADO EM CONDUTORES VERTICAIS DE ÁGUAS PLUVIAIS. AF_12/2014 | UN | 29.65 | 28.08 | 25.27 | 27.57 | 27.31 | 26.54 | 29.37 | 35.9 | 30.68 | 29.02 | 29.48 | 33.39 | 29.08 | 26.82 | 27.4 | 32.81 | 25.82 | 29.98 | 29.87 | 27.09 | 28.52 | 26.66 | 32.32 | 28.64 | 27.76 | 32.77 | 29.29
COMPOSICAO | 89557 | REDUÇÃO EXCÊNTRICA, PVC, SERIE R, ÁGUA PLUVIAL, DN 100 X 75 MM, JUNTA ELÁSTICA, FORNECIDO E INSTALADO EM RAMAL DE ENCAMINHAMENTO. AF_12/2014 | UN | 30.68 | 29.05 | 26.31 | 28.4 | 28.48 | 27.54 | 30.46 | 36.88 | 31.71 | 29.86 | 30.47 | 34.35 | 30 | 27.85 | 28.28 | 33.79 | 26.73 | 31.2 | 31.17 | 28.04 | 29.52 | 27.75 | 33.31 | 29.79 | 28.62 | 34.03 | 30.27
COMPOSICAO | 89681 | REDUÇÃO EXCÊNTRICA, PVC, SERIE R, ÁGUA PLUVIAL, DN 150 X 100 MM, JUNTA ELÁSTICA, FORNECIDO E INSTALADO EM CONDUTORES VERTICAIS DE ÁGUAS PLUVIAIS. AF_12/2014 | UN | 81.56 | 77.12 | 69.07 | 76.23 | 74.03 | 73.23 | 79.87 | 97.99 | 84.37 | 79.61 | 79.76 | 91.09 | 82.16 | 72.53 | 75.2 | 90.57 | 71.39 | 79.69 | 80.89 | 74.36 | 78.58 | 72.45 | 88.01 | 77.05 | 76.34 | 88.19 | 79.48
COMPOSICAO | 89665 | REDUÇÃO EXCÊNTRICA, PVC, SERIE R, ÁGUA PLUVIAL, DN 75 X 50 MM, JUNTA ELÁSTICA, FORNECIDO E INSTALADO EM CONDUTORES VERTICAIS DE ÁGUAS PLUVIAIS. AF_12/2014 | UN | 14.9 | 13.92 | 12.81 | 13.83 | 13.77 | 13.54 | 14.63 | 17.24 | 15.31 | 14.11 | 14.18 | 16.06 | 15.38 | 13.24 | 13.42 | 16.13 | 13.17 | 14.44 | 15.11 | 13.49 | 14.41 | 13.27 | 15.79 | 14.15 | 13.7 | 15.83 | 14.22
COMPOSICAO | 89549 | REDUÇÃO EXCÊNTRICA, PVC, SERIE R, ÁGUA PLUVIAL, DN 75 X 50 MM, JUNTA ELÁSTICA, FORNECIDO E INSTALADO EM RAMAL DE ENCAMINHAMENTO. AF_12/2014 | UN | 16.13 | 15.08 | 14.06 | 14.84 | 15.16 | 14.75 | 15.95 | 18.42 | 16.56 | 15.1 | 15.38 | 17.21 | 16.5 | 14.47 | 14.46 | 17.3 | 14.25 | 15.92 | 16.69 | 14.63 | 15.61 | 14.59 | 16.97 | 15.52 | 14.74 | 17.32 | 15.39
COMPOSICAO | 97600 | REFLETOR EM ALUMÍNIO, DE SUPORTE E ALÇA, COM 1 LÂMPADA VAPOR DE MERCÚRIO DE 125 W, COM REATOR ALTO FATOR DE POTÊNCIA - FORNECIMENTO E INSTALAÇÃO. AF_02/2020 | UN | 351.69 | 416.1 | 251.56 | 236.93 | 348.77 | 339.63 | 366.95 | 326.8 | 270.02 | 327.97 | 386.1 | 351.44 | 347.37 | 375.08 | 320.3 | 268.98 | 218.4 | 343.59 | 337.63 | 210.05 | 271.68 | 335.53 | 388.66 | 320.79 | 316.8 | 336.38 | 333.29
COMPOSICAO | 97601 | REFLETOR EM ALUMÍNIO, DE SUPORTE E ALÇA, COM LÂMPADA VAPOR DE MERCÚRIO DE 250 W, COM REATOR ALTO FATOR DE POTÊNCIA - FORNECIMENTO E INSTALAÇÃO. AF_02/2020 | UN | 371.25 | 436.53 | 270 | 251.94 | 368.33 | 363.77 | 386.51 | 346.36 | 288.45 | 343.77 | 400.5 | 362.42 | 359.4 | 394.64 | 340.71 | 288.54 | 228.76 | 368.56 | 357.19 | 220.54 | 279.26 | 355.09 | 408.83 | 332.14 | 333.66 | 355.94 | 352.85
COMPOSICAO | 101666 | REFLETOR RETANGULAR FECHADO, COM LÂMPADA VAPOR METÁLICO 400 W - FORNECIMENTO E INSTALAÇÃO. AF_08/2020 | UN | 456.76 | 459.88 | 292.87 | 212.42 | 459.94 | 479.63 | 292.13 | 459.52 | 395.09 | 432.86 | 429.42 | 413.37 | 415.76 | 456.75 | 457.39 | 307.49 | 238.43 | 489.4 | 463.55 | 204.8 | 289.56 | 459.36 | 458.84 | 424.17 | 438.93 | 461.12 | 455.1
COMPOSICAO | 102803 | REFORÇO SUPERFICIAL PARA CONTRAPISOS DE ARGAMASSA SEMI-SECA. AF_07/2021 | M2 | 2.16 | 1.7 | 2.22 | 1.77 | 2.23 | 1.92 | 2.09 | 2.05 | 1.96 | 1.71 | 1.95 | 1.98 | 1.86 | 2.16 | 1.74 | 1.91 | 1.86 | 2.33 | 2.47 | 1.81 | 2.12 | 2.34 | 2.01 | 2.29 | 1.79 | 2.27 | 1.82
COMPOSICAO | 103041 | REGISTRO DE ESFERA, PVC, ROSCÁVEL, COM BORBOLETA, 1/2" - FORNECIMENTO E INSTALAÇÃO. AF_08/2021 | UN | 19.98 | 13.3 | 18.82 | 16.06 | 17.06 | 22.79 | 26.38 | 24.67 | 15.85 | 17.11 | 17.43 | 21.6 | 12.53 | 14.21 | 11.01 | 21.14 | 14.06 | 22.31 | 23.18 | 11.49 | 14.02 | 10.87 | 22.96 | 19.71 | 12.73 | 24.71 | 15.14
COMPOSICAO | 103042 | REGISTRO DE ESFERA, PVC, ROSCÁVEL, COM BORBOLETA, 3/4" - FORNECIMENTO E INSTALAÇÃO. AF_08/2021 | UN | 24.54 | 16.63 | 23.19 | 19.75 | 21.25 | 27.83 | 32.14 | 30.02 | 19.72 | 20.98 | 21.52 | 26.4 | 15.69 | 17.78 | 13.85 | 25.85 | 17.47 | 27.49 | 28.61 | 14.5 | 17.53 | 13.91 | 28.01 | 24.36 | 15.86 | 30.32 | 18.83
COMPOSICAO | 103043 | REGISTRO DE ESFERA, PVC, ROSCÁVEL, COM CABEÇA QUADRADA, 1/2" - FORNECIMENTO E INSTALAÇÃO. AF_08/2021 | UN | 23.15 | 15.26 | 21.77 | 18.61 | 19.61 | 26.49 | 30.72 | 28.75 | 18.25 | 19.85 | 20.14 | 25.11 | 14.35 | 16.31 | 12.59 | 24.55 | 16.19 | 25.8 | 26.81 | 13.11 | 16.09 | 12.3 | 26.71 | 22.77 | 14.63 | 28.65 | 17.44
COMPOSICAO | 103044 | REGISTRO DE ESFERA, PVC, ROSCÁVEL, COM CABEÇA QUADRADA, 3/4" - FORNECIMENTO E INSTALAÇÃO. AF_08/2021 | UN | 31.13 | 20.69 | 29.34 | 25.04 | 26.56 | 35.55 | 41.17 | 38.5 | 24.7 | 26.67 | 27.16 | 33.7 | 19.47 | 22.14 | 17.13 | 32.95 | 21.9 | 34.76 | 36.15 | 17.88 | 21.84 | 16.89 | 35.81 | 30.73 | 19.82 | 38.52 | 23.61
COMPOSICAO | 103039 | REGISTRO DE ESFERA, PVC, ROSCÁVEL, COM VOLANTE, 1 1/2" - FORNECIMENTO E INSTALAÇÃO. AF_08/2021 | UN | 68.65 | 45.93 | 64.82 | 55.23 | 58.83 | 78.21 | 90.55 | 84.64 | 54.65 | 58.76 | 59.98 | 74.15 | 43.19 | 49.1 | 38.07 | 72.55 | 48.44 | 76.72 | 79.86 | 39.77 | 48.43 | 37.78 | 78.79 | 67.89 | 43.9 | 84.97 | 52.24
COMPOSICAO | 103038 | REGISTRO DE ESFERA, PVC, ROSCÁVEL, COM VOLANTE, 1 1/4" - FORNECIMENTO E INSTALAÇÃO. AF_08/2021 | UN | 63.36 | 41.83 | 59.68 | 50.95 | 53.74 | 72.52 | 84.08 | 78.68 | 50.01 | 54.31 | 55.17 | 68.71 | 39.29 | 44.74 | 34.54 | 67.18 | 44.35 | 70.66 | 73.49 | 36 | 44.16 | 33.83 | 73.09 | 62.4 | 40.11 | 78.47 | 47.82
COMPOSICAO | 103037 | REGISTRO DE ESFERA, PVC, ROSCÁVEL, COM VOLANTE, 1" - FORNECIMENTO E INSTALAÇÃO. AF_08/2021 | UN | 47.33 | 31.21 | 44.58 | 38.06 | 40.11 | 54.2 | 62.86 | 58.82 | 37.34 | 40.58 | 41.21 | 51.36 | 29.33 | 33.4 | 25.78 | 50.21 | 33.12 | 52.79 | 54.89 | 26.87 | 32.96 | 25.23 | 54.63 | 46.6 | 29.95 | 58.61 | 35.71
COMPOSICAO | 103036 | REGISTRO DE ESFERA, PVC, ROSCÁVEL, COM VOLANTE, 1/2" - FORNECIMENTO E INSTALAÇÃO. AF_08/2021 | UN | 24.07 | 15.83 | 22.63 | 19.35 | 20.35 | 27.57 | 31.98 | 29.94 | 18.94 | 20.65 | 20.93 | 26.13 | 14.88 | 16.92 | 13.05 | 25.55 | 16.81 | 26.82 | 27.86 | 13.59 | 16.7 | 12.72 | 27.8 | 23.66 | 15.19 | 29.8 | 18.11
COMPOSICAO | 103040 | REGISTRO DE ESFERA, PVC, ROSCÁVEL, COM VOLANTE, 2" - FORNECIMENTO E INSTALAÇÃO. AF_08/2021 | UN | 102.4 | 67.77 | 96.51 | 82.36 | 87.03 | 117.1 | 135.75 | 126.99 | 80.95 | 87.73 | 89.21 | 110.97 | 63.66 | 72.48 | 56.01 | 108.5 | 71.78 | 114.24 | 118.86 | 58.41 | 71.53 | 55.02 | 118.01 | 100.94 | 64.97 | 126.82 | 77.43
COMPOSICAO | 90371 | REGISTRO DE ESFERA, PVC, ROSCÁVEL, COM VOLANTE, 3/4" - FORNECIMENTO E INSTALAÇÃO. AF_08/2021 | UN | 29.83 | 19.89 | 28.13 | 24 | 25.51 | 34.03 | 39.39 | 36.83 | 23.72 | 25.55 | 26.05 | 32.26 | 18.73 | 21.28 | 16.49 | 31.55 | 21.02 | 33.33 | 34.67 | 17.22 | 20.99 | 16.31 | 34.27 | 29.47 | 19.04 | 36.9 | 22.67
COMPOSICAO | 103047 | REGISTRO DE ESFERA, PVC, SOLDÁVEL, COM VOLANTE, DN 20 MM - FORNECIMENTO E INSTALAÇÃO. AF_08/2021 | UN | 24.46 | 16.4 | 22.99 | 19.83 | 21.06 | 27.6 | 32.08 | 30.07 | 19.57 | 20.89 | 21.33 | 26.32 | 15.76 | 17.66 | 13.67 | 25.64 | 17.42 | 27.28 | 28.4 | 14.33 | 17.45 | 13.59 | 28.13 | 24.34 | 15.81 | 30.01 | 18.77
COMPOSICAO | 94489 | REGISTRO DE ESFERA, PVC, SOLDÁVEL, COM VOLANTE, DN 25 MM - FORNECIMENTO E INSTALAÇÃO. AF_08/2021 | UN | 30.29 | 20 | 28.43 | 24.59 | 25.77 | 34.38 | 40.06 | 37.64 | 24 | 25.94 | 26.31 | 32.78 | 19.25 | 21.59 | 16.58 | 31.88 | 21.41 | 33.72 | 35.08 | 17.34 | 21.33 | 16.23 | 35.11 | 30.01 | 19.36 | 37.16 | 23.01
COMPOSICAO | 94490 | REGISTRO DE ESFERA, PVC, SOLDÁVEL, COM VOLANTE, DN 32 MM - FORNECIMENTO E INSTALAÇÃO. AF_08/2021 | UN | 45.29 | 29.25 | 42.41 | 36.63 | 37.84 | 51.93 | 60.59 | 56.93 | 35.32 | 38.89 | 39.14 | 49.37 | 27.86 | 31.5 | 24.05 | 48.04 | 31.48 | 50.25 | 52.24 | 25.04 | 31.15 | 23.02 | 52.86 | 44.49 | 28.37 | 55.81 | 33.88
COMPOSICAO | 94491 | REGISTRO DE ESFERA, PVC, SOLDÁVEL, COM VOLANTE, DN 40 MM - FORNECIMENTO E INSTALAÇÃO. AF_08/2021 | UN | 61.63 | 39.98 | 57.69 | 49.94 | 51.72 | 70.4 | 82.18 | 77.28 | 48.26 | 52.9 | 53.32 | 67.05 | 38.36 | 43.15 | 32.98 | 65.19 | 43.09 | 68.38 | 71.1 | 34.39 | 42.67 | 31.69 | 71.88 | 60.7 | 38.86 | 75.73 | 46.31
COMPOSICAO | 94492 | REGISTRO DE ESFERA, PVC, SOLDÁVEL, COM VOLANTE, DN 50 MM - FORNECIMENTO E INSTALAÇÃO. AF_08/2021 | UN | 63.4 | 41.07 | 59.35 | 51.36 | 53.14 | 72.47 | 84.61 | 79.56 | 49.6 | 54.43 | 54.84 | 69.02 | 39.38 | 44.32 | 33.86 | 67.1 | 44.28 | 70.34 | 73.13 | 35.31 | 43.83 | 32.5 | 73.97 | 62.42 | 39.92 | 77.94 | 47.6
COMPOSICAO | 94493 | REGISTRO DE ESFERA, PVC, SOLDÁVEL, COM VOLANTE, DN 60 MM - FORNECIMENTO E INSTALAÇÃO. AF_08/2021 | UN | 116.25 | 75.17 | 108.66 | 94.32 | 97.32 | 132.73 | 155.1 | 145.99 | 90.91 | 99.82 | 100.46 | 126.56 | 72.41 | 81.22 | 61.95 | 122.9 | 81.24 | 128.86 | 133.92 | 64.64 | 80.37 | 59.33 | 135.82 | 114.45 | 73.22 | 142.59 | 87.24
COMPOSICAO | 94497 | REGISTRO DE GAVETA BRUTO, LATÃO, ROSCÁVEL, 1 1/2" - FORNECIMENTO E INSTALAÇÃO. AF_08/2021 | UN | 62.84 | 79.35 | 69.85 | 109.88 | 96.64 | 91.5 | 102.05 | 109.66 | 85.16 | 94.01 | 117.8 | 73.31 | 61.84 | 96.11 | 104.02 | 112.39 | 95.25 | 102.13 | 68.55 | 75.9 | 72 | 77.95 | 117.54 | 82.91 | 91.66 | 77.86 | 65.01
COMPOSICAO | 94794 | REGISTRO DE GAVETA BRUTO, LATÃO, ROSCÁVEL, 1 1/2", COM ACABAMENTO E CANOPLA CROMADOS - FORNECIMENTO E INSTALAÇÃO. AF_08/2021 | UN | 98.41 | 124.93 | 109.63 | 174.01 | 152.21 | 144.28 | 160.98 | 173.36 | 134.09 | 148.59 | 186.34 | 115.22 | 96.95 | 151.62 | 164.58 | 177.73 | 150.46 | 160.83 | 107.03 | 119.47 | 113.11 | 122.5 | 185.94 | 130.32 | 144.85 | 122.03 | 102.02
COMPOSICAO | 94496 | REGISTRO DE GAVETA BRUTO, LATÃO, ROSCÁVEL, 1 1/4" - FORNECIMENTO E INSTALAÇÃO. AF_08/2021 | UN | 49.53 | 62.61 | 55.06 | 86.83 | 76.26 | 72.25 | 80.56 | 86.63 | 67.21 | 74.27 | 93.07 | 57.83 | 48.77 | 75.88 | 82.18 | 88.8 | 75.23 | 80.61 | 53.97 | 59.88 | 56.79 | 61.46 | 92.87 | 65.39 | 72.39 | 61.36 | 51.25
COMPOSICAO | 94793 | REGISTRO DE GAVETA BRUTO, LATÃO, ROSCÁVEL, 1 1/4", COM ACABAMENTO E CANOPLA CROMADOS - FORNECIMENTO E INSTALAÇÃO. AF_08/2021 | UN | 92.22 | 117.69 | 102.94 | 164.85 | 143.42 | 136.12 | 151.93 | 163.96 | 126.32 | 140.55 | 176.35 | 108.4 | 90.98 | 143.11 | 155.77 | 168.14 | 142.21 | 151.53 | 99.97 | 112.49 | 106.34 | 115.13 | 176 | 122.51 | 136.92 | 114.41 | 95.76
COMPOSICAO | 94495 | REGISTRO DE GAVETA BRUTO, LATÃO, ROSCÁVEL, 1" - FORNECIMENTO E INSTALAÇÃO. AF_08/2021 | UN | 36.35 | 45.95 | 40.42 | 63.72 | 55.97 | 53.02 | 59.13 | 63.58 | 49.33 | 54.51 | 68.31 | 42.46 | 35.8 | 55.7 | 60.31 | 65.18 | 55.23 | 59.17 | 39.62 | 43.96 | 41.68 | 45.12 | 68.16 | 47.99 | 53.14 | 45.03 | 37.62
COMPOSICAO | 94792 | REGISTRO DE GAVETA BRUTO, LATÃO, ROSCÁVEL, 1", COM ACABAMENTO E CANOPLA CROMADOS - FORNECIMENTO E INSTALAÇÃO. AF_08/2021 | UN | 67.75 | 85.98 | 75.48 | 119.73 | 104.76 | 99.3 | 110.79 | 119.3 | 92.28 | 102.24 | 128.22 | 79.3 | 66.74 | 104.35 | 113.24 | 122.29 | 103.53 | 110.7 | 73.71 | 82.22 | 77.86 | 84.33 | 127.95 | 89.71 | 99.67 | 84 | 70.23
COMPOSICAO | 89352 | REGISTRO DE GAVETA BRUTO, LATÃO, ROSCÁVEL, 1/2" - FORNECIMENTO E INSTALAÇÃO. AF_08/2021 | UN | 21.14 | 26.93 | 23.55 | 37.7 | 32.82 | 31.15 | 34.75 | 37.5 | 28.91 | 32.17 | 40.33 | 24.83 | 20.87 | 32.73 | 35.62 | 38.48 | 32.54 | 34.69 | 22.88 | 25.73 | 24.33 | 26.33 | 40.25 | 28.03 | 31.31 | 26.19 | 21.91
COMPOSICAO | 89986 | REGISTRO DE GAVETA BRUTO, LATÃO, ROSCÁVEL, 1/2", COM ACABAMENTO E CANOPLA CROMADOS - FORNECIMENTO E INSTALAÇÃO. AF_08/2021 | UN | 48.84 | 62.06 | 54.43 | 86.52 | 75.62 | 71.67 | 79.99 | 86.16 | 66.6 | 73.84 | 92.63 | 57.21 | 48.11 | 75.33 | 81.82 | 88.34 | 74.77 | 79.88 | 53.09 | 59.34 | 56.16 | 60.82 | 92.43 | 64.71 | 71.99 | 60.57 | 50.63
COMPOSICAO | 94499 | REGISTRO DE GAVETA BRUTO, LATÃO, ROSCÁVEL, 2 1/2" - FORNECIMENTO E INSTALAÇÃO. AF_08/2021 | UN | 168.63 | 217.05 | 188.81 | 306.9 | 264.61 | 251.71 | 281.1 | 304.45 | 232.99 | 260.98 | 327.79 | 199.55 | 166.82 | 264.75 | 289.54 | 312.38 | 263.76 | 279.57 | 181.72 | 207.34 | 195.43 | 211.54 | 327.11 | 225.2 | 253.98 | 209.31 | 175.55
COMPOSICAO | 94498 | REGISTRO DE GAVETA BRUTO, LATÃO, ROSCÁVEL, 2" - FORNECIMENTO E INSTALAÇÃO. AF_08/2021 | UN | 86.39 | 109.43 | 96.13 | 152.12 | 133.32 | 126.34 | 140.93 | 151.65 | 117.48 | 129.99 | 162.97 | 101.03 | 85.09 | 132.73 | 143.91 | 155.46 | 131.67 | 140.9 | 94.05 | 104.66 | 99.17 | 107.37 | 162.62 | 114.22 | 126.72 | 107.07 | 89.48
COMPOSICAO | 94500 | REGISTRO DE GAVETA BRUTO, LATÃO, ROSCÁVEL, 3" - FORNECIMENTO E INSTALAÇÃO. AF_08/2021 | UN | 204.92 | 263.52 | 229.38 | 372.19 | 321.24 | 305.47 | 341.14 | 369.32 | 282.85 | 316.59 | 397.58 | 242.31 | 202.66 | 321.3 | 351.19 | 378.91 | 320 | 339.39 | 220.99 | 251.75 | 237.35 | 256.94 | 396.78 | 273.53 | 308.15 | 254.34 | 213.3
COMPOSICAO | 89353 | REGISTRO DE GAVETA BRUTO, LATÃO, ROSCÁVEL, 3/4" - FORNECIMENTO E INSTALAÇÃO. AF_08/2021 | UN | 23.73 | 29.75 | 26.28 | 40.94 | 36.24 | 34.28 | 38.19 | 40.94 | 31.96 | 35.1 | 43.94 | 27.56 | 23.32 | 35.96 | 38.79 | 41.95 | 35.6 | 38.31 | 25.96 | 28.48 | 27.07 | 29.3 | 43.85 | 31.17 | 34.24 | 29.35 | 24.49
COMPOSICAO | 89987 | REGISTRO DE GAVETA BRUTO, LATÃO, ROSCÁVEL, 3/4", COM ACABAMENTO E CANOPLA CROMADOS - FORNECIMENTO E INSTALAÇÃO. AF_08/2021 | UN | 55.72 | 70.6 | 62.03 | 98.11 | 86.02 | 81.48 | 90.91 | 97.81 | 75.77 | 83.82 | 105.11 | 65.14 | 54.86 | 85.62 | 92.82 | 100.25 | 84.91 | 90.88 | 60.69 | 67.52 | 63.97 | 69.28 | 104.88 | 73.7 | 81.74 | 69.09 | 57.74
COMPOSICAO | 94501 | REGISTRO DE GAVETA BRUTO, LATÃO, ROSCÁVEL, 4" - FORNECIMENTO E INSTALAÇÃO. AF_08/2021 | UN | 407.54 | 530.71 | 458.39 | 759.66 | 647.37 | 617.44 | 690.21 | 750.95 | 569.7 | 643.75 | 809.59 | 486.53 | 404.51 | 650.06 | 715.25 | 770.99 | 649.57 | 683.85 | 435.85 | 506.6 | 475.65 | 514.77 | 807.99 | 548.31 | 625.73 | 506.4 | 425.92
COMPOSICAO | 89351 | REGISTRO DE PRESSÃO BRUTO, LATÃO, ROSCÁVEL, 3/4'' - FORNECIMENTO E INSTALAÇÃO. AF_08/2021 | UN | 19.96 | 24.73 | 22 | 33.59 | 30.11 | 28.4 | 31.61 | 33.72 | 26.57 | 28.91 | 36.14 | 22.98 | 19.55 | 29.77 | 31.9 | 34.53 | 29.37 | 31.83 | 21.99 | 23.7 | 22.61 | 24.47 | 36.06 | 26.03 | 28.24 | 24.65 | 20.52
COMPOSICAO | 89349 | REGISTRO DE PRESSÃO BRUTO, LATÃO, ROSCÁVEL, 1/2" - FORNECIMENTO E INSTALAÇÃO. AF_08/2021 | UN | 15.87 | 19.92 | 17.57 | 27.44 | 24.26 | 22.95 | 25.57 | 27.43 | 21.39 | 23.53 | 29.45 | 18.44 | 15.61 | 24.08 | 26 | 28.12 | 23.85 | 25.65 | 17.33 | 19.06 | 18.1 | 19.59 | 29.39 | 20.85 | 22.94 | 19.63 | 16.37
COMPOSICAO | 89984 | REGISTRO DE PRESSÃO BRUTO, LATÃO, ROSCÁVEL, 1/2", COM ACABAMENTO E CANOPLA CROMADOS - FORNECIMENTO E INSTALAÇÃO. AF_08/2021 | UN | 50.04 | 63.67 | 55.8 | 88.87 | 77.58 | 73.55 | 82.09 | 88.47 | 68.33 | 75.83 | 95.13 | 58.67 | 49.32 | 77.32 | 84.02 | 90.72 | 76.77 | 81.95 | 54.37 | 60.87 | 57.59 | 62.37 | 94.92 | 66.36 | 73.91 | 62.08 | 51.9
COMPOSICAO | 89985 | REGISTRO DE PRESSÃO BRUTO, LATÃO, ROSCÁVEL, 3/4", COM ACABAMENTO E CANOPLA CROMADOS - FORNECIMENTO E INSTALAÇÃO. AF_08/2021 | UN | 53.07 | 67.08 | 59.03 | 92.96 | 81.72 | 77.36 | 86.3 | 92.75 | 71.99 | 79.48 | 99.64 | 61.93 | 52.22 | 81.28 | 87.99 | 95.05 | 80.54 | 86.34 | 57.9 | 64.16 | 60.84 | 65.9 | 99.42 | 70.09 | 77.53 | 65.8 | 54.95
COMPOSICAO | 103045 | REGISTRO DE PRESSÃO, PVC, ROSCÁVEL, VOLANTE SIMPLES, 1/2" - FORNECIMENTO E INSTALAÇÃO. AF_08/2021 | UN | 9.57 | 6.89 | 9.11 | 7.71 | 8.68 | 10.61 | 12.13 | 11.28 | 8 | 8.13 | 8.52 | 10.09 | 6.55 | 7.33 | 5.83 | 9.93 | 7.07 | 10.83 | 11.28 | 6.14 | 7.21 | 6.15 | 10.64 | 9.66 | 6.47 | 11.77 | 7.6
COMPOSICAO | 103046 | REGISTRO DE PRESSÃO, PVC, ROSCÁVEL, VOLANTE SIMPLES, 3/4" - FORNECIMENTO E INSTALAÇÃO. AF_08/2021 | UN | 23.21 | 15.81 | 21.95 | 18.68 | 20.18 | 26.27 | 30.32 | 28.31 | 18.71 | 19.83 | 20.38 | 24.93 | 14.92 | 16.9 | 13.18 | 24.42 | 16.58 | 26.02 | 27.09 | 13.81 | 16.66 | 13.3 | 26.44 | 23.08 | 15.06 | 28.67 | 17.86
COMPOSICAO | 103048 | REGISTRO DE PRESSÃO, PVC, SOLDÁVEL, VOLANTE SIMPLES, DN 20 MM - FORNECIMENTO E INSTALAÇÃO. AF_08/2021 | UN | 18.17 | 12.52 | 17.12 | 14.78 | 15.99 | 20.24 | 23.47 | 21.98 | 14.82 | 15.46 | 15.95 | 19.36 | 12.14 | 13.51 | 10.54 | 18.87 | 13.2 | 20.35 | 21.2 | 11.1 | 13.34 | 10.74 | 20.68 | 18.26 | 12.02 | 22.18 | 14.21
COMPOSICAO | 103049 | REGISTRO DE PRESSÃO, PVC, SOLDÁVEL, VOLANTE SIMPLES, DN 25 MM - FORNECIMENTO E INSTALAÇÃO. AF_08/2021 | UN | 19.81 | 13.54 | 18.65 | 16.18 | 17.34 | 22.12 | 25.72 | 24.16 | 16.09 | 16.9 | 17.35 | 21.19 | 13.23 | 14.67 | 11.36 | 20.6 | 14.38 | 22.17 | 23.09 | 11.96 | 14.48 | 11.48 | 22.72 | 19.88 | 13.05 | 24.14 | 15.42
COMPOSICAO | 103029 | REGISTRO OU REGULADOR DE GÁS DE COZINHA - FORNECIMENTO E INSTALAÇÃO. AF_08/2021 | UN | 26.87 | 33.94 | 29.85 | 47.07 | 41.35 | 39.18 | 43.68 | 46.96 | 36.45 | 40.27 | 50.45 | 31.38 | 26.46 | 41.14 | 44.54 | 48.14 | 40.79 | 43.71 | 29.28 | 32.48 | 30.79 | 33.32 | 50.35 | 35.47 | 39.25 | 33.27 | 27.81
COMPOSICAO | 103019 | REGISTRO OU VÁLVULA GLOBO ANGULAR EM LATÃO, PARA HIDRANTES EM INSTALAÇÃO PREDIAL DE INCÊNDIO, 45 GRAUS, 2 1/2" - FORNECIMENTO E INSTALAÇÃO. AF_08/2021 | UN | 204.1 | 257.99 | 169.18 | 256.54 | 216.56 | 196.22 | 175.23 | 201.74 | 260.3 | 201.72 | 198.49 | 207.97 | 170.95 | 163.06 | 202.19 | 268.19 | 185.64 | 258.38 | 203.15 | 258.61 | 259.56 | 261.2 | 222.06 | 124.19 | 126.01 | 264.11 | 259.14
COMPOSICAO | 95271 | RÉGUA VIBRATÓRIA DUPLA PARA CONCRETO, PESO DE 60KG, COMPRIMENTO 4 M, COM MOTOR A GASOLINA, POTÊNCIA 5,5 HP - CHI DIURNO. AF_09/2016 | CHI | 0.44 | 0.44 | 0.44 | 0.44 | 0.44 | 0.44 | 0.44 | 0.44 | 0.44 | 0.44 | 0.44 | 0.44 | 0.44 | 0.44 | 0.44 | 0.44 | 0.44 | 0.44 | 0.44 | 0.44 | 0.44 | 0.44 | 0.44 | 0.44 | 0.44 | 0.44 | 0.44
COMPOSICAO | 95270 | RÉGUA VIBRATÓRIA DUPLA PARA CONCRETO, PESO DE 60KG, COMPRIMENTO 4 M, COM MOTOR A GASOLINA, POTÊNCIA 5,5 HP - CHP DIURNO. AF_09/2016 | CHP | 10.96 | 10.29 | 10.34 | 9.35 | 10.57 | 10.72 | 10.69 | 10.53 | 10.8 | 10.11 | 10.8 | 10.16 | 10.37 | 10.55 | 10.19 | 10.39 | 10.79 | 10.04 | 11.21 | 10.67 | 10.47 | 10.07 | 10.82 | 10.21 | 10.42 | 9.97 | 10.79
COMPOSICAO | 95266 | RÉGUA VIBRATÓRIA DUPLA PARA CONCRETO, PESO DE 60KG, COMPRIMENTO 4 M, COM MOTOR A GASOLINA, POTÊNCIA 5,5 HP - DEPRECIAÇÃO. AF_09/2016 | H | 0.4 | 0.4 | 0.4 | 0.4 | 0.4 | 0.4 | 0.4 | 0.4 | 0.4 | 0.4 | 0.4 | 0.4 | 0.4 | 0.4 | 0.4 | 0.4 | 0.4 | 0.4 | 0.4 | 0.4 | 0.4 | 0.4 | 0.4 | 0.4 | 0.4 | 0.4 | 0.4
COMPOSICAO | 95267 | RÉGUA VIBRATÓRIA DUPLA PARA CONCRETO, PESO DE 60KG, COMPRIMENTO 4 M, COM MOTOR A GASOLINA, POTÊNCIA 5,5 HP - JUROS. AF_09/2016 | H | 0.04 | 0.04 | 0.04 | 0.04 | 0.04 | 0.04 | 0.04 | 0.04 | 0.04 | 0.04 | 0.04 | 0.04 | 0.04 | 0.04 | 0.04 | 0.04 | 0.04 | 0.04 | 0.04 | 0.04 | 0.04 | 0.04 | 0.04 | 0.04 | 0.04 | 0.04 | 0.04
COMPOSICAO | 95268 | RÉGUA VIBRATÓRIA DUPLA PARA CONCRETO, PESO DE 60KG, COMPRIMENTO 4 M, COM MOTOR A GASOLINA, POTÊNCIA 5,5 HP - MANUTENÇÃO. AF_09/2016 | H | 0.39 | 0.39 | 0.39 | 0.39 | 0.39 | 0.39 | 0.39 | 0.39 | 0.39 | 0.39 | 0.39 | 0.39 | 0.39 | 0.39 | 0.39 | 0.39 | 0.39 | 0.39 | 0.39 | 0.39 | 0.39 | 0.39 | 0.39 | 0.39 | 0.39 | 0.39 | 0.39
COMPOSICAO | 95269 | RÉGUA VIBRATÓRIA DUPLA PARA CONCRETO, PESO DE 60KG, COMPRIMENTO 4 M, COM MOTOR A GASOLINA, POTÊNCIA 5,5 HP <U+0096> MATERIAIS NA OPERAÇÃO. AF_09/2016 | H | 10.13 | 9.46 | 9.51 | 8.52 | 9.74 | 9.89 | 9.86 | 9.7 | 9.97 | 9.28 | 9.97 | 9.33 | 9.54 | 9.72 | 9.36 | 9.56 | 9.96 | 9.21 | 10.38 | 9.84 | 9.64 | 9.24 | 9.99 | 9.38 | 9.59 | 9.14 | 9.96
COMPOSICAO | 100575 | REGULARIZAÇÃO DE SUPERFÍCIES COM MOTONIVELADORA. AF_11/2019 | M2 | 0.1 | 0.08 | 0.1 | 0.08 | 0.12 | 0.09 | 0.08 | 0.11 | 0.1 | 0.08 | 0.08 | 0.11 | 0.08 | 0.11 | 0.08 | 0.11 | 0.09 | 0.11 | 0.13 | 0.1 | 0.09 | 0.1 | 0.11 | 0.1 | 0.09 | 0.11 | 0.08
COMPOSICAO | 100576 | REGULARIZAÇÃO E COMPACTAÇÃO DE SUBLEITO DE SOLO PREDOMINANTEMENTE ARGILOSO. AF_11/2019 | M2 | 2.16 | 1.89 | 2.19 | 1.82 | 2.36 | 2.03 | 1.97 | 2.13 | 2.2 | 1.91 | 1.86 | 2.15 | 1.85 | 2.21 | 1.95 | 2.38 | 2.03 | 2.16 | 2.44 | 2.19 | 2.06 | 2.03 | 2.13 | 1.98 | 2.08 | 2.21 | 1.84
COMPOSICAO | 100577 | REGULARIZAÇÃO E COMPACTAÇÃO DE SUBLEITO DE SOLO PREDOMINANTEMENTE ARENOSO. AF_11/2019 | M2 | 1.05 | 0.91 | 1.01 | 0.89 | 1.08 | 0.98 | 0.95 | 1 | 1.02 | 0.92 | 0.88 | 1.01 | 0.92 | 1.05 | 0.93 | 1.08 | 0.96 | 1 | 1.1 | 1.03 | 0.98 | 0.98 | 0.98 | 0.94 | 0.97 | 1.02 | 0.89
COMPOSICAO | 101632 | RELÉ FOTOELÉTRICO PARA COMANDO DE ILUMINAÇÃO EXTERNA 1000 W - FORNECIMENTO E INSTALAÇÃO. AF_08/2020 | UN | 45.63 | 45.55 | 23.61 | 15.88 | 45.67 | 45.56 | 23.16 | 45.67 | 37.98 | 45.44 | 45.55 | 45.59 | 45.51 | 45.6 | 45.45 | 25.57 | 22.77 | 45.77 | 45.84 | 17.67 | 31.11 | 45.67 | 45.53 | 45.91 | 45.46 | 45.75 | 45.53
COMPOSICAO | 97664 | REMOÇÃO DE ACESSÓRIOS, DE FORMA MANUAL, SEM REAPROVEITAMENTO. AF_12/2017 | UN | 1.24 | 1.14 | 1.33 | 1.04 | 1.37 | 1.23 | 1.33 | 1.26 | 1.22 | 1.05 | 1.2 | 1.24 | 1.18 | 1.31 | 1.12 | 1.26 | 1.14 | 1.54 | 1.66 | 1.21 | 1.33 | 1.27 | 1.29 | 1.44 | 1.12 | 1.61 | 1.16
COMPOSICAO | 97661 | REMOÇÃO DE CABOS ELÉTRICOS, DE FORMA MANUAL, SEM REAPROVEITAMENTO. AF_12/2017 | M | 0.54 | 0.5 | 0.63 | 0.48 | 0.6 | 0.54 | 0.59 | 0.59 | 0.54 | 0.47 | 0.53 | 0.56 | 0.51 | 0.57 | 0.49 | 0.55 | 0.5 | 0.68 | 0.73 | 0.56 | 0.6 | 0.57 | 0.57 | 0.7 | 0.49 | 0.7 | 0.5
COMPOSICAO | 97638 | REMOÇÃO DE CHAPAS E PERFIS DE DRYWALL, DE FORMA MANUAL, SEM REAPROVEITAMENTO. AF_12/2017 | M2 | 6.66 | 5.46 | 7.86 | 5.23 | 8.54 | 6.19 | 6.6 | 7.3 | 7.1 | 5.61 | 6.41 | 6.84 | 5.71 | 6.7 | 5.73 | 7.67 | 6.23 | 8.16 | 9.16 | 7.28 | 7.17 | 6.58 | 6.99 | 7.41 | 6.27 | 8.22 | 5.47
COMPOSICAO | 97641 | REMOÇÃO DE FORRO DE GESSO, DE FORMA MANUAL, SEM REAPROVEITAMENTO. AF_12/2017 | M2 | 3.59 | 3.26 | 4.4 | 3.34 | 4.52 | 4.05 | 4.38 | 3.96 | 3.79 | 3.49 | 3.96 | 4.28 | 3.84 | 4.3 | 3.7 | 4.13 | 3.75 | 5.07 | 5.46 | 3.93 | 4.33 | 3.92 | 4.19 | 4.79 | 3.69 | 5.17 | 3.65
COMPOSICAO | 97640 | REMOÇÃO DE FORROS DE DRYWALL, PVC E FIBROMINERAL, DE FORMA MANUAL, SEM REAPROVEITAMENTO. AF_12/2017 | M2 | 1.45 | 1.18 | 1.7 | 1.13 | 1.85 | 1.34 | 1.43 | 1.58 | 1.54 | 1.22 | 1.39 | 1.48 | 1.24 | 1.45 | 1.24 | 1.66 | 1.35 | 1.76 | 1.99 | 1.58 | 1.56 | 1.43 | 1.51 | 1.6 | 1.35 | 1.78 | 1.19
COMPOSICAO | 97660 | REMOÇÃO DE INTERRUPTORES/TOMADAS ELÉTRICAS, DE FORMA MANUAL, SEM REAPROVEITAMENTO. AF_12/2017 | UN | 0.54 | 0.49 | 0.63 | 0.48 | 0.6 | 0.54 | 0.58 | 0.58 | 0.54 | 0.46 | 0.53 | 0.56 | 0.51 | 0.57 | 0.49 | 0.55 | 0.5 | 0.67 | 0.72 | 0.55 | 0.6 | 0.57 | 0.57 | 0.7 | 0.49 | 0.69 | 0.5
COMPOSICAO | 97645 | REMOÇÃO DE JANELAS, DE FORMA MANUAL, SEM REAPROVEITAMENTO. AF_12/2017 | M2 | 28.06 | 26.61 | 30.93 | 25.68 | 31.85 | 27.72 | 31.01 | 32.07 | 28.69 | 23.67 | 28.71 | 28.73 | 25.94 | 28.69 | 26.85 | 29.31 | 26.48 | 34.89 | 35.31 | 29.41 | 29.82 | 29.19 | 29.6 | 31.96 | 26.19 | 32.92 | 25.38
COMPOSICAO | 97663 | REMOÇÃO DE LOUÇAS, DE FORMA MANUAL, SEM REAPROVEITAMENTO. AF_12/2017 | UN | 9.97 | 9.18 | 10.75 | 8.4 | 11.04 | 9.89 | 10.72 | 10.09 | 9.83 | 8.52 | 9.69 | 9.97 | 9.49 | 10.52 | 9.04 | 10.12 | 9.18 | 12.41 | 13.35 | 9.72 | 10.68 | 10.27 | 10.41 | 11.66 | 9.01 | 13.02 | 9.34
COMPOSICAO | 97665 | REMOÇÃO DE LUMINÁRIAS, DE FORMA MANUAL, SEM REAPROVEITAMENTO. AF_12/2017 | UN | 1.04 | 0.96 | 1.22 | 0.93 | 1.16 | 1.04 | 1.12 | 1.13 | 1.03 | 0.89 | 1.01 | 1.09 | 1 | 1.1 | 0.95 | 1.06 | 0.96 | 1.3 | 1.4 | 1.07 | 1.16 | 1.09 | 1.09 | 1.34 | 0.94 | 1.35 | 0.97
COMPOSICAO | 97666 | REMOÇÃO DE METAIS SANITÁRIOS, DE FORMA MANUAL, SEM REAPROVEITAMENTO. AF_12/2017 | UN | 7.26 | 6.7 | 7.84 | 6.12 | 8.05 | 7.21 | 7.81 | 7.35 | 7.17 | 6.22 | 7.06 | 7.26 | 6.92 | 7.67 | 6.59 | 7.37 | 6.68 | 9.04 | 9.74 | 7.08 | 7.78 | 7.49 | 7.59 | 8.5 | 6.57 | 9.49 | 6.8
COMPOSICAO | 97643 | REMOÇÃO DE PISO DE MADEIRA (ASSOALHO E BARROTE), DE FORMA MANUAL, SEM REAPROVEITAMENTO. AF_12/2017 | M2 | 20.02 | 17.17 | 21.59 | 16.88 | 22.16 | 19.88 | 21.51 | 21.27 | 19.75 | 17.14 | 19.47 | 20.02 | 18.87 | 21.13 | 18.17 | 20.32 | 18.44 | 24.88 | 26.81 | 19.25 | 21.61 | 20.63 | 20.85 | 23.76 | 18.11 | 25.41 | 17.89
COMPOSICAO | 97639 | REMOÇÃO DE PLACAS E PILARETES DE CONCRETO, DE FORMA MANUAL, SEM REAPROVEITAMENTO. AF_12/2017 | M2 | 16.33 | 14.01 | 17.6 | 13.77 | 18.07 | 16.21 | 17.53 | 17.29 | 16.11 | 13.99 | 15.87 | 16.33 | 15.4 | 17.23 | 14.82 | 16.57 | 15.04 | 20.28 | 21.85 | 15.7 | 17.49 | 16.82 | 17 | 19.18 | 14.78 | 20.71 | 14.59
COMPOSICAO | 97644 | REMOÇÃO DE PORTAS, DE FORMA MANUAL, SEM REAPROVEITAMENTO. AF_12/2017 | M2 | 7.54 | 6.46 | 8.13 | 6.36 | 8.35 | 7.49 | 8.1 | 7.99 | 7.44 | 6.46 | 7.33 | 7.54 | 7.11 | 7.96 | 6.85 | 7.65 | 6.95 | 9.37 | 10.1 | 7.25 | 8.08 | 7.78 | 7.85 | 8.86 | 6.83 | 9.57 | 6.74
COMPOSICAO | 97648 | REMOÇÃO DE PROTEÇÃO TÉRMICA PARA COBERTURA EM EPS, DE FORMA MANUAL, SEM REAPROVEITAMENTO. AF_12/2017 | M2 | 1.62 | 1.5 | 1.9 | 1.36 | 1.84 | 1.7 | 1.79 | 1.66 | 1.64 | 1.48 | 1.64 | 1.66 | 1.57 | 1.71 | 1.56 | 1.73 | 1.58 | 1.97 | 2.09 | 1.64 | 1.75 | 1.66 | 1.7 | 1.87 | 1.54 | 2.05 | 1.45
COMPOSICAO | 98526 | REMOÇÃO DE RAÍZES REMANESCENTES DE TRONCO DE ÁRVORE COM DIÂMETRO MAIOR OU IGUAL A 0,20 M E MENOR QUE 0,40 M.AF_05/2018 | UN | 73.35 | 60.65 | 75.79 | 60.86 | 83.13 | 67.95 | 69.63 | 78.08 | 73.92 | 63.2 | 71.82 | 73.74 | 63.36 | 69.44 | 64.12 | 76.58 | 66.55 | 79.21 | 83.58 | 70.9 | 69.57 | 71.24 | 74.9 | 78.04 | 66.36 | 79.54 | 62.61
COMPOSICAO | 98527 | REMOÇÃO DE RAÍZES REMANESCENTES DE TRONCO DE ÁRVORE COM DIÂMETRO MAIOR OU IGUAL A 0,40 M E MENOR QUE 0,60 M.AF_05/2018 | UN | 157.95 | 130.58 | 163.14 | 131.05 | 178.99 | 146.29 | 149.9 | 168.1 | 159.13 | 136.08 | 154.64 | 158.75 | 136.4 | 149.49 | 138.05 | 164.85 | 143.27 | 170.53 | 179.91 | 152.65 | 149.79 | 153.4 | 161.23 | 168.01 | 142.89 | 171.24 | 134.78
COMPOSICAO | 98528 | REMOÇÃO DE RAÍZES REMANESCENTES DE TRONCO DE ÁRVORE COM DIÂMETRO MAIOR OU IGUAL A 0,60 M.AF_05/2018 | UN | 230.98 | 190.95 | 238.58 | 191.63 | 261.74 | 213.94 | 219.21 | 245.83 | 232.69 | 199.01 | 226.13 | 232.17 | 199.46 | 218.6 | 201.87 | 241.08 | 209.5 | 249.39 | 263.09 | 223.23 | 219.05 | 224.31 | 235.79 | 245.7 | 208.94 | 250.44 | 197.11
COMPOSICAO | 97637 | REMOÇÃO DE TAPUME/ CHAPAS METÁLICAS E DE MADEIRA, DE FORMA MANUAL, SEM REAPROVEITAMENTO. AF_12/2017 | M2 | 2.28 | 1.87 | 2.7 | 1.8 | 2.93 | 2.12 | 2.26 | 2.51 | 2.43 | 1.92 | 2.2 | 2.34 | 1.96 | 2.3 | 1.97 | 2.63 | 2.13 | 2.8 | 3.15 | 2.5 | 2.46 | 2.26 | 2.39 | 2.54 | 2.15 | 2.82 | 1.87
COMPOSICAO | 97649 | REMOÇÃO DE TELHAS DE FIBROCIMENTO, METÁLICA E CERÂMICA, DE FORMA MECANIZADA, COM USO DE GUINDASTE, SEM REAPROVEITAMENTO. AF_12/2017 | M2 | 3.58 | 3.31 | 4.11 | 3.08 | 3.99 | 3.69 | 3.85 | 3.71 | 3.63 | 3.33 | 3.6 | 3.65 | 3.45 | 3.74 | 3.43 | 3.8 | 3.49 | 4.32 | 4.48 | 3.6 | 3.82 | 3.67 | 3.76 | 4.02 | 3.41 | 4.37 | 3.23
COMPOSICAO | 97647 | REMOÇÃO DE TELHAS, DE FIBROCIMENTO, METÁLICA E CERÂMICA, DE FORMA MANUAL, SEM REAPROVEITAMENTO. AF_12/2017 | M2 | 2.81 | 2.61 | 3.31 | 2.37 | 3.19 | 2.95 | 3.11 | 2.88 | 2.86 | 2.57 | 2.84 | 2.89 | 2.73 | 2.97 | 2.7 | 3.02 | 2.74 | 3.42 | 3.64 | 2.85 | 3.04 | 2.9 | 2.95 | 3.25 | 2.68 | 3.58 | 2.52
COMPOSICAO | 97652 | REMOÇÃO DE TESOURAS DE MADEIRA, COM VÃO MAIOR OU IGUAL A 8M, DE FORMA MANUAL, SEM REAPROVEITAMENTO. AF_12/2017 | UN | 152.21 | 141.12 | 178.83 | 128.34 | 172.27 | 159.69 | 167.99 | 155.75 | 154.64 | 138.81 | 153.86 | 156.16 | 147.45 | 160.61 | 146.4 | 163.22 | 147.98 | 184.7 | 196.79 | 153.76 | 164.28 | 156.8 | 159.67 | 175.63 | 145.02 | 193.23 | 135.95
COMPOSICAO | 97654 | REMOÇÃO DE TESOURAS DE MADEIRA, COM VÃO MAIOR OU IGUAL A 8M, DE FORMA MECANIZADA, COM REAPROVEITAMENTO. AF_12/2017 | UN | 133.63 | 123.22 | 142.35 | 122.23 | 141.65 | 130.85 | 133.18 | 142.25 | 134.56 | 131.5 | 130.05 | 133.11 | 125.34 | 134.27 | 125.58 | 137.56 | 130.03 | 158.41 | 149.17 | 131.64 | 136.29 | 134.3 | 141.11 | 138.16 | 128.41 | 143 | 123.99
COMPOSICAO | 97651 | REMOÇÃO DE TESOURAS DE MADEIRA, COM VÃO MENOR QUE 8M, DE FORMA MANUAL, SEM REAPROVEITAMENTO. AF_12/2017 | UN | 67.14 | 62.25 | 78.88 | 56.61 | 75.99 | 70.44 | 74.1 | 68.7 | 68.21 | 61.23 | 67.86 | 68.88 | 65.04 | 70.84 | 64.57 | 72 | 65.28 | 81.47 | 86.8 | 67.82 | 72.47 | 69.16 | 70.43 | 77.46 | 63.97 | 85.23 | 59.96
COMPOSICAO | 97653 | REMOÇÃO DE TESOURAS DE MADEIRA, COM VÃO MENOR QUE 8M, DE FORMA MECANIZADA, COM REAPROVEITAMENTO. AF_12/2017 | UN | 110.34 | 101.62 | 114.98 | 102.59 | 115.29 | 106.41 | 107.47 | 118.42 | 110.9 | 110.25 | 106.5 | 109.21 | 102.78 | 109.7 | 103.18 | 112.58 | 107.39 | 130.14 | 119.07 | 108.11 | 111.15 | 110.31 | 116.67 | 111.28 | 106.22 | 113.43 | 103.19
COMPOSICAO | 97657 | REMOÇÃO DE TESOURAS METÁLICAS, COM VÃO MAIOR OU IGUAL A 8M, DE FORMA MANUAL, SEM REAPROVEITAMENTO. AF_12/2017 | UN | 404.71 | 338 | 399.49 | 304.03 | 397.03 | 384.53 | 377.4 | 355.03 | 353.09 | 325.55 | 376.58 | 366.57 | 358.65 | 365.03 | 346.35 | 369.97 | 345.26 | 426.25 | 427.27 | 352.5 | 371.98 | 357.83 | 371.27 | 397.17 | 342.56 | 426.7 | 318.42
COMPOSICAO | 97659 | REMOÇÃO DE TESOURAS METÁLICAS, COM VÃO MAIOR OU IGUAL A 8M, DE FORMA MECANIZADA, COM REAPROVEITAMENTO. AF_12/2017 | UN | 215.44 | 190.52 | 221.02 | 182.67 | 220.24 | 207.49 | 207.57 | 212.41 | 204.35 | 196.12 | 205.3 | 205.89 | 196.93 | 206.36 | 194.43 | 210.6 | 198.5 | 242.8 | 232.91 | 201.35 | 209.7 | 205.02 | 214.71 | 216.55 | 196.48 | 226.88 | 187.18
COMPOSICAO | 97656 | REMOÇÃO DE TESOURAS METÁLICAS, COM VÃO MENOR QUE 8M, DE FORMA MANUAL, SEM REAPROVEITAMENTO. AF_12/2017 | UN | 204.18 | 170.53 | 201.56 | 153.4 | 200.31 | 194 | 190.41 | 179.11 | 178.14 | 164.24 | 189.99 | 184.93 | 180.95 | 184.16 | 174.74 | 186.66 | 174.19 | 215.04 | 215.56 | 177.84 | 187.67 | 180.54 | 187.31 | 200.37 | 172.83 | 215.29 | 160.65
COMPOSICAO | 97658 | REMOÇÃO DE TESOURAS METÁLICAS, COM VÃO MENOR QUE 8M, DE FORMA MECANIZADA, COM REAPROVEITAMENTO. AF_12/2017 | UN | 160.12 | 143.08 | 163.85 | 139.87 | 163.91 | 153.57 | 153.64 | 161.88 | 154.13 | 150.16 | 152.72 | 154.13 | 146.79 | 154.39 | 145.65 | 157.87 | 149.68 | 182.35 | 171.28 | 151.27 | 156.68 | 154.12 | 162.17 | 159.89 | 148.2 | 165.61 | 142.21
COMPOSICAO | 97650 | REMOÇÃO DE TRAMA DE MADEIRA PARA COBERTURA, DE FORMA MANUAL, SEM REAPROVEITAMENTO. AF_12/2017 | M2 | 6.06 | 5.62 | 7.12 | 5.1 | 6.86 | 6.36 | 6.7 | 6.2 | 6.16 | 5.53 | 6.12 | 6.22 | 5.88 | 6.4 | 5.83 | 6.5 | 5.89 | 7.36 | 7.84 | 6.12 | 6.55 | 6.24 | 6.36 | 7 | 5.78 | 7.7 | 5.41
COMPOSICAO | 97642 | REMOÇÃO DE TRAMA METÁLICA OU DE MADEIRA PARA FORRO, DE FORMA MANUAL, SEM REAPROVEITAMENTO. AF_12/2017 | M2 | 2.58 | 2.11 | 3.04 | 2.03 | 3.32 | 2.4 | 2.56 | 2.83 | 2.75 | 2.18 | 2.48 | 2.65 | 2.22 | 2.6 | 2.22 | 2.97 | 2.41 | 3.16 | 3.55 | 2.82 | 2.78 | 2.55 | 2.71 | 2.87 | 2.43 | 3.19 | 2.12
COMPOSICAO | 97655 | REMOÇÃO DE TRAMA METÁLICA PARA COBERTURA, DE FORMA MANUAL, SEM REAPROVEITAMENTO. AF_12/2017 | M2 | 21.16 | 17.23 | 19.98 | 15.45 | 20.02 | 19.62 | 18.9 | 17.86 | 17.76 | 16.5 | 19.3 | 18.58 | 18.36 | 18.34 | 17.59 | 18.58 | 17.47 | 21.5 | 21.19 | 17.75 | 18.67 | 18 | 18.78 | 19.93 | 17.39 | 21.27 | 16.13
COMPOSICAO | 97662 | REMOÇÃO DE TUBULAÇÕES (TUBOS E CONEXÕES) DE ÁGUA FRIA, DE FORMA MANUAL, SEM REAPROVEITAMENTO. AF_12/2017 | M | 0.4 | 0.36 | 0.43 | 0.33 | 0.44 | 0.39 | 0.43 | 0.4 | 0.39 | 0.34 | 0.38 | 0.4 | 0.37 | 0.42 | 0.36 | 0.4 | 0.36 | 0.49 | 0.53 | 0.39 | 0.42 | 0.41 | 0.41 | 0.46 | 0.35 | 0.52 | 0.37
COMPOSICAO | 102191 | REMOÇÃO DE VIDRO LISO COMUM DE ESQUADRIA COM BAGUETE DE ALUMÍNIO OU PVC. AF_01/2021 | M2 | 18.79 | 15.23 | 21.75 | 16.26 | 18.95 | 17.46 | 20.2 | 20.4 | 18.78 | 15.02 | 17.44 | 18 | 17.86 | 20.46 | 16.07 | 17.59 | 16.27 | 26.16 | 25.35 | 17.3 | 20.59 | 18.95 | 19.56 | 22.2 | 16.11 | 23.24 | 17.36
COMPOSICAO | 102190 | REMOÇÃO DE VIDRO LISO COMUM DE ESQUADRIA COM BAGUETE DE MADEIRA. AF_01/2021 | M2 | 15.47 | 12.54 | 17.9 | 13.39 | 15.59 | 14.36 | 16.62 | 16.79 | 15.46 | 12.36 | 14.35 | 14.81 | 14.7 | 16.84 | 13.23 | 14.47 | 13.38 | 21.53 | 20.87 | 14.24 | 16.95 | 15.6 | 16.09 | 18.27 | 13.26 | 19.12 | 14.29
COMPOSICAO | 102192 | REMOÇÃO DE VIDRO TEMPERADO FIXADO EM PERFIL U. AF_01/2021 | M2 | 13.41 | 10.87 | 15.53 | 11.61 | 13.53 | 12.46 | 14.42 | 14.56 | 13.41 | 10.72 | 12.44 | 12.85 | 12.75 | 14.6 | 11.47 | 12.55 | 11.61 | 18.68 | 18.09 | 12.34 | 14.7 | 13.53 | 13.96 | 15.85 | 11.49 | 16.58 | 12.39
COMPOSICAO | 103523 | RESERVATÓRIO TÉRMICO/BOILER SOLAR EM AÇO INOX 1000 L COM 5 PLACAS COLETORAS EM VIDRO TEMPERADO COM SERPENTINA EM TUBO DE COBRE 2 X 1 M - FORNECIMENTO E INSTALAÇÃO. AF_12/2021 | UN | 11001.6 | 10961.41 | 11009.77 | 10959.46 | 17618.74 | 10976.92 | 10986.5 | 11032.05 | 11003.84 | 10988.83 | 9649.63 | 10987.4 | 10959.13 | 10993.86 | 10956 | 11000.02 | 10977.02 | 11096.94 | 11047.05 | 10982.77 | 10996.14 | 11006.83 | 16768.96 | 11006.11 | 10969.4 | 11017.32 | 10972.91
COMPOSICAO | 103520 | RESERVATÓRIO TÉRMICO/BOILER SOLAR EM AÇO INOX 400 L COM 2 PLACAS COLETORAS EM VIDRO TEMPERADO COM SERPENTINA EM TUBO DE COBRE 2 X 1 M - FORNECIMENTO E INSTALAÇÃO. AF_12/2021 | UN | 5494.8 | 5493.48 | 5495.16 | 5490.14 | 8936.05 | 5494.24 | 5496.43 | 5493.64 | 5495.12 | 5490.05 | 4800.66 | 5493.19 | 5492.43 | 5494.86 | 5491.02 | 5493.5 | 5491.74 | 5499.88 | 5501.85 | 5492.94 | 5494.18 | 5496.57 | 8491.7 | 5497.85 | 5490.78 | 5500.44 | 5493.71
COMPOSICAO | 103521 | RESERVATÓRIO TÉRMICO/BOILER SOLAR EM AÇO INOX 600 L COM 3 PLACAS COLETORAS EM VIDRO TEMPERADO COM SERPENTINA EM TUBO DE COBRE 2 X 1 M - FORNECIMENTO E INSTALAÇÃO. AF_12/2021 | UN | 7295.48 | 7293.58 | 7296 | 7288.77 | 11863.07 | 7294.67 | 7297.82 | 7293.81 | 7295.94 | 7288.64 | 6374.13 | 7293.18 | 7292.08 | 7295.57 | 7290.04 | 7293.61 | 7291.07 | 7302.78 | 7305.62 | 7292.81 | 7294.59 | 7298.03 | 11272.84 | 7299.87 | 7289.7 | 7303.6 | 7293.92
COMPOSICAO | 103522 | RESERVATÓRIO TÉRMICO/BOILER SOLAR EM AÇO INOX 800 L COM 4 PLACAS COLETORAS EM VIDRO TEMPERADO COM SERPENTINA EM TUBO DE COBRE 2 X 1 M - FORNECIMENTO E INSTALAÇÃO. AF_12/2021 | UN | 7287.05 | 7247.22 | 7295.12 | 7246.2 | 11572.86 | 7262.53 | 7271.51 | 7317.82 | 7289.21 | 7275.6 | 6405.27 | 7273.29 | 7245.23 | 7279.29 | 7242.51 | 7285.83 | 7263.32 | 7380.98 | 7330.54 | 7268.73 | 7281.75 | 7291.78 | 11022.52 | 7290.71 | 7255.95 | 7301.2 | 7258.65
COMPOSICAO | 102360 | RETIRADA DE MATERIAL DE 3ª CATEGORIA (APÓS ESCAVAÇÃO/DESMONTE) EM VALAS, COM ESCAVADEIRA HIDRÁULICA - EXCLUSIVE CARGA E TRANSPORTE. AF_03/2021 | M3 | 20.91 | 18.07 | 21.37 | 18.19 | 24.15 | 19.21 | 19.06 | 22.86 | 21.33 | 18.93 | 19.76 | 21.09 | 18.16 | 22.98 | 18.82 | 22.22 | 19.5 | 20.75 | 21.63 | 20.73 | 19.24 | 19.89 | 22.12 | 20.23 | 19.65 | 21.05 | 18.38
COMPOSICAO | 102361 | RETIRADA DE MATERIAL DE 3ª CATEGORIA (APÓS ESCAVAÇÃO/DESMONTE) EM VALAS, COM RETROESCAVADEIRA - EXCLUSIVE CARGA E TRANSPORTE. AF_03/2021 | M3 | 31.01 | 25.05 | 32.1 | 25.31 | 36.12 | 27.46 | 27.16 | 33.55 | 31.99 | 26.91 | 30.65 | 31.86 | 25.23 | 27.52 | 26.66 | 33.88 | 28.11 | 31.09 | 32.66 | 30.73 | 27.54 | 28.93 | 32.1 | 31.38 | 28.42 | 31.42 | 25.73
COMPOSICAO | 100330 | RETIRADA E RECOLOCAÇÃO DE TELHA CERÂMICA CAPA-CANAL, COM ATÉ DUAS ÁGUAS, INCLUSO IÇAMENTO. AF_07/2019 | M2 | 16.51 | 13.76 | 18.18 | 15.97 | 16.54 | 15.44 | 17.6 | 14.05 | 16.71 | 14.72 | 17.55 | 16.72 | 18.99 | 15.58 | 13.11 | 17.72 | 13.47 | 18.47 | 24.17 | 14.39 | 24.09 | 16.82 | 17.43 | 17.92 | 14.26 | 20.75 | 15.59
COMPOSICAO | 100331 | RETIRADA E RECOLOCAÇÃO DE TELHA CERÂMICA CAPA-CANAL, COM MAIS DE DUAS ÁGUAS, INCLUSO IÇAMENTO. AF_07/2019 | M2 | 21.47 | 18.41 | 24.09 | 20.14 | 22.22 | 20.73 | 23.11 | 19.06 | 21.84 | 19.32 | 22.63 | 21.77 | 23.77 | 20.73 | 17.92 | 23.06 | 18.33 | 24.36 | 30.39 | 19.38 | 29.32 | 21.99 | 22.53 | 23.57 | 18.99 | 26.85 | 19.96
COMPOSICAO | 100328 | RETIRADA E RECOLOCAÇÃO DE TELHA CERÂMICA DE ENCAIXE, COM ATÉ DUAS ÁGUAS, INCLUSO IÇAMENTO. AF_07/2019 | M2 | 12.15 | 10.12 | 13.38 | 11.77 | 12.19 | 11.38 | 12.99 | 10.34 | 12.27 | 10.82 | 12.9 | 12.31 | 13.97 | 11.51 | 9.67 | 13.05 | 9.91 | 13.61 | 17.79 | 10.62 | 17.71 | 12.38 | 12.84 | 13.2 | 10.49 | 15.32 | 11.48
COMPOSICAO | 100329 | RETIRADA E RECOLOCAÇÃO DE TELHA CERÂMICA DE ENCAIXE, COM MAIS DE DUAS ÁGUAS, INCLUSO IÇAMENTO. AF_07/2019 | M2 | 15.06 | 12.85 | 16.85 | 14.21 | 15.53 | 14.48 | 16.21 | 13.29 | 15.29 | 13.52 | 15.9 | 15.28 | 16.78 | 14.53 | 12.49 | 16.18 | 12.76 | 17.07 | 21.45 | 13.55 | 20.78 | 15.4 | 15.83 | 16.51 | 13.27 | 18.89 | 14.05
COMPOSICAO | 100393 | RETIRADA E RECOLOCAÇÃO DE CAIBRO EM TELHADOS DE ATÉ 2 ÁGUAS COM TELHA CERÂMICA CAPA-CANAL, INCLUSO TRANSPORTE VERTICAL. AF_07/2019 | M2 | 17.47 | 15.2 | 16.51 | 13.81 | 21.48 | 17.06 | 20.02 | 19.74 | 18.74 | 17.29 | 23.05 | 17.82 | 15.3 | 17.22 | 15.56 | 16.62 | 15.4 | 22.56 | 21.99 | 15.28 | 15.3 | 15.7 | 15.49 | 19.88 | 16.83 | 20.12 | 16.25
COMPOSICAO | 100389 | RETIRADA E RECOLOCAÇÃO DE CAIBRO EM TELHADOS DE ATÉ 2 ÁGUAS COM TELHA CERÂMICA OU DE CONCRETO DE ENCAIXE, INCLUSO TRANSPORTE VERTICAL. AF_07/2019 | M2 | 15.34 | 13.28 | 14.52 | 12.06 | 18.81 | 14.88 | 17.38 | 17.32 | 16.33 | 15.04 | 19.96 | 15.66 | 13.36 | 15.04 | 13.59 | 14.82 | 13.62 | 19.64 | 19.33 | 13.49 | 13.43 | 13.8 | 13.66 | 17.38 | 14.77 | 17.51 | 14.13
COMPOSICAO | 100395 | RETIRADA E RECOLOCAÇÃO DE CAIBRO EM TELHADOS DE MAIS DE 2 ÁGUAS COM TELHA CERÂMICA CAPA-CANAL, INCLUSO TRANSPORTE VERTICAL. AF_07/2019 | M2 | 20.8 | 17.85 | 19.84 | 16.55 | 25.23 | 20.3 | 23.55 | 23.3 | 22.12 | 20.06 | 26.34 | 20.94 | 18.25 | 20.54 | 18.4 | 19.78 | 18.33 | 26.56 | 26.22 | 18.22 | 18.57 | 19.22 | 18.65 | 23.79 | 19.65 | 23.89 | 19.1
COMPOSICAO | 100391 | RETIRADA E RECOLOCAÇÃO DE CAIBRO EM TELHADOS DE MAIS DE 2 ÁGUAS COM TELHA CERÂMICA OU DE CONCRETO DE ENCAIXE, INCLUSO TRANSPORTE VERTICAL. AF_07/2019 | M2 | 17.51 | 15.07 | 16.68 | 13.92 | 21.18 | 17.05 | 19.79 | 19.63 | 18.58 | 16.9 | 22.12 | 17.65 | 15.39 | 17.28 | 15.51 | 16.67 | 15.44 | 22.26 | 21.97 | 15.35 | 15.57 | 16.15 | 15.69 | 19.97 | 16.54 | 20.04 | 16.09
COMPOSICAO | 100392 | RETIRADA E RECOLOCAÇÃO DE RIPA EM TELHADOS DE ATÉ 2 ÁGUAS COM TELHA CERÂMICA CAPA-CANAL, INCLUSO TRANSPORTE VERTICAL. AF_07/2019 | M2 | 13.38 | 11.74 | 12.43 | 10.31 | 17.14 | 13.03 | 15.59 | 15.38 | 14.66 | 13.9 | 19.43 | 14.06 | 11.44 | 13.11 | 11.9 | 12.96 | 11.91 | 17.86 | 17.22 | 11.71 | 11.25 | 11.17 | 11.57 | 15.07 | 13.56 | 15.58 | 12.63
COMPOSICAO | 100388 | RETIRADA E RECOLOCAÇÃO DE RIPA EM TELHADOS DE ATÉ 2 ÁGUAS COM TELHA CERÂMICA OU DE CONCRETO DE ENCAIXE, INCLUSO TRANSPORTE VERTICAL. AF_07/2019 | M2 | 16.93 | 14.81 | 15.74 | 13.05 | 21.75 | 16.5 | 19.75 | 19.44 | 18.59 | 17.59 | 24.69 | 17.76 | 14.43 | 16.59 | 15.02 | 16.37 | 15.05 | 22.69 | 21.92 | 14.8 | 14.26 | 14.14 | 14.62 | 19.1 | 17.16 | 19.8 | 15.95
COMPOSICAO | 100394 | RETIRADA E RECOLOCAÇÃO DE RIPA EM TELHADOS DE MAIS DE 2 ÁGUAS COM TELHA CERÂMICA CAPA-CANAL, INCLUSO TRANSPORTE VERTICAL. AF_07/2019 | M2 | 15.99 | 13.82 | 15.03 | 12.46 | 20.08 | 15.56 | 18.35 | 18.16 | 17.29 | 16.05 | 21.99 | 16.49 | 13.75 | 15.69 | 14.14 | 15.42 | 14.19 | 20.97 | 20.54 | 14.03 | 13.81 | 13.94 | 14.05 | 18.13 | 15.76 | 18.54 | 14.86
COMPOSICAO | 100390 | RETIRADA E RECOLOCAÇÃO DE RIPA EM TELHADOS DE MAIS DE 2 ÁGUAS COM TELHA CERÂMICA OU DE CONCRETO DE ENCAIXE, INCLUSO TRANSPORTE VERTICAL. AF_07/2019 | M2 | 20.23 | 17.46 | 19.05 | 15.77 | 25.47 | 19.73 | 23.26 | 22.99 | 21.94 | 20.35 | 27.96 | 20.87 | 17.36 | 19.9 | 17.86 | 19.52 | 17.97 | 26.67 | 26.13 | 17.73 | 17.52 | 17.65 | 17.81 | 23 | 19.96 | 23.54 | 18.81
COMPOSICAO | 102957 | RETROESCAVADEIRA SOBRE RODAS COM CARREGADEIRA , PESO OPERACIONAL MÍN. 6,674, POTÊNCIA LÍQ 88 HP, COM MARTELO ROMPEDOR HIDRÁULICO ENTRE 275 A 362 KG - MATERIAIS NA OPERAÇÃO. AF_02/2021 | H | 55.44 | 47.17 | 45.55 | 46.06 | 46.4 | 48.96 | 46.74 | 43.58 | 46.48 | 46.23 | 45.37 | 44.61 | 48.79 | 49.21 | 45.8 | 47.59 | 47 | 43.58 | 44.61 | 47.25 | 48.53 | 47.93 | 44.86 | 44.86 | 47.17 | 44.95 | 45.97
COMPOSICAO | 5681 | RETROESCAVADEIRA SOBRE RODAS COM CARREGADEIRA, TRAÇÃO 4X2, POTÊNCIA LÍQ. 79 HP, CAÇAMBA CARREG. CAP. MÍN. 1 M3, CAÇAMBA RETRO CAP. 0,20 M3, PESO OPERACIONAL MÍN. 6.570 KG, PROFUNDIDADE ESCAVAÇÃO MÁX. 4,37 M - CHI DIURNO. AF_06/2014 | CHI | 50.08 | 39.3 | 53.21 | 39.93 | 59.34 | 43.82 | 43.45 | 54.81 | 52.9 | 43.01 | 49.35 | 51.58 | 39.49 | 43.9 | 42.57 | 56.47 | 45.27 | 50.62 | 54.39 | 50.36 | 44.02 | 46.78 | 52.47 | 50.84 | 45.86 | 51.94 | 40.74
COMPOSICAO | 5680 | RETROESCAVADEIRA SOBRE RODAS COM CARREGADEIRA, TRAÇÃO 4X2, POTÊNCIA LÍQ. 79 HP, CAÇAMBA CARREG. CAP. MÍN. 1 M3, CAÇAMBA RETRO CAP. 0,20 M3, PESO OPERACIONAL MÍN. 6.570 KG, PROFUNDIDADE ESCAVAÇÃO MÁX. 4,37 M - CHP DIURNO. AF_06/2014 | CHP | 121.42 | 103.2 | 115.66 | 102.84 | 129.72 | 109.33 | 106.97 | 121.86 | 116.19 | 106.07 | 116.23 | 118.74 | 104.85 | 109.64 | 105.25 | 120.76 | 109.02 | 114.92 | 116 | 114.34 | 109.15 | 111.37 | 117.86 | 117.26 | 109.76 | 113.85 | 103.57
COMPOSICAO | 88859 | RETROESCAVADEIRA SOBRE RODAS COM CARREGADEIRA, TRAÇÃO 4X2, POTÊNCIA LÍQ. 79 HP, CAÇAMBA CARREG. CAP. MÍN. 1 M3, CAÇAMBA RETRO CAP. 0,20 M3, PESO OPERACIONAL MÍN. 6.570 KG, PROFUNDIDADE ESCAVAÇÃO MÁX. 4,37 M - DEPRECIAÇÃO. AF_06/2014 | H | 17.24 | 17.24 | 17.24 | 17.24 | 22.97 | 17.24 | 17.24 | 22.32 | 17.24 | 17.24 | 20.9 | 21.68 | 17.24 | 17.24 | 17.24 | 17.24 | 17.24 | 20.13 | 17.24 | 17.24 | 17.24 | 17.24 | 20.08 | 20.9 | 17.24 | 17.24 | 17.24
COMPOSICAO | 88860 | RETROESCAVADEIRA SOBRE RODAS COM CARREGADEIRA, TRAÇÃO 4X2, POTÊNCIA LÍQ. 79 HP, CAÇAMBA CARREG. CAP. MÍN. 1 M3, CAÇAMBA RETRO CAP. 0,20 M3, PESO OPERACIONAL MÍN. 6.570 KG, PROFUNDIDADE ESCAVAÇÃO MÁX. 4,37 M - JUROS. AF_06/2014 | H | 2.34 | 2.34 | 2.34 | 2.34 | 3.11 | 2.34 | 2.34 | 3.03 | 2.34 | 2.34 | 2.83 | 2.94 | 2.34 | 2.34 | 2.34 | 2.34 | 2.34 | 2.73 | 2.34 | 2.34 | 2.34 | 2.34 | 2.72 | 2.83 | 2.34 | 2.34 | 2.34
COMPOSICAO | 5667 | RETROESCAVADEIRA SOBRE RODAS COM CARREGADEIRA, TRAÇÃO 4X2, POTÊNCIA LÍQ. 79 HP, CAÇAMBA CARREG. CAP. MÍN. 1 M3, CAÇAMBA RETRO CAP. 0,20 M3, PESO OPERACIONAL MÍN. 6.570 KG, PROFUNDIDADE ESCAVAÇÃO MÁX. 4,37 M - MANUTENÇÃO. AF_06/2014 | H | 21.55 | 21.55 | 21.55 | 21.55 | 28.71 | 21.55 | 21.55 | 27.91 | 21.55 | 21.55 | 26.13 | 27.1 | 21.55 | 21.55 | 21.55 | 21.55 | 21.55 | 25.16 | 21.55 | 21.55 | 21.55 | 21.55 | 25.1 | 26.13 | 21.55 | 21.55 | 21.55
COMPOSICAO | 5668 | RETROESCAVADEIRA SOBRE RODAS COM CARREGADEIRA, TRAÇÃO 4X2, POTÊNCIA LÍQ. 79 HP, CAÇAMBA CARREG. CAP. MÍN. 1 M3, CAÇAMBA RETRO CAP. 0,20 M3, PESO OPERACIONAL MÍN. 6.570 KG, PROFUNDIDADE ESCAVAÇÃO MÁX. 4,37 M - MATERIAIS NA OPERAÇÃO. AF_06/2014 | H | 49.79 | 42.35 | 40.9 | 41.36 | 41.67 | 43.96 | 41.97 | 39.14 | 41.74 | 41.51 | 40.75 | 40.06 | 43.81 | 44.19 | 41.13 | 42.74 | 42.2 | 39.14 | 40.06 | 42.43 | 43.58 | 43.04 | 40.29 | 40.29 | 42.35 | 40.36 | 41.28
COMPOSICAO | 5877 | RETROESCAVADEIRA SOBRE RODAS COM CARREGADEIRA, TRAÇÃO 4X4, POTÊNCIA LÍQ. 72 HP, CAÇAMBA CARREG. CAP. MÍN. 0,79 M3, CAÇAMBA RETRO CAP. 0,18 M3, PESO OPERACIONAL MÍN. 7.140 KG, PROFUNDIDADE ESCAVAÇÃO MÁX. 4,50 M - CHI DIURNO. AF_06/2014 | CHI | 51.73 | 40.95 | 54.86 | 41.58 | 61.56 | 45.47 | 45.1 | 56.96 | 54.55 | 44.66 | 51.37 | 53.67 | 41.14 | 45.55 | 44.22 | 58.12 | 46.92 | 52.56 | 56.04 | 52.01 | 45.67 | 48.43 | 54.4 | 52.86 | 47.51 | 53.59 | 42.39
COMPOSICAO | 5875 | RETROESCAVADEIRA SOBRE RODAS COM CARREGADEIRA, TRAÇÃO 4X4, POTÊNCIA LÍQ. 72 HP, CAÇAMBA CARREG. CAP. MÍN. 0,79 M3, CAÇAMBA RETRO CAP. 0,18 M3, PESO OPERACIONAL MÍN. 7.140 KG, PROFUNDIDADE ESCAVAÇÃO MÁX. 4,50 M - CHP DIURNO. AF_06/2014 | CHP | 120.48 | 102.92 | 115.51 | 102.65 | 130.68 | 108.91 | 106.73 | 122.89 | 115.97 | 105.87 | 116.85 | 119.57 | 104.44 | 109.2 | 105.08 | 120.44 | 108.75 | 115.52 | 115.92 | 114.05 | 108.76 | 111.03 | 118.34 | 117.92 | 109.48 | 113.75 | 103.39
COMPOSICAO | 89011 | RETROESCAVADEIRA SOBRE RODAS COM CARREGADEIRA, TRAÇÃO 4X4, POTÊNCIA LÍQ. 72 HP, CAÇAMBA CARREG. CAP. MÍN. 0,79 M3, CAÇAMBA RETRO CAP. 0,18 M3, PESO OPERACIONAL MÍN. 7.140 KG, PROFUNDIDADE ESCAVAÇÃO MÁX. 4,50 M - DEPRECIAÇÃO. AF_06/2014 | H | 18.7 | 18.7 | 18.7 | 18.7 | 24.92 | 18.7 | 18.7 | 24.22 | 18.7 | 18.7 | 22.68 | 23.52 | 18.7 | 18.7 | 18.7 | 18.7 | 18.7 | 21.84 | 18.7 | 18.7 | 18.7 | 18.7 | 21.78 | 22.68 | 18.7 | 18.7 | 18.7
COMPOSICAO | 89012 | RETROESCAVADEIRA SOBRE RODAS COM CARREGADEIRA, TRAÇÃO 4X4, POTÊNCIA LÍQ. 72 HP, CAÇAMBA CARREG. CAP. MÍN. 0,79 M3, CAÇAMBA RETRO CAP. 0,18 M3, PESO OPERACIONAL MÍN. 7.140 KG, PROFUNDIDADE ESCAVAÇÃO MÁX. 4,50 M - JUROS. AF_06/2014 | H | 2.53 | 2.53 | 2.53 | 2.53 | 3.38 | 2.53 | 2.53 | 3.28 | 2.53 | 2.53 | 3.07 | 3.19 | 2.53 | 2.53 | 2.53 | 2.53 | 2.53 | 2.96 | 2.53 | 2.53 | 2.53 | 2.53 | 2.95 | 3.07 | 2.53 | 2.53 | 2.53
COMPOSICAO | 5735 | RETROESCAVADEIRA SOBRE RODAS COM CARREGADEIRA, TRAÇÃO 4X4, POTÊNCIA LÍQ. 72 HP, CAÇAMBA CARREG. CAP. MÍN. 0,79 M3, CAÇAMBA RETRO CAP. 0,18 M3, PESO OPERACIONAL MÍN. 7.140 KG, PROFUNDIDADE ESCAVAÇÃO MÁX. 4,50 M - MANUTENÇÃO. AF_06/2014 | H | 23.38 | 23.38 | 23.38 | 23.38 | 31.15 | 23.38 | 23.38 | 30.27 | 23.38 | 23.38 | 28.35 | 29.4 | 23.38 | 23.38 | 23.38 | 23.38 | 23.38 | 27.3 | 23.38 | 23.38 | 23.38 | 23.38 | 27.23 | 28.35 | 23.38 | 23.38 | 23.38
COMPOSICAO | 5736 | RETROESCAVADEIRA SOBRE RODAS COM CARREGADEIRA, TRAÇÃO 4X4, POTÊNCIA LÍQ. 72 HP, CAÇAMBA CARREG. CAP. MÍN. 0,79 M3, CAÇAMBA RETRO CAP. 0,18 M3, PESO OPERACIONAL MÍN. 7.140 KG, PROFUNDIDADE ESCAVAÇÃO MÁX. 4,50 M - MATERIAIS NA OPERAÇÃO. AF_06/2014 | H | 45.37 | 38.59 | 37.27 | 37.69 | 37.97 | 40.06 | 38.25 | 35.66 | 38.04 | 37.83 | 37.13 | 36.5 | 39.92 | 40.27 | 37.48 | 38.94 | 38.45 | 35.66 | 36.5 | 38.66 | 39.71 | 39.22 | 36.71 | 36.71 | 38.59 | 36.78 | 37.62
COMPOSICAO | 5679 | RETROESCAVADEIRA SOBRE RODAS COM CARREGADEIRA, TRAÇÃO 4X4, POTÊNCIA LÍQ. 88 HP, CAÇAMBA CARREG. CAP. MÍN. 1 M3, CAÇAMBA RETRO CAP. 0,26 M3, PESO OPERACIONAL MÍN. 6.674 KG, PROFUNDIDADE ESCAVAÇÃO MÁX. 4,37 M - CHI DIURNO. AF_06/2014 | CHI | 52.51 | 41.73 | 55.64 | 42.36 | 62.59 | 46.25 | 45.88 | 57.96 | 55.33 | 45.44 | 52.31 | 54.64 | 41.92 | 46.33 | 45 | 58.9 | 47.7 | 53.46 | 56.82 | 52.79 | 46.45 | 49.21 | 55.31 | 53.8 | 48.29 | 54.37 | 43.17
COMPOSICAO | 5678 | RETROESCAVADEIRA SOBRE RODAS COM CARREGADEIRA, TRAÇÃO 4X4, POTÊNCIA LÍQ. 88 HP, CAÇAMBA CARREG. CAP. MÍN. 1 M3, CAÇAMBA RETRO CAP. 0,26 M3, PESO OPERACIONAL MÍN. 6.674 KG, PROFUNDIDADE ESCAVAÇÃO MÁX. 4,37 M - CHP DIURNO. AF_06/2014 | CHP | 132.18 | 113.13 | 125.42 | 112.65 | 141.27 | 119.44 | 116.85 | 132.92 | 126.04 | 115.9 | 127.06 | 129.72 | 114.94 | 119.77 | 115.03 | 130.72 | 118.93 | 125.33 | 125.66 | 124.27 | 119.21 | 121.37 | 128.39 | 128.04 | 119.69 | 123.55 | 113.37
COMPOSICAO | 88857 | RETROESCAVADEIRA SOBRE RODAS COM CARREGADEIRA, TRAÇÃO 4X4, POTÊNCIA LÍQ. 88 HP, CAÇAMBA CARREG. CAP. MÍN. 1 M3, CAÇAMBA RETRO CAP. 0,26 M3, PESO OPERACIONAL MÍN. 6.674 KG, PROFUNDIDADE ESCAVAÇÃO MÁX. 4,37 M - DEPRECIAÇÃO. AF_06/2014 | H | 19.38 | 19.38 | 19.38 | 19.38 | 25.83 | 19.38 | 19.38 | 25.1 | 19.38 | 19.38 | 23.5 | 24.38 | 19.38 | 19.38 | 19.38 | 19.38 | 19.38 | 22.63 | 19.38 | 19.38 | 19.38 | 19.38 | 22.58 | 23.5 | 19.38 | 19.38 | 19.38
COMPOSICAO | 88858 | RETROESCAVADEIRA SOBRE RODAS COM CARREGADEIRA, TRAÇÃO 4X4, POTÊNCIA LÍQ. 88 HP, CAÇAMBA CARREG. CAP. MÍN. 1 M3, CAÇAMBA RETRO CAP. 0,26 M3, PESO OPERACIONAL MÍN. 6.674 KG, PROFUNDIDADE ESCAVAÇÃO MÁX. 4,37 M - JUROS. AF_06/2014 | H | 2.63 | 2.63 | 2.63 | 2.63 | 3.5 | 2.63 | 2.63 | 3.4 | 2.63 | 2.63 | 3.19 | 3.3 | 2.63 | 2.63 | 2.63 | 2.63 | 2.63 | 3.07 | 2.63 | 2.63 | 2.63 | 2.63 | 3.06 | 3.19 | 2.63 | 2.63 | 2.63
COMPOSICAO | 5664 | RETROESCAVADEIRA SOBRE RODAS COM CARREGADEIRA, TRAÇÃO 4X4, POTÊNCIA LÍQ. 88 HP, CAÇAMBA CARREG. CAP. MÍN. 1 M3, CAÇAMBA RETRO CAP. 0,26 M3, PESO OPERACIONAL MÍN. 6.674 KG, PROFUNDIDADE ESCAVAÇÃO MÁX. 4,37 M - MANUTENÇÃO. AF_06/2014 | H | 24.23 | 24.23 | 24.23 | 24.23 | 32.28 | 24.23 | 24.23 | 31.38 | 24.23 | 24.23 | 29.38 | 30.47 | 24.23 | 24.23 | 24.23 | 24.23 | 24.23 | 28.29 | 24.23 | 24.23 | 24.23 | 24.23 | 28.22 | 29.38 | 24.23 | 24.23 | 24.23
COMPOSICAO | 53786 | RETROESCAVADEIRA SOBRE RODAS COM CARREGADEIRA, TRAÇÃO 4X4, POTÊNCIA LÍQ. 88 HP, CAÇAMBA CARREG. CAP. MÍN. 1 M3, CAÇAMBA RETRO CAP. 0,26 M3, PESO OPERACIONAL MÍN. 6.674 KG, PROFUNDIDADE ESCAVAÇÃO MÁX. 4,37 M - MATERIAIS NA OPERAÇÃO. AF_06/2014 | H | 55.44 | 47.17 | 45.55 | 46.06 | 46.4 | 48.96 | 46.74 | 43.58 | 46.48 | 46.23 | 45.37 | 44.61 | 48.79 | 49.21 | 45.8 | 47.59 | 47 | 43.58 | 44.61 | 47.25 | 48.53 | 47.93 | 44.86 | 44.86 | 47.17 | 44.95 | 45.97
COMPOSICAO | 88786 | REVESTIMENTO CERÂMICO PARA PAREDES EXTERNAS EM PASTILHAS DE PORCELANA 2,5 X 2,5 CM (PLACAS DE 30 X 30 CM), ALINHADAS A PRUMO, APLICADO EM PANOS COM VÃOS. AF_10/2014 | M2 | 381.44 | 307.52 | 344.95 | 343.21 | 287.77 | 285.88 | 280.05 | 326.78 | 248.14 | 312.08 | 278.92 | 278.23 | 287.41 | 342.83 | 337.09 | 344.17 | 378.19 | 271.83 | 362.19 | 326.17 | 303.52 | 359.75 | 263.17 | 287.5 | 270.41 | 321.28 | 279.88
COMPOSICAO | 88787 | REVESTIMENTO CERÂMICO PARA PAREDES EXTERNAS EM PASTILHAS DE PORCELANA 2,5 X 2,5 CM (PLACAS DE 30 X 30 CM), ALINHADAS A PRUMO, APLICADO EM PANOS SEM VÃOS. AF_10/2014 | M2 | 354.56 | 284.57 | 319.28 | 319.08 | 265 | 263.78 | 257.84 | 301.6 | 228.43 | 289 | 257.13 | 257.11 | 266.27 | 317.16 | 312.1 | 318.84 | 350.71 | 249.44 | 333.49 | 301.22 | 280.19 | 334.37 | 242.55 | 264.09 | 249.46 | 295.99 | 259.14
COMPOSICAO | 88788 | REVESTIMENTO CERÂMICO PARA PAREDES EXTERNAS EM PASTILHAS DE PORCELANA 2,5 X 2,5 CM (PLACAS DE 30 X 30 CM), ALINHADAS A PRUMO, APLICADO EM SUPERFÍCIES EXTERNAS DA SACADA. AF_10/2014 | M2 | 365.74 | 295.35 | 332.29 | 328.85 | 278.18 | 276.06 | 269.94 | 314 | 239.81 | 299.97 | 268.95 | 268.07 | 276.65 | 329.32 | 323.64 | 331.13 | 362.14 | 263.28 | 348.89 | 313.23 | 292.31 | 345.7 | 253.88 | 277.32 | 260.66 | 309.58 | 269.07
COMPOSICAO | 88789 | REVESTIMENTO CERÂMICO PARA PAREDES EXTERNAS EM PASTILHAS DE PORCELANA 2,5 X 2,5 CM (PLACAS DE 30 X 30 CM), ALINHADAS A PRUMO, APLICADO EM SUPERFÍCIES INTERNAS DA SACADA. AF_10/2014 | M2 | 439.22 | 356.01 | 398.57 | 395.23 | 334.23 | 331.3 | 325.82 | 379.59 | 288.33 | 360.81 | 323.9 | 322.09 | 331.78 | 396.98 | 390.07 | 397.44 | 437.29 | 316.9 | 421.54 | 378.7 | 351.97 | 413.78 | 305.59 | 335.43 | 313.76 | 373.5 | 323.59
COMPOSICAO | 87242 | REVESTIMENTO CERÂMICO PARA PAREDES EXTERNAS EM PASTILHAS DE PORCELANA 5 X 5 CM (PLACAS DE 30 X 30 CM), ALINHADAS A PRUMO, APLICADO EM PANOS COM VÃOS. AF_06/2014 | M2 | 264.96 | 215.15 | 243.79 | 237.83 | 206.15 | 203.97 | 198.71 | 229.21 | 177.66 | 218.88 | 198.05 | 196.92 | 202.55 | 240.02 | 235.5 | 242.18 | 261.66 | 196.2 | 256.4 | 228.27 | 214.56 | 251.81 | 187.21 | 204.64 | 191.76 | 227.67 | 196.42
COMPOSICAO | 87243 | REVESTIMENTO CERÂMICO PARA PAREDES EXTERNAS EM PASTILHAS DE PORCELANA 5 X 5 CM (PLACAS DE 30 X 30 CM), ALINHADAS A PRUMO, APLICADO EM PANOS SEM VÃOS. AF_06/2014 | M2 | 244.65 | 197.48 | 223.77 | 219.67 | 187.95 | 186.44 | 181.17 | 209.67 | 161.92 | 201.08 | 180.86 | 180.37 | 186.16 | 220.23 | 216.32 | 222.57 | 240.9 | 178.07 | 233.79 | 208.98 | 196.29 | 232.44 | 170.89 | 186.02 | 175.27 | 207.74 | 180.4
COMPOSICAO | 87244 | REVESTIMENTO CERÂMICO PARA PAREDES EXTERNAS EM PASTILHAS DE PORCELANA 5 X 5 CM (PLACAS DE 30 X 30 CM), ALINHADAS A PRUMO, APLICADO EM SUPERFÍCIES EXTERNAS DA SACADA. AF_06/2014 | M2 | 255.83 | 208.26 | 236.78 | 229.44 | 201.13 | 198.72 | 193.27 | 222.07 | 173.3 | 212.05 | 192.68 | 191.33 | 196.54 | 232.39 | 227.86 | 234.86 | 252.33 | 191.91 | 249.19 | 220.99 | 208.41 | 243.77 | 182.22 | 199.25 | 186.47 | 221.33 | 190.33
COMPOSICAO | 87245 | REVESTIMENTO CERÂMICO PARA PAREDES EXTERNAS EM PASTILHAS DE PORCELANA 5 X 5 CM (PLACAS DE 30 X 30 CM), ALINHADAS A PRUMO, APLICADO EM SUPERFÍCIES INTERNAS DA SACADA. AF_06/2014 | M2 | 306.77 | 250.81 | 283.67 | 275.35 | 241.49 | 238.27 | 233.17 | 268.32 | 208.23 | 254.78 | 231.89 | 229.66 | 235.4 | 279.89 | 274.37 | 281.54 | 304.42 | 230.91 | 300.95 | 267.04 | 250.74 | 291.26 | 219.18 | 240.95 | 224.28 | 266.88 | 228.64
COMPOSICAO | 87275 | REVESTIMENTO CERÂMICO PARA PAREDES INTERNAS COM PLACAS TIPO ESMALTADA EXTRA DE DIMENSÕES 33X45 CM APLICADAS EM AMBIENTES DE ÁREA MAIOR QUE 5 M² A MEIA ALTURA DAS PAREDES. AF_06/2014 | M2 | 83.08 | 70.21 | 81.19 | 74.1 | 72.33 | 70.32 | 68.49 | 76.25 | 62.34 | 71.55 | 67.94 | 66.27 | 66.73 | 78.55 | 76.42 | 79.54 | 82.41 | 70.97 | 87.97 | 75.36 | 72.44 | 80.34 | 64.52 | 71.77 | 65.37 | 78 | 64.35
COMPOSICAO | 87272 | REVESTIMENTO CERÂMICO PARA PAREDES INTERNAS COM PLACAS TIPO ESMALTADA EXTRA DE DIMENSÕES 33X45 CM APLICADAS EM AMBIENTES DE ÁREA MENOR QUE 5 M² NA ALTURA INTEIRA DAS PAREDES. AF_06/2014 | M2 | 84.81 | 71.89 | 83.21 | 75.61 | 74.38 | 72.24 | 70.37 | 78.17 | 64.11 | 73.27 | 69.78 | 67.95 | 68.32 | 80.43 | 78.22 | 81.45 | 84.19 | 73.1 | 90.36 | 77.23 | 74.31 | 82.09 | 66.26 | 73.82 | 67.11 | 80.08 | 65.88
COMPOSICAO | 87267 | REVESTIMENTO CERÂMICO PARA PAREDES INTERNAS COM PLACAS TIPO ESMALTADA EXTRA DE DIMENSÕES 20X20 CM APLICADAS EM AMBIENTES DE ÁREA MAIOR QUE 5 M² A MEIA ALTURA DAS PAREDES. AF_06/2014 | M2 | 75.3 | 62.94 | 72.53 | 67.24 | 63.78 | 62.26 | 60.6 | 67.98 | 54.96 | 64.13 | 60.18 | 59.03 | 59.79 | 70.38 | 68.57 | 71.27 | 74.46 | 62.16 | 77.89 | 67.29 | 64.46 | 72.55 | 57.16 | 63.21 | 58 | 69.16 | 57.69
COMPOSICAO | 87265 | REVESTIMENTO CERÂMICO PARA PAREDES INTERNAS COM PLACAS TIPO ESMALTADA EXTRA DE DIMENSÕES 20X20 CM APLICADAS EM AMBIENTES DE ÁREA MAIOR QUE 5 M² NA ALTURA INTEIRA DAS PAREDES. AF_06/2014 | M2 | 68.64 | 56.56 | 64.89 | 61.4 | 56.1 | 55.08 | 53.56 | 60.68 | 48.34 | 57.62 | 53.25 | 52.66 | 53.72 | 63.23 | 61.72 | 64.03 | 67.62 | 54.2 | 68.91 | 60.2 | 57.4 | 65.85 | 50.6 | 55.53 | 51.44 | 61.31 | 51.86
COMPOSICAO | 87266 | REVESTIMENTO CERÂMICO PARA PAREDES INTERNAS COM PLACAS TIPO ESMALTADA EXTRA DE DIMENSÕES 20X20 CM APLICADAS EM AMBIENTES DE ÁREA MENOR QUE 5 M² A MEIA ALTURA DAS PAREDES. AF_06/2014 | M2 | 78.47 | 65.99 | 76.21 | 70.02 | 67.52 | 65.74 | 64.03 | 71.49 | 58.19 | 67.24 | 63.53 | 62.14 | 62.73 | 73.82 | 71.85 | 74.74 | 77.7 | 66.08 | 82.26 | 70.7 | 67.89 | 75.77 | 60.37 | 66.96 | 61.18 | 73.01 | 60.51
COMPOSICAO | 87264 | REVESTIMENTO CERÂMICO PARA PAREDES INTERNAS COM PLACAS TIPO ESMALTADA EXTRA DE DIMENSÕES 20X20 CM APLICADAS EM AMBIENTES DE ÁREA MENOR QUE 5 M² NA ALTURA INTEIRA DAS PAREDES. AF_06/2014 | M2 | 75.93 | 63.55 | 73.26 | 67.8 | 64.53 | 62.96 | 61.28 | 68.68 | 55.6 | 64.75 | 60.84 | 59.66 | 60.38 | 71.07 | 69.24 | 71.96 | 75.11 | 62.95 | 78.77 | 67.97 | 65.15 | 73.2 | 57.79 | 63.96 | 58.63 | 69.93 | 58.26
COMPOSICAO | 87271 | REVESTIMENTO CERÂMICO PARA PAREDES INTERNAS COM PLACAS TIPO ESMALTADA EXTRA DE DIMENSÕES 25X35 CM APLICADAS EM AMBIENTES DE ÁREA MAIOR QUE 5 M² A MEIA ALTURA DAS PAREDES. AF_06/2014 | M2 | 78.6 | 66.3 | 76.38 | 70.17 | 67.8 | 65.97 | 64.42 | 71.96 | 58.46 | 67.49 | 63.86 | 62.33 | 62.83 | 74.16 | 72.19 | 74.91 | 78.1 | 66.43 | 82.81 | 71.18 | 68.18 | 75.78 | 60.63 | 67.45 | 61.47 | 73.4 | 60.7
COMPOSICAO | 87269 | REVESTIMENTO CERÂMICO PARA PAREDES INTERNAS COM PLACAS TIPO ESMALTADA EXTRA DE DIMENSÕES 25X35 CM APLICADAS EM AMBIENTES DE ÁREA MAIOR QUE 5 M² NA ALTURA INTEIRA DAS PAREDES. AF_06/2014 | M2 | 72.38 | 60.27 | 69.11 | 64.72 | 60.41 | 59.08 | 57.68 | 65.02 | 52.1 | 61.33 | 57.24 | 56.26 | 57.08 | 67.4 | 65.72 | 68.05 | 71.71 | 58.74 | 74.23 | 64.46 | 61.46 | 69.46 | 54.35 | 60.09 | 55.2 | 65.91 | 55.18
COMPOSICAO | 87270 | REVESTIMENTO CERÂMICO PARA PAREDES INTERNAS COM PLACAS TIPO ESMALTADA EXTRA DE DIMENSÕES 25X35 CM APLICADAS EM AMBIENTES DE ÁREA MENOR QUE 5 M² A MEIA ALTURA DAS PAREDES. AF_06/2014 | M2 | 82.44 | 69.94 | 80.7 | 73.54 | 72.12 | 70.02 | 68.4 | 76.11 | 62.19 | 71.18 | 67.76 | 65.96 | 66.3 | 78.25 | 76.1 | 79.03 | 82.03 | 70.9 | 87.9 | 75.21 | 72.2 | 79.62 | 64.35 | 71.79 | 65.16 | 77.87 | 64.02
COMPOSICAO | 87268 | REVESTIMENTO CERÂMICO PARA PAREDES INTERNAS COM PLACAS TIPO ESMALTADA EXTRA DE DIMENSÕES 25X35 CM APLICADAS EM AMBIENTES DE ÁREA MENOR QUE 5 M² NA ALTURA INTEIRA DAS PAREDES. AF_06/2014 | M2 | 80.3 | 67.87 | 78.22 | 71.67 | 69.59 | 67.67 | 66.09 | 73.73 | 60.01 | 69.08 | 65.5 | 63.88 | 64.32 | 75.94 | 73.89 | 76.69 | 79.84 | 68.27 | 84.96 | 72.91 | 69.9 | 77.46 | 62.19 | 69.27 | 63.02 | 75.29 | 62.12
COMPOSICAO | 87273 | REVESTIMENTO CERÂMICO PARA PAREDES INTERNAS COM PLACAS TIPO ESMALTADA EXTRA DE DIMENSÕES 33X45 CM APLICADAS EM AMBIENTES DE ÁREA MAIOR QUE 5 M² NA ALTURA INTEIRA DAS PAREDES. AF_06/2014 | M2 | 75.15 | 62.62 | 72.08 | 67.15 | 63.15 | 61.74 | 60.07 | 67.53 | 54.43 | 63.81 | 59.67 | 58.65 | 59.48 | 70.02 | 68.26 | 70.91 | 74.27 | 61.43 | 77.25 | 66.91 | 64.01 | 72.34 | 56.69 | 62.59 | 57.54 | 68.62 | 57.4
COMPOSICAO | 87274 | REVESTIMENTO CERÂMICO PARA PAREDES INTERNAS COM PLACAS TIPO ESMALTADA EXTRA DE DIMENSÕES 33X45 CM APLICADAS EM AMBIENTES DE ÁREA MENOR QUE 5 M² A MEIA ALTURA DAS PAREDES. AF_06/2014 | M2 | 86.32 | 73.34 | 84.96 | 76.93 | 76.15 | 73.9 | 71.98 | 79.84 | 65.64 | 74.76 | 71.38 | 69.42 | 69.72 | 82.07 | 79.79 | 83.1 | 85.73 | 74.95 | 92.42 | 78.85 | 75.93 | 83.62 | 67.78 | 75.59 | 68.62 | 81.89 | 67.21
COMPOSICAO | 93395 | REVESTIMENTO CERÂMICO PARA PAREDES INTERNAS COM PLACAS TIPO ESMALTADA PADRÃO POPULAR DE DIMENSÕES 20X20 CM, ARGAMASSA TIPO AC I, APLICADAS EM AMBIENTES DE ÁREA MAIOR QUE 5 M2 A MEIA ALTURA DAS PAREDES. AF_06/2014 | M2 | 63.13 | 53.16 | 62.06 | 56.18 | 55.31 | 53.79 | 51.97 | 57.54 | 47.61 | 54.35 | 51.68 | 50.56 | 51 | 59.5 | 57.82 | 60.67 | 62.02 | 54.26 | 66.61 | 56.8 | 55.11 | 61.44 | 49.2 | 54.35 | 49.74 | 59.25 | 48.94
COMPOSICAO | 93393 | REVESTIMENTO CERÂMICO PARA PAREDES INTERNAS COM PLACAS TIPO ESMALTADA PADRÃO POPULAR DE DIMENSÕES 20X20 CM, ARGAMASSA TIPO AC I, APLICADAS EM AMBIENTES DE ÁREA MAIOR QUE 5 M2 NA ALTURA INTEIRA DAS PAREDES. AF_06/2014 | M2 | 56.59 | 46.88 | 54.52 | 50.44 | 47.71 | 46.69 | 45.01 | 50.34 | 41.06 | 47.94 | 44.83 | 44.27 | 45.01 | 52.45 | 51.08 | 53.53 | 55.29 | 46.38 | 57.74 | 49.81 | 48.13 | 54.84 | 42.71 | 46.75 | 43.26 | 51.5 | 43.2
COMPOSICAO | 93394 | REVESTIMENTO CERÂMICO PARA PAREDES INTERNAS COM PLACAS TIPO ESMALTADA PADRÃO POPULAR DE DIMENSÕES 20X20 CM, ARGAMASSA TIPO AC I, APLICADAS EM AMBIENTES DE ÁREA MENOR QUE 5 M2 A MEIA ALTURA DAS PAREDES. AF_06/2014 | M2 | 66.3 | 56.21 | 65.74 | 58.96 | 59.05 | 57.27 | 55.4 | 61.05 | 50.84 | 57.46 | 55.03 | 53.67 | 53.94 | 62.94 | 61.1 | 64.14 | 65.26 | 58.18 | 70.98 | 60.21 | 58.54 | 64.66 | 52.41 | 58.1 | 52.92 | 63.1 | 51.76
COMPOSICAO | 93392 | REVESTIMENTO CERÂMICO PARA PAREDES INTERNAS COM PLACAS TIPO ESMALTADA PADRÃO POPULAR DE DIMENSÕES 20X20 CM, ARGAMASSA TIPO AC I, APLICADAS EM AMBIENTES DE ÁREA MENOR QUE 5 M2 NA ALTURA INTEIRA DAS PAREDES. AF_06/2014 | M2 | 63.76 | 53.77 | 62.79 | 56.74 | 56.06 | 54.49 | 52.65 | 58.24 | 48.25 | 54.97 | 52.34 | 51.19 | 51.59 | 60.19 | 58.49 | 61.36 | 62.67 | 55.05 | 67.49 | 57.48 | 55.8 | 62.09 | 49.83 | 55.1 | 50.37 | 60.02 | 49.51
COMPOSICAO | 99198 | REVESTIMENTO CERÂMICO PARA PAREDES INTERNAS COM PLACAS TIPO ESMALTADA PADRÃO POPULAR DE DIMENSÕES 20X20 CM, ARGAMASSA TIPO AC III, APLICADAS EM AMBIENTES DE ÁREA MAIOR QUE 5 M2 A MEIA ALTURA DAS PAREDES. AF_06/2014 | M2 | 73.09 | 59.57 | 71.92 | 64.73 | 62.94 | 61.86 | 57.41 | 62.98 | 53.92 | 61.88 | 57.99 | 57.81 | 59.26 | 66.64 | 64.86 | 70.15 | 68.78 | 60.78 | 73.02 | 62.15 | 62.06 | 72.71 | 55.42 | 59.06 | 56.05 | 65.66 | 55.79
COMPOSICAO | 99195 | REVESTIMENTO CERÂMICO PARA PAREDES INTERNAS COM PLACAS TIPO ESMALTADA PADRÃO POPULAR DE DIMENSÕES 20X20 CM, ARGAMASSA TIPO AC III, APLICADAS EM AMBIENTES DE ÁREA MAIOR QUE 5 M2 NA ALTURA INTEIRA DAS PAREDES. AF_06/2014 | M2 | 66.55 | 53.29 | 64.38 | 58.99 | 55.34 | 54.76 | 50.45 | 55.78 | 47.37 | 55.47 | 51.14 | 51.52 | 53.27 | 59.59 | 58.12 | 63.01 | 62.05 | 52.9 | 64.15 | 55.16 | 55.08 | 66.11 | 48.93 | 51.46 | 49.57 | 57.91 | 50.05
COMPOSICAO | 99196 | REVESTIMENTO CERÂMICO PARA PAREDES INTERNAS COM PLACAS TIPO ESMALTADA PADRÃO POPULAR DE DIMENSÕES 20X20 CM, ARGAMASSA TIPO AC III, APLICADAS EM AMBIENTES DE ÁREA MENOR QUE 5 M2 A MEIA ALTURA DAS PAREDES. AF_06/2014 | M2 | 76.26 | 62.62 | 75.6 | 67.51 | 66.68 | 65.34 | 60.84 | 66.49 | 57.15 | 64.99 | 61.34 | 60.92 | 62.2 | 70.08 | 68.14 | 73.62 | 72.02 | 64.7 | 77.39 | 65.56 | 65.49 | 75.93 | 58.63 | 62.81 | 59.23 | 69.51 | 58.61
COMPOSICAO | 99194 | REVESTIMENTO CERÂMICO PARA PAREDES INTERNAS COM PLACAS TIPO ESMALTADA PADRÃO POPULAR DE DIMENSÕES 20X20 CM, ARGAMASSA TIPO AC III, APLICADAS EM AMBIENTES DE ÁREA MENOR QUE 5 M2 NA ALTURA INTEIRA DAS PAREDES. AF_06/2014 | M2 | 73.72 | 60.18 | 72.65 | 65.29 | 63.69 | 62.56 | 58.09 | 63.68 | 54.56 | 62.5 | 58.65 | 58.44 | 59.85 | 67.33 | 65.53 | 70.84 | 69.43 | 61.57 | 73.9 | 62.83 | 62.75 | 73.36 | 56.05 | 59.81 | 56.68 | 66.43 | 56.36
COMPOSICAO | 87247 | REVESTIMENTO CERÂMICO PARA PISO COM PLACAS TIPO ESMALTADA EXTRA DE DIMENSÕES 35X35 CM APLICADA EM AMBIENTES DE ÁREA ENTRE 5 M2 E 10 M2. AF_06/2014 | M2 | 59.32 | 53.42 | 59.85 | 60.47 | 50.22 | 51.99 | 43.5 | 52.12 | 45.01 | 54.88 | 55.2 | 49.27 | 48.47 | 60.2 | 56.73 | 56.51 | 64.45 | 51.32 | 59.42 | 46.3 | 53.77 | 73.44 | 47.85 | 44.93 | 47.92 | 55.55 | 51.5
COMPOSICAO | 87248 | REVESTIMENTO CERÂMICO PARA PISO COM PLACAS TIPO ESMALTADA EXTRA DE DIMENSÕES 35X35 CM APLICADA EM AMBIENTES DE ÁREA MAIOR QUE 10 M2. AF_06/2014 | M2 | 54.06 | 48.3 | 53.72 | 55.86 | 43.96 | 46.15 | 37.81 | 46.25 | 39.63 | 49.64 | 49.58 | 44.17 | 43.64 | 54.5 | 51.24 | 50.71 | 59.02 | 44.86 | 52.19 | 40.61 | 48.12 | 68.1 | 42.59 | 38.73 | 42.62 | 49.29 | 46.86
COMPOSICAO | 87246 | REVESTIMENTO CERÂMICO PARA PISO COM PLACAS TIPO ESMALTADA EXTRA DE DIMENSÕES 35X35 CM APLICADA EM AMBIENTES DE ÁREA MENOR QUE 5 M2. AF_06/2014 | M2 | 65.95 | 59.83 | 67.45 | 66.46 | 57.78 | 59.14 | 50.33 | 59.33 | 51.56 | 61.45 | 62.19 | 55.57 | 54.48 | 67.36 | 63.6 | 63.69 | 71.4 | 59.15 | 68.22 | 53.21 | 60.76 | 80.41 | 54.31 | 52.38 | 54.42 | 63.24 | 57.37
COMPOSICAO | 87250 | REVESTIMENTO CERÂMICO PARA PISO COM PLACAS TIPO ESMALTADA EXTRA DE DIMENSÕES 45X45 CM APLICADA EM AMBIENTES DE ÁREA ENTRE 5 M2 E 10 M2. AF_06/2014 | M2 | 62.21 | 55.91 | 63 | 63.09 | 53.11 | 54.84 | 45.95 | 54.72 | 47.49 | 57.53 | 57.85 | 51.79 | 51 | 62.97 | 59.42 | 59.51 | 67.16 | 54.18 | 62.53 | 48.79 | 56.43 | 76.62 | 50.3 | 47.47 | 50.39 | 58.34 | 53.87
COMPOSICAO | 87251 | REVESTIMENTO CERÂMICO PARA PISO COM PLACAS TIPO ESMALTADA EXTRA DE DIMENSÕES 45X45 CM APLICADA EM AMBIENTES DE ÁREA MAIOR QUE 10 M2. AF_06/2014 | M2 | 55.5 | 49.38 | 55.23 | 57.1 | 45.26 | 47.47 | 38.84 | 47.3 | 40.73 | 50.85 | 50.7 | 45.33 | 44.87 | 55.7 | 52.42 | 52.15 | 60.17 | 46.08 | 53.45 | 41.64 | 49.28 | 69.68 | 43.66 | 39.73 | 43.71 | 50.45 | 47.94
COMPOSICAO | 87249 | REVESTIMENTO CERÂMICO PARA PISO COM PLACAS TIPO ESMALTADA EXTRA DE DIMENSÕES 45X45 CM APLICADA EM AMBIENTES DE ÁREA MENOR QUE 5 M2. AF_06/2014 | M2 | 72.69 | 66.02 | 74.99 | 72.51 | 65.06 | 66.13 | 56.79 | 66.11 | 57.84 | 67.89 | 68.88 | 61.76 | 60.5 | 74.29 | 70.26 | 70.85 | 78.12 | 66.56 | 76.46 | 59.73 | 67.49 | 87.59 | 60.54 | 59.27 | 60.68 | 70.52 | 63.14
COMPOSICAO | 87256 | REVESTIMENTO CERÂMICO PARA PISO COM PLACAS TIPO ESMALTADA EXTRA DE DIMENSÕES 60X60 CM APLICADA EM AMBIENTES DE ÁREA ENTRE 5 M2 E 10 M2. AF_06/2014 | M2 | 109.18 | 98.57 | 108.63 | 113.4 | 89.25 | 93.64 | 77.06 | 94.73 | 80.59 | 101.05 | 101.34 | 89.49 | 88.02 | 111.13 | 104.53 | 102.53 | 120.79 | 91.31 | 106.69 | 83.05 | 97.84 | 137.91 | 86.53 | 79.25 | 86.8 | 100.32 | 95.24
COMPOSICAO | 87257 | REVESTIMENTO CERÂMICO PARA PISO COM PLACAS TIPO ESMALTADA EXTRA DE DIMENSÕES 60X60 CM APLICADA EM AMBIENTES DE ÁREA MAIOR QUE 10 M2. AF_06/2014 | M2 | 101.21 | 90.85 | 99.46 | 106.24 | 80.1 | 85 | 68.78 | 86.02 | 72.67 | 93.15 | 92.91 | 81.89 | 80.78 | 102.5 | 96.24 | 93.87 | 112.46 | 81.84 | 96.03 | 74.68 | 89.4 | 129.57 | 78.72 | 70.22 | 78.94 | 91.03 | 88.2
COMPOSICAO | 87255 | REVESTIMENTO CERÂMICO PARA PISO COM PLACAS TIPO ESMALTADA EXTRA DE DIMENSÕES 60X60 CM APLICADA EM AMBIENTES DE ÁREA MENOR QUE 5 M2. AF_06/2014 | M2 | 122.29 | 111.15 | 123.27 | 125.56 | 103.49 | 107.29 | 89.9 | 108.55 | 92.99 | 113.91 | 114.94 | 101.67 | 99.65 | 125.2 | 117.99 | 116.39 | 134.75 | 106.05 | 123.35 | 96.13 | 111.34 | 152.18 | 98.93 | 93.13 | 99.27 | 115.02 | 106.83
COMPOSICAO | 93390 | REVESTIMENTO CERÂMICO PARA PISO COM PLACAS TIPO ESMALTADA PADRÃO POPULAR DE DIMENSÕES 35X35 CM APLICADA EM AMBIENTES DE ÁREA ENTRE 5 M2 E 10 M2. AF_06/2014 | M2 | 52.53 | 47.19 | 53.34 | 53.06 | 45.15 | 46.49 | 39.12 | 46.34 | 40.32 | 48.56 | 48.87 | 43.86 | 43.19 | 53.17 | 50.15 | 50.38 | 56.51 | 46.07 | 53.11 | 41.43 | 47.8 | 64.42 | 42.65 | 40.46 | 42.7 | 49.51 | 45.46
COMPOSICAO | 93391 | REVESTIMENTO CERÂMICO PARA PISO COM PLACAS TIPO ESMALTADA PADRÃO POPULAR DE DIMENSÕES 35X35 CM APLICADA EM AMBIENTES DE ÁREA MAIOR QUE 10 M2. AF_06/2014 | M2 | 47.27 | 42.07 | 47.21 | 48.45 | 38.89 | 40.65 | 33.43 | 40.47 | 34.94 | 43.32 | 43.25 | 38.76 | 38.36 | 47.47 | 44.66 | 44.58 | 51.08 | 39.61 | 45.88 | 35.74 | 42.15 | 59.08 | 37.39 | 34.26 | 37.4 | 43.25 | 40.82
COMPOSICAO | 93389 | REVESTIMENTO CERÂMICO PARA PISO COM PLACAS TIPO ESMALTADA PADRÃO POPULAR DE DIMENSÕES 35X35 CM APLICADA EM AMBIENTES DE ÁREA MENOR QUE 5 M2. AF_06/2014 | M2 | 59.03 | 53.48 | 60.81 | 58.91 | 52.61 | 53.54 | 45.87 | 53.44 | 46.78 | 55.01 | 55.74 | 50.06 | 49.1 | 60.2 | 56.91 | 57.44 | 63.31 | 53.8 | 61.79 | 48.25 | 54.67 | 71.22 | 49.02 | 47.83 | 49.11 | 57.1 | 51.21
COMPOSICAO | 87259 | REVESTIMENTO CERÂMICO PARA PISO COM PLACAS TIPO PORCELANATO DE DIMENSÕES 45X45 CM APLICADA EM AMBIENTES DE ÁREA ENTRE 5 M² E 10 M². AF_06/2014 | M2 | 154.99 | 135.72 | 153.39 | 158.96 | 124.29 | 131.14 | 105.3 | 128.49 | 111.57 | 140.63 | 138.78 | 124.92 | 124.77 | 152.84 | 144.23 | 145.02 | 165.31 | 125.06 | 144.57 | 113.08 | 135.04 | 194.89 | 119.31 | 106.62 | 119.82 | 136.93 | 132.33
COMPOSICAO | 87260 | REVESTIMENTO CERÂMICO PARA PISO COM PLACAS TIPO PORCELANATO DE DIMENSÕES 45X45 CM APLICADA EM AMBIENTES DE ÁREA MAIOR QUE 10 M². AF_06/2014 | M2 | 147.85 | 128.83 | 145.27 | 152.47 | 116.26 | 123.51 | 98.03 | 120.8 | 104.59 | 133.57 | 131.28 | 118.17 | 118.33 | 145.15 | 136.85 | 137.34 | 157.81 | 116.74 | 135.2 | 105.7 | 127.56 | 187.34 | 112.4 | 98.71 | 112.88 | 128.71 | 126.03
COMPOSICAO | 87258 | REVESTIMENTO CERÂMICO PARA PISO COM PLACAS TIPO PORCELANATO DE DIMENSÕES 45X45 CM APLICADA EM AMBIENTES DE ÁREA MENOR QUE 5 M². AF_06/2014 | M2 | 167.45 | 147.68 | 167.31 | 170.55 | 137.78 | 144.08 | 117.45 | 141.61 | 123.32 | 152.85 | 151.7 | 136.47 | 135.81 | 166.22 | 157.03 | 158.19 | 178.61 | 139 | 160.37 | 125.48 | 147.85 | 208.51 | 131.06 | 119.75 | 131.67 | 150.86 | 143.35
COMPOSICAO | 87262 | REVESTIMENTO CERÂMICO PARA PISO COM PLACAS TIPO PORCELANATO DE DIMENSÕES 60X60 CM APLICADA EM AMBIENTES DE ÁREA ENTRE 5 M² E 10 M². AF_06/2014 | M2 | 177.77 | 156.95 | 175.75 | 183.48 | 142.38 | 150.37 | 121.11 | 148.75 | 128.14 | 162.13 | 160.56 | 143.53 | 142.83 | 176.79 | 166.65 | 166.1 | 191.97 | 143.86 | 167.02 | 130.47 | 155.66 | 224.55 | 137.4 | 123 | 138.02 | 158.05 | 152.73
COMPOSICAO | 87263 | REVESTIMENTO CERÂMICO PARA PISO COM PLACAS TIPO PORCELANATO DE DIMENSÕES 60X60 CM APLICADA EM AMBIENTES DE ÁREA MAIOR QUE 10 M². AF_06/2014 | M2 | 169.36 | 148.82 | 166.17 | 175.84 | 132.89 | 141.37 | 112.54 | 139.67 | 119.92 | 153.81 | 151.72 | 135.59 | 135.24 | 167.71 | 157.95 | 157.03 | 183.12 | 134.05 | 155.97 | 121.79 | 146.85 | 215.63 | 129.25 | 113.68 | 129.81 | 148.38 | 145.29
COMPOSICAO | 87261 | REVESTIMENTO CERÂMICO PARA PISO COM PLACAS TIPO PORCELANATO DE DIMENSÕES 60X60 CM APLICADA EM AMBIENTES DE ÁREA MENOR QUE 5 M². AF_06/2014 | M2 | 192.62 | 171.12 | 192.09 | 197.55 | 157.93 | 165.45 | 135.07 | 164.07 | 141.76 | 176.61 | 175.79 | 157.12 | 155.83 | 192.68 | 181.82 | 181.54 | 207.98 | 159.95 | 185.32 | 144.82 | 170.7 | 241.15 | 151.15 | 138.03 | 151.84 | 174.31 | 165.89
COMPOSICAO | 87837 | REVESTIMENTO DECORATIVO MONOCAMADA APLICADO COM EQUIPAMENTO DE PROJEÇÃO EM PANOS CEGOS DA FACHADA DE UM EDIFÍCIO DE ALVENARIA ESTRUTURAL, COM ACABAMENTO RASPADO. AF_06/2014 | M2 | 151.95 | 101.06 | 151.54 | 130.05 | 121.33 | 124.63 | 88.95 | 89.79 | 103.01 | 116.64 | 101.63 | 113.96 | 126.26 | 112.83 | 109.47 | 145.4 | 105.53 | 106.08 | 106.07 | 86.64 | 109.18 | 170.97 | 100.75 | 80.23 | 100.08 | 104.19 | 106.75
COMPOSICAO | 87849 | REVESTIMENTO DECORATIVO MONOCAMADA APLICADO COM EQUIPAMENTO DE PROJEÇÃO EM PANOS CEGOS DA FACHADA DE UM EDIFÍCIO DE ALVENARIA ESTRUTURAL, COM ACABAMENTO TRAVERTINO. AF_06/2014 | M2 | 169.31 | 112.71 | 168.8 | 144.81 | 135.78 | 139.14 | 99.98 | 100.9 | 115.31 | 129.99 | 113.73 | 127.23 | 140.74 | 126.15 | 122.19 | 161.95 | 117.91 | 119.12 | 119.24 | 97.09 | 122.13 | 190.39 | 112.71 | 90.53 | 111.8 | 116.94 | 119.19
COMPOSICAO | 87836 | REVESTIMENTO DECORATIVO MONOCAMADA APLICADO COM EQUIPAMENTO DE PROJEÇÃO EM PANOS CEGOS DA FACHADA DE UM EDIFÍCIO DE ESTRUTURA CONVENCIONAL, COM ACABAMENTO RASPADO. AF_06/2014 | M2 | 219.12 | 148.93 | 219.93 | 188.79 | 176.3 | 180.45 | 129.82 | 131.45 | 151.69 | 170.07 | 149.16 | 166.65 | 183.28 | 164.64 | 159.29 | 210.91 | 153.13 | 154.53 | 154.98 | 126.55 | 158.4 | 247.08 | 148.15 | 118.27 | 145.85 | 151.36 | 155.4
COMPOSICAO | 87848 | REVESTIMENTO DECORATIVO MONOCAMADA APLICADO COM EQUIPAMENTO DE PROJEÇÃO EM PANOS CEGOS DA FACHADA DE UM EDIFÍCIO DE ESTRUTURA CONVENCIONAL, COM ACABAMENTO TRAVERTINO. AF_06/2014 | M2 | 236.49 | 160.59 | 237.19 | 203.54 | 190.74 | 194.96 | 140.84 | 142.55 | 163.98 | 183.43 | 161.26 | 179.93 | 197.76 | 177.95 | 172 | 227.47 | 165.51 | 167.56 | 168.15 | 137 | 171.34 | 266.48 | 160.11 | 128.57 | 157.57 | 164.1 | 167.84
COMPOSICAO | 87841 | REVESTIMENTO DECORATIVO MONOCAMADA APLICADO COM EQUIPAMENTO DE PROJEÇÃO EM PANOS DA FACHADA COM PRESENÇA DE VÃOS, DE UM EDIFÍCIO DE ALVENARIA ESTRUTURAL E ACABAMENTO RASPADO. AF_06/2014 | M2 | 155.2 | 103.95 | 154.93 | 132.88 | 125.07 | 127.84 | 92.46 | 93.37 | 106.57 | 119.51 | 105.01 | 117.2 | 129.26 | 116.23 | 112.38 | 148.61 | 108.45 | 110.05 | 110.32 | 89.63 | 112.4 | 174.51 | 104.1 | 84.15 | 102.93 | 107.92 | 109.65
COMPOSICAO | 87853 | REVESTIMENTO DECORATIVO MONOCAMADA APLICADO COM EQUIPAMENTO DE PROJEÇÃO EM PANOS DA FACHADA COM PRESENÇA DE VÃOS, DE UM EDIFÍCIO DE ALVENARIA ESTRUTURAL E ACABAMENTO TRAVERTINO. AF_06/2014 | M2 | 172.53 | 115.58 | 172.17 | 147.62 | 139.48 | 142.33 | 103.46 | 104.45 | 118.84 | 132.84 | 117.08 | 130.45 | 143.71 | 129.52 | 125.08 | 165.14 | 120.81 | 123.06 | 123.46 | 100.05 | 125.32 | 193.91 | 116.05 | 94.42 | 114.63 | 120.63 | 122.07
COMPOSICAO | 87840 | REVESTIMENTO DECORATIVO MONOCAMADA APLICADO COM EQUIPAMENTO DE PROJEÇÃO EM PANOS DA FACHADA COM PRESENÇA DE VÃOS, DE UM EDIFÍCIO DE ESTRUTURA CONVENCIONAL E ACABAMENTO RASPADO. AF_06/2014 | M2 | 223.41 | 153.79 | 224.89 | 192.98 | 181.53 | 184.86 | 134.76 | 136.64 | 157.3 | 174.49 | 154.37 | 171.64 | 187.63 | 169.66 | 163.56 | 215.59 | 157.24 | 160.06 | 161.01 | 130.9 | 162.85 | 251.98 | 153.44 | 124.02 | 150.06 | 156.44 | 159.66
COMPOSICAO | 87852 | REVESTIMENTO DECORATIVO MONOCAMADA APLICADO COM EQUIPAMENTO DE PROJEÇÃO EM PANOS DA FACHADA COM PRESENÇA DE VÃOS, DE UM EDIFÍCIO DE ESTRUTURA CONVENCIONAL E ACABAMENTO TRAVERTINO. AF_06/2014 | M2 | 240.76 | 165.44 | 242.13 | 207.71 | 195.95 | 199.35 | 145.75 | 147.71 | 169.57 | 187.83 | 166.44 | 184.89 | 202.09 | 182.95 | 176.25 | 232.12 | 169.6 | 173.06 | 174.14 | 141.33 | 175.76 | 271.37 | 165.37 | 134.29 | 161.77 | 169.15 | 172.08
COMPOSICAO | 87845 | REVESTIMENTO DECORATIVO MONOCAMADA APLICADO COM EQUIPAMENTO DE PROJEÇÃO EM SUPERFÍCIES EXTERNAS DA SACADA DE UM EDIFÍCIO DE ALVENARIA ESTRUTURAL E ACABAMENTO RASPADO. AF_06/2014 | M2 | 161.22 | 107.03 | 160.16 | 137.16 | 131.35 | 133.42 | 98.35 | 99.06 | 111.17 | 123.47 | 109.64 | 121.65 | 133.97 | 121.36 | 116.88 | 153.63 | 113.35 | 116.8 | 117.33 | 94.31 | 117.95 | 180.64 | 108.5 | 90.17 | 107.27 | 114.49 | 114.12
COMPOSICAO | 87857 | REVESTIMENTO DECORATIVO MONOCAMADA APLICADO COM EQUIPAMENTO DE PROJEÇÃO EM SUPERFÍCIES EXTERNAS DA SACADA DE UM EDIFÍCIO DE ALVENARIA ESTRUTURAL E ACABAMENTO TRAVERTINO. AF_06/2014 | M2 | 178.55 | 118.67 | 177.4 | 151.9 | 145.77 | 147.91 | 109.36 | 110.14 | 123.44 | 136.8 | 121.71 | 134.91 | 148.43 | 134.65 | 129.57 | 170.16 | 125.71 | 129.81 | 130.47 | 104.74 | 130.87 | 200.03 | 120.45 | 100.43 | 118.97 | 127.21 | 126.54
COMPOSICAO | 87844 | REVESTIMENTO DECORATIVO MONOCAMADA APLICADO COM EQUIPAMENTO DE PROJEÇÃO EM SUPERFÍCIES EXTERNAS DA SACADA DE UM EDIFÍCIO DE ESTRUTURA CONVENCIONAL E ACABAMENTO RASPADO. AF_06/2014 | M2 | 224.99 | 148.58 | 223.48 | 191.53 | 181.49 | 185.34 | 134.63 | 135.59 | 153.24 | 171.94 | 151.27 | 168.72 | 186.62 | 167.92 | 162.32 | 214.42 | 157.16 | 160.22 | 160.52 | 129.85 | 163.18 | 252.38 | 149.73 | 122.31 | 148.67 | 157.28 | 158.39
COMPOSICAO | 87856 | REVESTIMENTO DECORATIVO MONOCAMADA APLICADO COM EQUIPAMENTO DE PROJEÇÃO EM SUPERFÍCIES EXTERNAS DA SACADA DE UM EDIFÍCIO DE ESTRUTURA CONVENCIONAL E ACABAMENTO TRAVERTINO. AF_06/2014 | M2 | 242.36 | 160.24 | 240.74 | 206.29 | 195.93 | 199.86 | 145.65 | 146.69 | 165.53 | 185.3 | 163.37 | 181.99 | 201.1 | 181.23 | 175.04 | 230.97 | 169.54 | 173.25 | 173.69 | 140.3 | 176.12 | 271.78 | 161.69 | 132.61 | 160.4 | 170.02 | 170.83
COMPOSICAO | 87835 | REVESTIMENTO DECORATIVO MONOCAMADA APLICADO MANUALMENTE EM PANOS CEGOS DA FACHADA DE UM EDIFÍCIO DE ALVENARIA ESTRUTURAL, COM ACABAMENTO RASPADO. AF_06/2014 | M2 | 157.8 | 106.27 | 158.08 | 135.25 | 127.57 | 130.69 | 95.25 | 95.71 | 108.32 | 121.77 | 107.2 | 119.91 | 132.22 | 119.21 | 114.94 | 151.32 | 110.91 | 113.6 | 113.91 | 91.9 | 115.72 | 177.31 | 106.79 | 87.13 | 105.28 | 111.78 | 112.16
COMPOSICAO | 87847 | REVESTIMENTO DECORATIVO MONOCAMADA APLICADO MANUALMENTE EM PANOS CEGOS DA FACHADA DE UM EDIFÍCIO DE ALVENARIA ESTRUTURAL, COM ACABAMENTO TRAVERTINO. AF_06/2014 | M2 | 176.17 | 118.95 | 176.55 | 150.89 | 143.2 | 146.31 | 107.56 | 108.02 | 121.65 | 136.06 | 120.38 | 134.36 | 147.79 | 133.77 | 128.69 | 168.97 | 124.34 | 128.16 | 128.74 | 103.5 | 129.98 | 197.73 | 120.02 | 98.87 | 118.07 | 126.16 | 125.63
COMPOSICAO | 87834 | REVESTIMENTO DECORATIVO MONOCAMADA APLICADO MANUALMENTE EM PANOS CEGOS DA FACHADA DE UM EDIFÍCIO DE ESTRUTURA CONVENCIONAL, COM ACABAMENTO RASPADO. AF_06/2014 | M2 | 225.73 | 154.83 | 227.37 | 194.74 | 183.17 | 187.31 | 136.79 | 137.91 | 157.45 | 175.88 | 155.34 | 173.34 | 190.12 | 171.81 | 165.44 | 217.58 | 159.14 | 162.94 | 163.67 | 132.27 | 165.77 | 254.36 | 154.85 | 125.9 | 151.64 | 159.84 | 161.51
COMPOSICAO | 87846 | REVESTIMENTO DECORATIVO MONOCAMADA APLICADO MANUALMENTE EM PANOS CEGOS DA FACHADA DE UM EDIFÍCIO DE ESTRUTURA CONVENCIONAL, COM ACABAMENTO TRAVERTINO. AF_06/2014 | M2 | 244.1 | 167.48 | 245.84 | 210.38 | 198.82 | 202.93 | 149.12 | 150.24 | 170.78 | 190.18 | 168.52 | 187.79 | 205.69 | 186.37 | 179.21 | 235.21 | 172.57 | 177.51 | 178.49 | 143.87 | 180.03 | 274.77 | 168.09 | 137.64 | 164.43 | 174.2 | 174.96
COMPOSICAO | 87839 | REVESTIMENTO DECORATIVO MONOCAMADA APLICADO MANUALMENTE EM PANOS DA FACHADA COM PRESENÇA DE VÃOS, DE UM EDIFÍCIO DE ALVENARIA ESTRUTURAL E ACABAMENTO RASPADO. AF_06/2014 | M2 | 162.64 | 110.59 | 163.28 | 139.44 | 133.03 | 135.49 | 100.49 | 100.96 | 113.42 | 126.03 | 112.12 | 124.82 | 136.78 | 124.35 | 119.35 | 156.22 | 115.34 | 119.58 | 120.36 | 96.51 | 120.75 | 182.45 | 111.89 | 92.94 | 109.65 | 117.67 | 116.52
COMPOSICAO | 87851 | REVESTIMENTO DECORATIVO MONOCAMADA APLICADO MANUALMENTE EM PANOS DA FACHADA COM PRESENÇA DE VÃOS, DE UM EDIFÍCIO DE ALVENARIA ESTRUTURAL E ACABAMENTO TRAVERTINO. AF_06/2014 | M2 | 181.04 | 123.28 | 181.77 | 155.09 | 148.71 | 151.13 | 112.82 | 113.3 | 126.77 | 140.34 | 125.33 | 139.29 | 152.37 | 138.94 | 133.13 | 173.89 | 128.79 | 134.18 | 135.22 | 108.13 | 135.04 | 202.89 | 125.15 | 104.71 | 122.46 | 132.08 | 130.01
COMPOSICAO | 87838 | REVESTIMENTO DECORATIVO MONOCAMADA APLICADO MANUALMENTE EM PANOS DA FACHADA COM PRESENÇA DE VÃOS, DE UM EDIFÍCIO DE ESTRUTURA CONVENCIONAL E ACABAMENTO RASPADO. AF_06/2014 | M2 | 231.6 | 161.1 | 234.11 | 200.27 | 190.12 | 193.31 | 143.44 | 144.76 | 164.58 | 181.68 | 162.07 | 179.98 | 196.01 | 178.56 | 171.19 | 223.92 | 164.75 | 170.46 | 171.88 | 138.22 | 172.01 | 260.84 | 161.87 | 133.51 | 157.35 | 167.06 | 167.21
COMPOSICAO | 87850 | REVESTIMENTO DECORATIVO MONOCAMADA APLICADO MANUALMENTE EM PANOS DA FACHADA COM PRESENÇA DE VÃOS, DE UM EDIFÍCIO DE ESTRUTURA CONVENCIONAL E ACABAMENTO TRAVERTINO. AF_06/2014 | M2 | 250 | 173.79 | 252.6 | 215.93 | 205.8 | 208.95 | 155.78 | 157.11 | 177.93 | 196 | 175.28 | 194.45 | 211.6 | 193.14 | 184.98 | 241.58 | 178.19 | 185.06 | 186.72 | 149.84 | 186.3 | 281.27 | 175.13 | 145.29 | 170.15 | 181.47 | 180.68
COMPOSICAO | 87843 | REVESTIMENTO DECORATIVO MONOCAMADA APLICADO MANUALMENTE EM SUPERFÍCIES EXTERNAS DA SACADA DE UM EDIFÍCIO DE ALVENARIA ESTRUTURAL E ACABAMENTO RASPADO. AF_06/2014 | M2 | 172.81 | 117.4 | 173.19 | 147.24 | 143.85 | 145.24 | 110.87 | 111.01 | 122.02 | 133.63 | 120.77 | 133.6 | 145.54 | 134.01 | 127.73 | 165.62 | 124.18 | 131.6 | 133.09 | 105.39 | 131.01 | 192.71 | 120.83 | 103.88 | 117.92 | 129.89 | 124.79
COMPOSICAO | 87855 | REVESTIMENTO DECORATIVO MONOCAMADA APLICADO MANUALMENTE EM SUPERFÍCIES EXTERNAS DA SACADA DE UM EDIFÍCIO DE ALVENARIA ESTRUTURAL E ACABAMENTO TRAVERTINO. AF_06/2014 | M2 | 191.2 | 130.09 | 191.68 | 162.9 | 159.52 | 160.89 | 123.21 | 123.36 | 135.37 | 147.94 | 133.98 | 148.08 | 161.14 | 148.59 | 141.51 | 183.29 | 137.63 | 146.2 | 147.95 | 117.01 | 145.31 | 213.15 | 134.09 | 115.64 | 130.73 | 144.3 | 138.28
COMPOSICAO | 87842 | REVESTIMENTO DECORATIVO MONOCAMADA APLICADO MANUALMENTE EM SUPERFÍCIES EXTERNAS DA SACADA DE UM EDIFÍCIO DE ESTRUTURA CONVENCIONAL E ACABAMENTO RASPADO. AF_06/2014 | M2 | 237.36 | 159.65 | 237.43 | 202.38 | 194.66 | 198 | 147.85 | 148.12 | 164.56 | 182.79 | 163.04 | 181.42 | 199.09 | 181.39 | 173.88 | 227.17 | 168.64 | 175.95 | 177.17 | 141.41 | 177.11 | 265.41 | 162.74 | 136.77 | 159.93 | 173.59 | 169.79
COMPOSICAO | 87854 | REVESTIMENTO DECORATIVO MONOCAMADA APLICADO MANUALMENTE EM SUPERFÍCIES EXTERNAS DA SACADA DE UM EDIFÍCIO DE ESTRUTURA CONVENCIONAL E ACABAMENTO TRAVERTINO. AF_06/2014 | M2 | 255.74 | 172.31 | 255.9 | 218.02 | 210.3 | 213.62 | 160.17 | 160.44 | 177.89 | 197.08 | 176.22 | 195.88 | 214.67 | 195.95 | 187.65 | 244.82 | 182.07 | 190.51 | 191.98 | 153.01 | 191.37 | 285.81 | 175.98 | 148.52 | 172.71 | 187.97 | 183.25
COMPOSICAO | 87858 | REVESTIMENTO DECORATIVO MONOCAMADA APLICADO MANUALMENTE NAS PAREDES INTERNAS DA SACADA COM ACABAMENTO RASPADO. AF_06/2014 | M2 | 167.47 | 113.61 | 167.89 | 143.05 | 138.11 | 140.09 | 105.36 | 105.63 | 117.29 | 129.5 | 116.08 | 128.85 | 140.86 | 128.82 | 123.24 | 160.6 | 119.49 | 125.25 | 126.32 | 100.65 | 125.61 | 187.28 | 115.97 | 98.02 | 113.49 | 123.47 | 120.36
COMPOSICAO | 87859 | REVESTIMENTO DECORATIVO MONOCAMADA APLICADO MANUALMENTE NAS PAREDES INTERNAS DA SACADA COM ACABAMENTO TRAVERTINO. AF_06/2014 | M2 | 191.22 | 130.77 | 191.99 | 163.2 | 159.74 | 161.01 | 123.41 | 123.66 | 135.99 | 148.34 | 134.49 | 148.53 | 161.38 | 148.94 | 141.78 | 183.58 | 137.78 | 146.39 | 148.21 | 117.26 | 145.42 | 213.33 | 134.62 | 116.03 | 131.01 | 144.38 | 138.56
COMPOSICAO | 98519 | REVOLVIMENTO E LIMPEZA MANUAL DE SOLO. AF_05/2018 | M2 | 1.73 | 1.51 | 1.9 | 1.46 | 1.91 | 1.73 | 1.87 | 1.83 | 1.69 | 1.49 | 1.68 | 1.76 | 1.65 | 1.85 | 1.59 | 1.79 | 1.61 | 2.17 | 2.35 | 1.7 | 1.9 | 1.76 | 1.83 | 2.04 | 1.59 | 2.26 | 1.56
COMPOSICAO | 101742 | RODAPÉ BORRACHA LISO, ALTURA = 7CM, ESPESSURA = 2 MM, PARA ARGAMASSA. AF_09/2020 | M | 50.9 | 50.66 | 51.66 | 50.78 | 55.67 | 56.05 | 56.78 | 53.79 | 48.38 | 50.67 | 51.3 | 55.26 | 48.07 | 60.15 | 55.89 | 51.97 | 53.85 | 54.52 | 61.5 | 52.08 | 54.22 | 55.97 | 49.72 | 58.19 | 44.8 | 57.86 | 51.2
COMPOSICAO | 96467 | RODAPÉ CERÂMICO DE 7CM DE ALTURA COM PLACAS TIPO ESMALTADA COMERCIAL DE DIMENSÕES 35X35CM (PADRAO POPULAR). AF_06/2017 | M | 7.04 | 6.26 | 7.24 | 6.98 | 6.2 | 6.33 | 5.35 | 6.22 | 5.5 | 6.49 | 6.52 | 5.92 | 5.85 | 7.06 | 6.68 | 6.83 | 7.4 | 6.3 | 7.2 | 5.63 | 6.42 | 8.47 | 5.76 | 5.57 | 5.77 | 6.68 | 6.03
COMPOSICAO | 88648 | RODAPÉ CERÂMICO DE 7CM DE ALTURA COM PLACAS TIPO ESMALTADA EXTRA DE DIMENSÕES 35X35CM. AF_06/2014 | M | 7.83 | 6.98 | 7.99 | 7.84 | 6.79 | 6.97 | 5.86 | 6.89 | 6.04 | 7.22 | 7.25 | 6.54 | 6.47 | 7.88 | 7.44 | 7.54 | 8.32 | 6.91 | 7.93 | 6.19 | 7.11 | 9.52 | 6.36 | 6.08 | 6.37 | 7.38 | 6.73
COMPOSICAO | 88649 | RODAPÉ CERÂMICO DE 7CM DE ALTURA COM PLACAS TIPO ESMALTADA EXTRA DE DIMENSÕES 45X45CM. AF_06/2014 | M | 8.93 | 8 | 9.07 | 9.03 | 7.67 | 7.89 | 6.62 | 7.86 | 6.83 | 8.25 | 8.29 | 7.44 | 7.34 | 9.02 | 8.53 | 8.56 | 9.61 | 7.82 | 9 | 7.02 | 8.11 | 10.97 | 7.22 | 6.86 | 7.23 | 8.39 | 7.72
COMPOSICAO | 88650 | RODAPÉ CERÂMICO DE 7CM DE ALTURA COM PLACAS TIPO ESMALTADA EXTRA DE DIMENSÕES 60X60CM. AF_06/2014 | M | 17.93 | 16.3 | 17.76 | 18.81 | 14.5 | 15.28 | 12.54 | 15.6 | 13.13 | 16.66 | 16.73 | 14.65 | 14.37 | 18.37 | 17.27 | 16.75 | 20.13 | 14.89 | 17.49 | 13.6 | 16.07 | 22.86 | 14.17 | 12.92 | 14.22 | 16.46 | 15.73
COMPOSICAO | 101740 | RODAPÉ EM ARDÓSIA ALTURA 10CM. AF_09/2020 | M | 42.93 | 44.01 | 43.75 | 38.39 | 42.66 | 42.09 | 43.79 | 43.75 | 42.78 | 38.29 | 34.89 | 41.39 | 40.28 | 42.97 | 39.23 | 42.21 | 39.59 | 45.32 | 47.5 | 45.32 | 42.71 | 44.69 | 53.61 | 46.29 | 38.74 | 45.9 | 38.98
COMPOSICAO | 98685 | RODAPÉ EM GRANITO, ALTURA 10 CM. AF_09/2020 | M | 68.67 | 54.63 | 70.21 | 67.01 | 56.87 | 68.43 | 69.68 | 39.39 | 67.35 | 67.13 | 67.31 | 74.17 | 67.36 | 40.85 | 53.51 | 67.33 | 67.28 | 74.07 | 79.81 | 67.32 | 63.22 | 69.24 | 66.26 | 66.36 | 49.93 | 69.37 | 66.94
COMPOSICAO | 98686 | RODAPÉ EM LADRILHO HIDRÁULICO, ALTURA 7 CM. AF_09/2020 | M | 36 | 34.16 | 40.13 | 32.3 | 36.21 | 38.08 | 37.06 | 37.75 | 35.59 | 34.95 | 34.75 | 34.79 | 33.7 | 37.58 | 36.12 | 38.48 | 35.8 | 39.31 | 44.98 | 36.8 | 37.46 | 36.55 | 40.86 | 39.5 | 31.92 | 40.71 | 32.35
COMPOSICAO | 101739 | RODAPÉ EM MADEIRA, ALTURA 7CM, FIXADO COM COLA E PARAFUSOS. AF_09/2020 | M | 23.55 | 30.34 | 33.23 | 24.6 | 33.92 | 33.28 | 34.83 | 32.47 | 33.78 | 30.66 | 32.97 | 27.3 | 31.32 | 33.74 | 31.67 | 33.7 | 31.25 | 32.66 | 37.76 | 31.77 | 21.26 | 33.82 | 31.19 | 28.81 | 30.93 | 36.08 | 31
COMPOSICAO | 101738 | RODAPÉ EM MADEIRA, ALTURA 7CM, FIXADO COM COLA. AF_09/2020 | M | 20.77 | 27.93 | 30.21 | 22.14 | 30.91 | 30.55 | 31.5 | 29.41 | 30.92 | 28.19 | 30.37 | 24.98 | 28.72 | 30.43 | 28.92 | 30.33 | 28.84 | 29.07 | 34.36 | 28.83 | 18.44 | 30.84 | 27.79 | 25.51 | 28.58 | 32.99 | 28.5
COMPOSICAO | 98697 | RODAPÉ EM MÁRMORE, ALTURA 7 CM. AF_09/2020 | M | 89.34 | 62.27 | 65.5 | 62.44 | 41.01 | 63.91 | 38.54 | 45.81 | 58.34 | 62.65 | 41.9 | 73.44 | 62.81 | 55.37 | 43.2 | 49.92 | 62.89 | 51.73 | 50.13 | 63.07 | 85.1 | 64.4 | 49.35 | 66.02 | 34 | 65.01 | 62.54
COMPOSICAO | 101741 | RODAPÉ EM MARMORITE, ALTURA 10CM. AF_09/2020 | M | 21.34 | 17.09 | 21.26 | 17.49 | 21.98 | 19.9 | 20.94 | 20.84 | 20.33 | 17.32 | 19.27 | 19.94 | 18.69 | 20.71 | 17.49 | 19.5 | 18.48 | 23.73 | 25.28 | 18.73 | 21.27 | 21.74 | 19.84 | 23.36 | 17.24 | 23.6 | 18.07
COMPOSICAO | 98688 | RODAPÉ EM POLIESTIRENO, ALTURA 5 CM. AF_09/2020 | M | 70.92 | 56.82 | 55.42 | 53.92 | 61.4 | 45.4 | 62.42 | 62.64 | 62.94 | 55.7 | 65.85 | 57.75 | 53.72 | 61.57 | 58.71 | 61.22 | 81.98 | 48.19 | 52.59 | 50.13 | 57.07 | 55.71 | 49.52 | 54.52 | 58.3 | 62.44 | 56.09
COMPOSICAO | 6880 | ROLO COMPACTADOR DE PNEUS ESTÁTICO, PRESSÃO VARIÁVEL, POTÊNCIA 111 HP, PESO SEM/COM LASTRO 9,5 / 26 T, LARGURA DE TRABALHO 1,90 M - CHI DIURNO. AF_07/2014 | CHI | 73.84 | 71.27 | 76.61 | 66.68 | 82.56 | 75.07 | 70.47 | 73.52 | 77.6 | 66.82 | 59.59 | 74.82 | 66.93 | 72.16 | 72.75 | 87.53 | 73.51 | 74.92 | 82.38 | 79.26 | 74.78 | 71.81 | 67.72 | 65.14 | 77.82 | 76.81 | 65.84
COMPOSICAO | 6879 | ROLO COMPACTADOR DE PNEUS ESTÁTICO, PRESSÃO VARIÁVEL, POTÊNCIA 111 HP, PESO SEM/COM LASTRO 9,5 / 26 T, LARGURA DE TRABALHO 1,90 M - CHP DIURNO. AF_07/2014 | CHP | 199.75 | 186.73 | 190.03 | 180.74 | 197.05 | 192.79 | 185.39 | 184.46 | 192.2 | 181.1 | 160.56 | 187.05 | 184.44 | 190.21 | 186.49 | 203.53 | 188.76 | 185.86 | 194.61 | 194.83 | 191.97 | 188.24 | 174.39 | 171.64 | 193.28 | 189.47 | 179.8
COMPOSICAO | 7038 | ROLO COMPACTADOR DE PNEUS ESTÁTICO, PRESSÃO VARIÁVEL, POTÊNCIA 111 HP, PESO SEM/COM LASTRO 9,5 / 26 T, LARGURA DE TRABALHO 1,90 M - DEPRECIAÇÃO. AF_07/2014 | H | 44.68 | 44.68 | 44.68 | 44.68 | 44.68 | 44.68 | 44.68 | 44.68 | 44.68 | 44.68 | 34.91 | 44.68 | 44.68 | 44.68 | 44.68 | 44.68 | 44.68 | 44.68 | 44.68 | 44.68 | 44.68 | 44.68 | 39.97 | 39.84 | 44.68 | 44.68 | 44.68
COMPOSICAO | 7039 | ROLO COMPACTADOR DE PNEUS ESTÁTICO, PRESSÃO VARIÁVEL, POTÊNCIA 111 HP, PESO SEM/COM LASTRO 9,5 / 26 T, LARGURA DE TRABALHO 1,90 M - JUROS. AF_07/2014 | H | 6.2 | 6.2 | 6.2 | 6.2 | 6.2 | 6.2 | 6.2 | 6.2 | 6.2 | 6.2 | 4.84 | 6.2 | 6.2 | 6.2 | 6.2 | 6.2 | 6.2 | 6.2 | 6.2 | 6.2 | 6.2 | 6.2 | 5.55 | 5.53 | 6.2 | 6.2 | 6.2
COMPOSICAO | 7040 | ROLO COMPACTADOR DE PNEUS ESTÁTICO, PRESSÃO VARIÁVEL, POTÊNCIA 111 HP, PESO SEM/COM LASTRO 9,5 / 26 T, LARGURA DE TRABALHO 1,90 M - MANUTENÇÃO. AF_07/2014 | H | 55.91 | 55.91 | 55.91 | 55.91 | 55.91 | 55.91 | 55.91 | 55.91 | 55.91 | 55.91 | 43.68 | 55.91 | 55.91 | 55.91 | 55.91 | 55.91 | 55.91 | 55.91 | 55.91 | 55.91 | 55.91 | 55.91 | 50.02 | 49.85 | 55.91 | 55.91 | 55.91
COMPOSICAO | 55263 | ROLO COMPACTADOR DE PNEUS ESTÁTICO, PRESSÃO VARIÁVEL, POTÊNCIA 111 HP, PESO SEM/COM LASTRO 9,5 / 26 T, LARGURA DE TRABALHO 1,90 M - MATERIAIS NA OPERAÇÃO. AF_07/2014 | H | 70 | 59.55 | 57.51 | 58.15 | 58.58 | 61.81 | 59.01 | 55.03 | 58.69 | 58.37 | 57.29 | 56.32 | 61.6 | 62.14 | 57.83 | 60.09 | 59.34 | 55.03 | 56.32 | 59.66 | 61.28 | 60.52 | 56.65 | 56.65 | 59.55 | 56.75 | 58.05
COMPOSICAO | 96464 | ROLO COMPACTADOR DE PNEUS, ESTATICO, PRESSAO VARIAVEL, POTENCIA 110 HP, PESO SEM/COM LASTRO 10,8/27 T, LARGURA DE ROLAGEM 2,30 M - CHI DIURNO. AF_06/2017 | CHI | 76.97 | 74.4 | 79.74 | 69.81 | 85.69 | 78.2 | 73.6 | 76.65 | 80.73 | 69.95 | 62.03 | 77.95 | 70.06 | 75.29 | 75.88 | 90.66 | 76.64 | 78.05 | 85.51 | 82.39 | 77.91 | 74.94 | 70.52 | 67.93 | 80.95 | 79.94 | 68.97
COMPOSICAO | 96463 | ROLO COMPACTADOR DE PNEUS, ESTATICO, PRESSAO VARIAVEL, POTENCIA 110 HP, PESO SEM/COM LASTRO 10,8/27 T, LARGURA DE ROLAGEM 2,30 M - CHP DIURNO. AF_06/2017 | CHP | 205.67 | 192.75 | 196.06 | 186.77 | 203.08 | 198.79 | 191.42 | 190.52 | 198.23 | 187.13 | 165.16 | 193.1 | 190.44 | 196.2 | 192.52 | 209.54 | 194.78 | 191.92 | 200.66 | 200.85 | 197.97 | 194.25 | 179.74 | 176.97 | 199.3 | 195.52 | 185.83
COMPOSICAO | 96460 | ROLO COMPACTADOR DE PNEUS, ESTATICO, PRESSAO VARIAVEL, POTENCIA 110 HP, PESO SEM/COM LASTRO 10,8/27 T, LARGURA DE ROLAGEM 2,30 M - DEPRECIAÇÃO. AF_06/2017 | H | 47.43 | 47.43 | 47.43 | 47.43 | 47.43 | 47.43 | 47.43 | 47.43 | 47.43 | 47.43 | 37.05 | 47.43 | 47.43 | 47.43 | 47.43 | 47.43 | 47.43 | 47.43 | 47.43 | 47.43 | 47.43 | 47.43 | 42.43 | 42.29 | 47.43 | 47.43 | 47.43
COMPOSICAO | 96459 | ROLO COMPACTADOR DE PNEUS, ESTATICO, PRESSAO VARIAVEL, POTENCIA 110 HP, PESO SEM/COM LASTRO 10,8/27 T, LARGURA DE ROLAGEM 2,30 M - JUROS. AF_06/2017 | H | 6.58 | 6.58 | 6.58 | 6.58 | 6.58 | 6.58 | 6.58 | 6.58 | 6.58 | 6.58 | 5.14 | 6.58 | 6.58 | 6.58 | 6.58 | 6.58 | 6.58 | 6.58 | 6.58 | 6.58 | 6.58 | 6.58 | 5.89 | 5.87 | 6.58 | 6.58 | 6.58
COMPOSICAO | 96458 | ROLO COMPACTADOR DE PNEUS, ESTATICO, PRESSAO VARIAVEL, POTENCIA 110 HP, PESO SEM/COM LASTRO 10,8/27 T, LARGURA DE ROLAGEM 2,30 M - MANUTENCAO. AF_06/2017 | H | 59.35 | 59.35 | 59.35 | 59.35 | 59.35 | 59.35 | 59.35 | 59.35 | 59.35 | 59.35 | 46.37 | 59.35 | 59.35 | 59.35 | 59.35 | 59.35 | 59.35 | 59.35 | 59.35 | 59.35 | 59.35 | 59.35 | 53.1 | 52.92 | 59.35 | 59.35 | 59.35
COMPOSICAO | 96457 | ROLO COMPACTADOR DE PNEUS, ESTATICO, PRESSAO VARIAVEL, POTENCIA 110 HP, PESO SEM/COM LASTRO 10,8/27 T, LARGURA DE ROLAGEM 2,30 M - MATERIAIS NA OPERACAO. AF_06/2017 | H | 69.35 | 59 | 56.97 | 57.61 | 58.04 | 61.24 | 58.47 | 54.52 | 58.15 | 57.83 | 56.76 | 55.8 | 61.03 | 61.56 | 57.29 | 59.53 | 58.79 | 54.52 | 55.8 | 59.11 | 60.71 | 59.96 | 56.12 | 56.12 | 59 | 56.23 | 57.51
COMPOSICAO | 7050 | ROLO COMPACTADOR PE DE CARNEIRO VIBRATORIO, POTENCIA 125 HP, PESO OPERACIONAL SEM/COM LASTRO 11,95 / 13,30 T, IMPACTO DINAMICO 38,5 / 22,5 T, LARGURA DE TRABALHO 2,15 M - CHI DIURNO. AF_06/2014 | CHI | 68.09 | 65.52 | 70.86 | 60.93 | 76.81 | 69.32 | 64.72 | 67.77 | 71.85 | 61.07 | 55.09 | 69.07 | 61.18 | 66.41 | 67 | 81.78 | 67.76 | 69.17 | 76.63 | 73.51 | 69.03 | 66.06 | 62.57 | 60 | 72.07 | 71.06 | 60.09
COMPOSICAO | 7049 | ROLO COMPACTADOR PE DE CARNEIRO VIBRATORIO, POTENCIA 125 HP, PESO OPERACIONAL SEM/COM LASTRO 11,95 / 13,30 T, IMPACTO DINAMICO 38,5 / 22,5 T, LARGURA DE TRABALHO 2,15 M - CHP DIURNO. AF_06/2014 | CHP | 214.66 | 197.61 | 200.12 | 191.08 | 207.56 | 204.55 | 196.07 | 193.6 | 202.75 | 191.52 | 173.21 | 196.69 | 196.11 | 202.08 | 196.71 | 214.62 | 199.55 | 195 | 204.25 | 205.75 | 203.51 | 199.5 | 185.41 | 182.69 | 204.16 | 199.27 | 190.09
COMPOSICAO | 7051 | ROLO COMPACTADOR PE DE CARNEIRO VIBRATORIO, POTENCIA 125 HP, PESO OPERACIONAL SEM/COM LASTRO 11,95 / 13,30 T, IMPACTO DINAMICO 38,5 / 22,5 T, LARGURA DE TRABALHO 2,15 M - DEPRECIAÇÃO. AF_06/2014 | H | 39.63 | 39.63 | 39.63 | 39.63 | 39.63 | 39.63 | 39.63 | 39.63 | 39.63 | 39.63 | 30.96 | 39.63 | 39.63 | 39.63 | 39.63 | 39.63 | 39.63 | 39.63 | 39.63 | 39.63 | 39.63 | 39.63 | 35.45 | 35.33 | 39.63 | 39.63 | 39.63
COMPOSICAO | 7052 | ROLO COMPACTADOR PE DE CARNEIRO VIBRATORIO, POTENCIA 125 HP, PESO OPERACIONAL SEM/COM LASTRO 11,95 / 13,30 T, IMPACTO DINAMICO 38,5 / 22,5 T, LARGURA DE TRABALHO 2,15 M - JUROS. AF_06/2014 | H | 5.5 | 5.5 | 5.5 | 5.5 | 5.5 | 5.5 | 5.5 | 5.5 | 5.5 | 5.5 | 4.29 | 5.5 | 5.5 | 5.5 | 5.5 | 5.5 | 5.5 | 5.5 | 5.5 | 5.5 | 5.5 | 5.5 | 4.92 | 4.9 | 5.5 | 5.5 | 5.5
COMPOSICAO | 7053 | ROLO COMPACTADOR PE DE CARNEIRO VIBRATORIO, POTENCIA 125 HP, PESO OPERACIONAL SEM/COM LASTRO 11,95 / 13,30 T, IMPACTO DINAMICO 38,5 / 22,5 T, LARGURA DE TRABALHO 2,15 M - MANUTENÇÃO. AF_06/2014 | H | 49.59 | 49.59 | 49.59 | 49.59 | 49.59 | 49.59 | 49.59 | 49.59 | 49.59 | 49.59 | 38.75 | 49.59 | 49.59 | 49.59 | 49.59 | 49.59 | 49.59 | 49.59 | 49.59 | 49.59 | 49.59 | 49.59 | 44.37 | 44.22 | 49.59 | 49.59 | 49.59
COMPOSICAO | 7054 | ROLO COMPACTADOR PE DE CARNEIRO VIBRATORIO, POTENCIA 125 HP, PESO OPERACIONAL SEM/COM LASTRO 11,95 / 13,30 T, IMPACTO DINAMICO 38,5 / 22,5 T, LARGURA DE TRABALHO 2,15 M - MATERIAIS NA OPERAÇÃO. AF_06/2014 | H | 96.98 | 82.5 | 79.67 | 80.56 | 81.16 | 85.64 | 81.76 | 76.24 | 81.31 | 80.86 | 79.37 | 78.03 | 85.34 | 86.08 | 80.12 | 83.25 | 82.2 | 76.24 | 78.03 | 82.65 | 84.89 | 83.85 | 78.47 | 78.47 | 82.5 | 78.62 | 80.41
COMPOSICAO | 5685 | ROLO COMPACTADOR VIBRATÓRIO DE UM CILINDRO AÇO LISO, POTÊNCIA 80 HP, PESO OPERACIONAL MÁXIMO 8,1 T, IMPACTO DINÂMICO 16,15 / 9,5 T, LARGURA DE TRABALHO 1,68 M - CHI DIURNO. AF_06/2014 | CHI | 55.51 | 52.94 | 58.28 | 48.35 | 64.23 | 56.74 | 52.14 | 55.19 | 59.27 | 48.49 | 45.27 | 56.49 | 48.6 | 53.83 | 54.42 | 69.2 | 55.18 | 56.59 | 64.05 | 60.93 | 56.45 | 53.48 | 51.32 | 48.79 | 59.49 | 58.48 | 47.51
COMPOSICAO | 5684 | ROLO COMPACTADOR VIBRATÓRIO DE UM CILINDRO AÇO LISO, POTÊNCIA 80 HP, PESO OPERACIONAL MÁXIMO 8,1 T, IMPACTO DINÂMICO 16,15 / 9,5 T, LARGURA DE TRABALHO 1,68 M - CHP DIURNO. AF_06/2014 | CHP | 153.35 | 141.52 | 145.04 | 135.69 | 151.95 | 147.32 | 140.24 | 139.76 | 147.08 | 136.02 | 124.02 | 142.2 | 138.99 | 144.7 | 141.47 | 158.25 | 143.57 | 141.16 | 149.76 | 149.6 | 146.55 | 142.92 | 133.55 | 130.92 | 148.07 | 144.57 | 134.75
COMPOSICAO | 89210 | ROLO COMPACTADOR VIBRATÓRIO DE UM CILINDRO AÇO LISO, POTÊNCIA 80 HP, PESO OPERACIONAL MÁXIMO 8,1 T, IMPACTO DINÂMICO 16,15 / 9,5 T, LARGURA DE TRABALHO 1,68 M - DEPRECIAÇÃO. AF_06/2014 | H | 28.59 | 28.59 | 28.59 | 28.59 | 28.59 | 28.59 | 28.59 | 28.59 | 28.59 | 28.59 | 22.33 | 28.59 | 28.59 | 28.59 | 28.59 | 28.59 | 28.59 | 28.59 | 28.59 | 28.59 | 28.59 | 28.59 | 25.57 | 25.49 | 28.59 | 28.59 | 28.59
COMPOSICAO | 89211 | ROLO COMPACTADOR VIBRATÓRIO DE UM CILINDRO AÇO LISO, POTÊNCIA 80 HP, PESO OPERACIONAL MÁXIMO 8,1 T, IMPACTO DINÂMICO 16,15 / 9,5 T, LARGURA DE TRABALHO 1,68 M - JUROS. AF_06/2014 | H | 3.96 | 3.96 | 3.96 | 3.96 | 3.96 | 3.96 | 3.96 | 3.96 | 3.96 | 3.96 | 3.1 | 3.96 | 3.96 | 3.96 | 3.96 | 3.96 | 3.96 | 3.96 | 3.96 | 3.96 | 3.96 | 3.96 | 3.55 | 3.53 | 3.96 | 3.96 | 3.96
COMPOSICAO | 5674 | ROLO COMPACTADOR VIBRATÓRIO DE UM CILINDRO AÇO LISO, POTÊNCIA 80 HP, PESO OPERACIONAL MÁXIMO 8,1 T, IMPACTO DINÂMICO 16,15 / 9,5 T, LARGURA DE TRABALHO 1,68 M - MANUTENÇÃO. AF_06/2014 | H | 35.77 | 35.77 | 35.77 | 35.77 | 35.77 | 35.77 | 35.77 | 35.77 | 35.77 | 35.77 | 27.95 | 35.77 | 35.77 | 35.77 | 35.77 | 35.77 | 35.77 | 35.77 | 35.77 | 35.77 | 35.77 | 35.77 | 32 | 31.9 | 35.77 | 35.77 | 35.77
COMPOSICAO | 53788 | ROLO COMPACTADOR VIBRATÓRIO DE UM CILINDRO AÇO LISO, POTÊNCIA 80 HP, PESO OPERACIONAL MÁXIMO 8,1 T, IMPACTO DINÂMICO 16,15 / 9,5 T, LARGURA DE TRABALHO 1,68 M - MATERIAIS NA OPERAÇÃO. AF_06/2014 | H | 62.07 | 52.81 | 50.99 | 51.57 | 51.95 | 54.81 | 52.33 | 48.8 | 52.04 | 51.76 | 50.8 | 49.94 | 54.62 | 55.1 | 51.28 | 53.28 | 52.62 | 48.8 | 49.94 | 52.9 | 54.33 | 53.67 | 50.23 | 50.23 | 52.81 | 50.32 | 51.47
COMPOSICAO | 93244 | ROLO COMPACTADOR VIBRATÓRIO PÉ DE CARNEIRO PARA SOLOS, POTÊNCIA 80 HP, PESO OPERACIONAL SEM/COM LASTRO 7,4 / 8,8 T, LARGURA DE TRABALHO 1,68 M - CHI DIURNO. AF_02/2016 | CHI | 56.8 | 54.23 | 59.57 | 49.64 | 65.52 | 58.03 | 53.43 | 56.48 | 60.56 | 49.78 | 46.28 | 57.78 | 49.89 | 55.12 | 55.71 | 70.49 | 56.47 | 57.88 | 65.34 | 62.22 | 57.74 | 54.77 | 52.48 | 49.94 | 60.78 | 59.77 | 48.8
COMPOSICAO | 73436 | ROLO COMPACTADOR VIBRATÓRIO PÉ DE CARNEIRO PARA SOLOS, POTÊNCIA 80 HP, PESO OPERACIONAL SEM/COM LASTRO 7,4 / 8,8 T, LARGURA DE TRABALHO 1,68 M - CHP DIURNO. AF_02/2016 | CHP | 201.98 | 185.01 | 199.21 | 170 | 218.02 | 198.41 | 182.13 | 187.75 | 203.23 | 170.61 | 165.82 | 192.79 | 173.8 | 189.97 | 187.92 | 234.26 | 191.54 | 191.95 | 215.47 | 209.07 | 197.06 | 187.49 | 180.38 | 172.87 | 204.66 | 199.14 | 167.38
COMPOSICAO | 73309 | ROLO COMPACTADOR VIBRATÓRIO PÉ DE CARNEIRO PARA SOLOS, POTÊNCIA 80 HP, PESO OPERACIONAL SEM/COM LASTRO 7,4 / 8,8 T, LARGURA DE TRABALHO 1,68 M - DEPRECIAÇÃO. AF_02/2016 | H | 29.72 | 29.72 | 29.72 | 29.72 | 29.72 | 29.72 | 29.72 | 29.72 | 29.72 | 29.72 | 23.22 | 29.72 | 29.72 | 29.72 | 29.72 | 29.72 | 29.72 | 29.72 | 29.72 | 29.72 | 29.72 | 29.72 | 26.59 | 26.5 | 29.72 | 29.72 | 29.72
COMPOSICAO | 73313 | ROLO COMPACTADOR VIBRATÓRIO PÉ DE CARNEIRO PARA SOLOS, POTÊNCIA 80 HP, PESO OPERACIONAL SEM/COM LASTRO 7,4 / 8,8 T, LARGURA DE TRABALHO 1,68 M - JUROS. AF_02/2016 | H | 4.12 | 4.12 | 4.12 | 4.12 | 4.12 | 4.12 | 4.12 | 4.12 | 4.12 | 4.12 | 3.22 | 4.12 | 4.12 | 4.12 | 4.12 | 4.12 | 4.12 | 4.12 | 4.12 | 4.12 | 4.12 | 4.12 | 3.69 | 3.67 | 4.12 | 4.12 | 4.12
COMPOSICAO | 5089 | ROLO COMPACTADOR VIBRATÓRIO PÉ DE CARNEIRO PARA SOLOS, POTÊNCIA 80 HP, PESO OPERACIONAL SEM/COM LASTRO 7,4 / 8,8 T, LARGURA DE TRABALHO 1,68 M - MANUTENÇÃO. AF_02/2016 | H | 37.19 | 37.19 | 37.19 | 37.19 | 37.19 | 37.19 | 37.19 | 37.19 | 37.19 | 37.19 | 29.06 | 37.19 | 37.19 | 37.19 | 37.19 | 37.19 | 37.19 | 37.19 | 37.19 | 37.19 | 37.19 | 37.19 | 33.27 | 33.16 | 37.19 | 37.19 | 37.19
COMPOSICAO | 73315 | ROLO COMPACTADOR VIBRATÓRIO PÉ DE CARNEIRO PARA SOLOS, POTÊNCIA 80 HP, PESO OPERACIONAL SEM/COM LASTRO 7,4 / 8,8 T, LARGURA DE TRABALHO 1,68 M - MATERIAIS NA OPERAÇÃO. AF_02/2016 | H | 62.07 | 52.81 | 50.99 | 51.57 | 51.95 | 54.81 | 52.33 | 48.8 | 52.04 | 51.76 | 50.8 | 49.94 | 54.62 | 55.1 | 51.28 | 53.28 | 52.62 | 48.8 | 49.94 | 52.9 | 54.33 | 53.67 | 50.23 | 50.23 | 52.81 | 50.32 | 51.47
COMPOSICAO | 5881 | ROLO COMPACTADOR VIBRATÓRIO PÉ DE CARNEIRO, OPERADO POR CONTROLE REMOTO, POTÊNCIA 12,5 KW, PESO OPERACIONAL 1,675 T, LARGURA DE TRABALHO 0,85 M - CHI DIURNO. AF_02/2016 | CHI | 67.44 | 64.87 | 70.21 | 60.28 | 76.16 | 68.67 | 64.07 | 67.12 | 71.2 | 60.42 | 54.59 | 68.42 | 60.53 | 65.76 | 66.35 | 81.13 | 67.11 | 68.52 | 75.98 | 72.86 | 68.38 | 65.41 | 61.99 | 59.43 | 71.42 | 70.41 | 59.44
COMPOSICAO | 5879 | ROLO COMPACTADOR VIBRATÓRIO PÉ DE CARNEIRO, OPERADO POR CONTROLE REMOTO, POTÊNCIA 12,5 KW, PESO OPERACIONAL 1,675 T, LARGURA DE TRABALHO 0,85 M - CHP DIURNO. AF_02/2016 | CHP | 129.32 | 124.81 | 129.77 | 119.96 | 135.92 | 129.03 | 123.91 | 126.22 | 130.98 | 120.14 | 103.42 | 127.76 | 120.85 | 126.18 | 125.97 | 141.17 | 127.01 | 127.62 | 135.32 | 132.82 | 128.64 | 125.53 | 116.24 | 113.54 | 131.36 | 129.83 | 119.1
COMPOSICAO | 5738 | ROLO COMPACTADOR VIBRATÓRIO PÉ DE CARNEIRO, OPERADO POR CONTROLE REMOTO, POTÊNCIA 12,5 KW, PESO OPERACIONAL 1,675 T, LARGURA DE TRABALHO 0,85 M - DEPRECIAÇÃO. AF_02/2016 | H | 39.06 | 39.06 | 39.06 | 39.06 | 39.06 | 39.06 | 39.06 | 39.06 | 39.06 | 39.06 | 30.52 | 39.06 | 39.06 | 39.06 | 39.06 | 39.06 | 39.06 | 39.06 | 39.06 | 39.06 | 39.06 | 39.06 | 34.94 | 34.83 | 39.06 | 39.06 | 39.06
COMPOSICAO | 93239 | ROLO COMPACTADOR VIBRATÓRIO PÉ DE CARNEIRO, OPERADO POR CONTROLE REMOTO, POTÊNCIA 12,5 KW, PESO OPERACIONAL 1,675 T, LARGURA DE TRABALHO 0,85 M - JUROS. AF_02/2016 | H | 5.42 | 5.42 | 5.42 | 5.42 | 5.42 | 5.42 | 5.42 | 5.42 | 5.42 | 5.42 | 4.23 | 5.42 | 5.42 | 5.42 | 5.42 | 5.42 | 5.42 | 5.42 | 5.42 | 5.42 | 5.42 | 5.42 | 4.85 | 4.83 | 5.42 | 5.42 | 5.42
COMPOSICAO | 5739 | ROLO COMPACTADOR VIBRATÓRIO PÉ DE CARNEIRO, OPERADO POR CONTROLE REMOTO, POTÊNCIA 12,5 KW, PESO OPERACIONAL 1,675 T, LARGURA DE TRABALHO 0,85 M - MANUTENÇÃO. AF_02/2016 | H | 48.88 | 48.88 | 48.88 | 48.88 | 48.88 | 48.88 | 48.88 | 48.88 | 48.88 | 48.88 | 38.19 | 48.88 | 48.88 | 48.88 | 48.88 | 48.88 | 48.88 | 48.88 | 48.88 | 48.88 | 48.88 | 48.88 | 43.73 | 43.59 | 48.88 | 48.88 | 48.88
COMPOSICAO | 93240 | ROLO COMPACTADOR VIBRATÓRIO PÉ DE CARNEIRO, OPERADO POR CONTROLE REMOTO, POTÊNCIA 12,5 KW, PESO OPERACIONAL 1,675 T, LARGURA DE TRABALHO 0,85 M - MATERIAIS NA OPERAÇÃO. AF_02/2016 | H | 13 | 11.06 | 10.68 | 10.8 | 10.88 | 11.48 | 10.96 | 10.22 | 10.9 | 10.84 | 10.64 | 10.46 | 11.44 | 11.54 | 10.74 | 11.16 | 11.02 | 10.22 | 10.46 | 11.08 | 11.38 | 11.24 | 10.52 | 10.52 | 11.06 | 10.54 | 10.78
COMPOSICAO | 5865 | ROLO COMPACTADOR VIBRATÓRIO REBOCÁVEL, CILINDRO DE AÇO LISO, POTÊNCIA DE TRAÇÃO DE 65 CV, PESO 4,7 T, IMPACTO DINÂMICO 18,3 T, LARGURA DE TRABALHO 1,67 M - CHI DIURNO. AF_02/2016 | CHI | 9.82 | 9.82 | 9.82 | 9.82 | 9.82 | 9.82 | 9.82 | 9.82 | 9.82 | 9.82 | 7.67 | 9.82 | 9.82 | 9.82 | 9.82 | 9.82 | 9.82 | 9.82 | 9.82 | 9.82 | 9.82 | 9.82 | 8.79 | 8.75 | 9.82 | 9.82 | 9.82
COMPOSICAO | 5863 | ROLO COMPACTADOR VIBRATÓRIO REBOCÁVEL, CILINDRO DE AÇO LISO, POTÊNCIA DE TRAÇÃO DE 65 CV, PESO 4,7 T, IMPACTO DINÂMICO 18,3 T, LARGURA DE TRABALHO 1,67 M - CHP DIURNO. AF_02/2016 | CHP | 20.62 | 20.62 | 20.62 | 20.62 | 20.62 | 20.62 | 20.62 | 20.62 | 20.62 | 20.62 | 16.1 | 20.62 | 20.62 | 20.62 | 20.62 | 20.62 | 20.62 | 20.62 | 20.62 | 20.62 | 20.62 | 20.62 | 18.45 | 18.37 | 20.62 | 20.62 | 20.62
COMPOSICAO | 53818 | ROLO COMPACTADOR VIBRATÓRIO REBOCÁVEL, CILINDRO DE AÇO LISO, POTÊNCIA DE TRAÇÃO DE 65 CV, PESO 4,7 T, IMPACTO DINÂMICO 18,3 T, LARGURA DE TRABALHO 1,67 M - DEPRECIAÇÃO. AF_02/2016 | H | 8.63 | 8.63 | 8.63 | 8.63 | 8.63 | 8.63 | 8.63 | 8.63 | 8.63 | 8.63 | 6.74 | 8.63 | 8.63 | 8.63 | 8.63 | 8.63 | 8.63 | 8.63 | 8.63 | 8.63 | 8.63 | 8.63 | 7.72 | 7.69 | 8.63 | 8.63 | 8.63
COMPOSICAO | 93238 | ROLO COMPACTADOR VIBRATÓRIO REBOCÁVEL, CILINDRO DE AÇO LISO, POTÊNCIA DE TRAÇÃO DE 65 CV, PESO 4,7 T, IMPACTO DINÂMICO 18,3 T, LARGURA DE TRABALHO 1,67 M - JUROS. AF_02/2016 | H | 1.19 | 1.19 | 1.19 | 1.19 | 1.19 | 1.19 | 1.19 | 1.19 | 1.19 | 1.19 | 0.93 | 1.19 | 1.19 | 1.19 | 1.19 | 1.19 | 1.19 | 1.19 | 1.19 | 1.19 | 1.19 | 1.19 | 1.07 | 1.06 | 1.19 | 1.19 | 1.19
COMPOSICAO | 5727 | ROLO COMPACTADOR VIBRATÓRIO REBOCÁVEL, CILINDRO DE AÇO LISO, POTÊNCIA DE TRAÇÃO DE 65 CV, PESO 4,7 T, IMPACTO DINÂMICO 18,3 T, LARGURA DE TRABALHO 1,67 M - MANUTENÇÃO. AF_02/2016 | H | 10.8 | 10.8 | 10.8 | 10.8 | 10.8 | 10.8 | 10.8 | 10.8 | 10.8 | 10.8 | 8.43 | 10.8 | 10.8 | 10.8 | 10.8 | 10.8 | 10.8 | 10.8 | 10.8 | 10.8 | 10.8 | 10.8 | 9.66 | 9.62 | 10.8 | 10.8 | 10.8
COMPOSICAO | 5869 | ROLO COMPACTADOR VIBRATÓRIO TANDEM AÇO LISO, POTÊNCIA 58 HP, PESO SEM/COM LASTRO 6,5 / 9,4 T, LARGURA DE TRABALHO 1,2 M - CHI DIURNO. AF_06/2014 | CHI | 62.93 | 60.36 | 65.7 | 55.77 | 71.65 | 64.16 | 59.56 | 62.61 | 66.69 | 55.91 | 51.07 | 63.91 | 56.02 | 61.25 | 61.84 | 76.62 | 62.6 | 64.01 | 71.47 | 68.35 | 63.87 | 60.9 | 57.96 | 55.41 | 66.91 | 65.9 | 54.93
COMPOSICAO | 5867 | ROLO COMPACTADOR VIBRATÓRIO TANDEM AÇO LISO, POTÊNCIA 58 HP, PESO SEM/COM LASTRO 6,5 / 9,4 T, LARGURA DE TRABALHO 1,2 M - CHP DIURNO. AF_06/2014 | CHP | 151.25 | 142.05 | 146.1 | 136.58 | 152.73 | 147.29 | 140.91 | 141.44 | 147.84 | 136.85 | 121.72 | 143.56 | 139.01 | 144.58 | 142.44 | 158.66 | 144.16 | 142.84 | 151.12 | 150.11 | 146.66 | 143.21 | 133.18 | 130.5 | 148.6 | 145.82 | 135.67
COMPOSICAO | 89280 | ROLO COMPACTADOR VIBRATÓRIO TANDEM AÇO LISO, POTÊNCIA 58 HP, PESO SEM/COM LASTRO 6,5 / 9,4 T, LARGURA DE TRABALHO 1,2 M - DEPRECIAÇÃO. AF_06/2014 | H | 35.1 | 35.1 | 35.1 | 35.1 | 35.1 | 35.1 | 35.1 | 35.1 | 35.1 | 35.1 | 27.43 | 35.1 | 35.1 | 35.1 | 35.1 | 35.1 | 35.1 | 35.1 | 35.1 | 35.1 | 35.1 | 35.1 | 31.4 | 31.3 | 35.1 | 35.1 | 35.1
COMPOSICAO | 89281 | ROLO COMPACTADOR VIBRATÓRIO TANDEM AÇO LISO, POTÊNCIA 58 HP, PESO SEM/COM LASTRO 6,5 / 9,4 T, LARGURA DE TRABALHO 1,2 M - JUROS. AF_06/2014 | H | 4.87 | 4.87 | 4.87 | 4.87 | 4.87 | 4.87 | 4.87 | 4.87 | 4.87 | 4.87 | 3.8 | 4.87 | 4.87 | 4.87 | 4.87 | 4.87 | 4.87 | 4.87 | 4.87 | 4.87 | 4.87 | 4.87 | 4.36 | 4.34 | 4.87 | 4.87 | 4.87
COMPOSICAO | 5729 | ROLO COMPACTADOR VIBRATÓRIO TANDEM AÇO LISO, POTÊNCIA 58 HP, PESO SEM/COM LASTRO 6,5 / 9,4 T, LARGURA DE TRABALHO 1,2 M - MANUTENÇÃO. AF_06/2014 | H | 43.93 | 43.93 | 43.93 | 43.93 | 43.93 | 43.93 | 43.93 | 43.93 | 43.93 | 43.93 | 34.32 | 43.93 | 43.93 | 43.93 | 43.93 | 43.93 | 43.93 | 43.93 | 43.93 | 43.93 | 43.93 | 43.93 | 39.3 | 39.17 | 43.93 | 43.93 | 43.93
COMPOSICAO | 5730 | ROLO COMPACTADOR VIBRATÓRIO TANDEM AÇO LISO, POTÊNCIA 58 HP, PESO SEM/COM LASTRO 6,5 / 9,4 T, LARGURA DE TRABALHO 1,2 M - MATERIAIS NA OPERAÇÃO. AF_06/2014 | H | 44.39 | 37.76 | 36.47 | 36.88 | 37.15 | 39.2 | 37.42 | 34.9 | 37.22 | 37.01 | 36.33 | 35.72 | 39.06 | 39.4 | 36.67 | 38.11 | 37.63 | 34.9 | 35.72 | 37.83 | 38.86 | 38.38 | 35.92 | 35.92 | 37.76 | 35.99 | 36.81
COMPOSICAO | 95632 | ROLO COMPACTADOR VIBRATORIO TANDEM, ACO LISO, POTENCIA 125 HP, PESO SEM/COM LASTRO 10,20/11,65 T, LARGURA DE TRABALHO 1,73 M - CHI DIURNO. AF_11/2016 | CHI | 71.65 | 69.08 | 74.42 | 64.49 | 80.37 | 72.88 | 68.28 | 71.33 | 75.41 | 64.63 | 57.88 | 72.63 | 64.74 | 69.97 | 70.56 | 85.34 | 71.32 | 72.73 | 80.19 | 77.07 | 72.59 | 69.62 | 65.77 | 63.19 | 75.63 | 74.62 | 63.65
COMPOSICAO | 95631 | ROLO COMPACTADOR VIBRATORIO TANDEM, ACO LISO, POTENCIA 125 HP, PESO SEM/COM LASTRO 10,20/11,65 T, LARGURA DE TRABALHO 1,73 M - CHP DIURNO. AF_11/2016 | CHP | 222.15 | 205.1 | 207.61 | 198.57 | 215.05 | 212.04 | 203.56 | 201.09 | 210.24 | 199.01 | 179.06 | 204.18 | 203.6 | 209.57 | 204.2 | 222.11 | 207.04 | 202.49 | 211.74 | 213.24 | 211 | 206.99 | 192.12 | 189.38 | 211.65 | 206.76 | 197.58
COMPOSICAO | 95627 | ROLO COMPACTADOR VIBRATORIO TANDEM, ACO LISO, POTENCIA 125 HP, PESO SEM/COM LASTRO 10,20/11,65 T, LARGURA DE TRABALHO 1,73 M - DEPRECIAÇÃO. AF_11/2016 | H | 42.76 | 42.76 | 42.76 | 42.76 | 42.76 | 42.76 | 42.76 | 42.76 | 42.76 | 42.76 | 33.41 | 42.76 | 42.76 | 42.76 | 42.76 | 42.76 | 42.76 | 42.76 | 42.76 | 42.76 | 42.76 | 42.76 | 38.26 | 38.13 | 42.76 | 42.76 | 42.76
COMPOSICAO | 95628 | ROLO COMPACTADOR VIBRATORIO TANDEM, ACO LISO, POTENCIA 125 HP, PESO SEM/COM LASTRO 10,20/11,65 T, LARGURA DE TRABALHO 1,73 M - JUROS. AF_11/2016 | H | 5.93 | 5.93 | 5.93 | 5.93 | 5.93 | 5.93 | 5.93 | 5.93 | 5.93 | 5.93 | 4.63 | 5.93 | 5.93 | 5.93 | 5.93 | 5.93 | 5.93 | 5.93 | 5.93 | 5.93 | 5.93 | 5.93 | 5.31 | 5.29 | 5.93 | 5.93 | 5.93
COMPOSICAO | 95629 | ROLO COMPACTADOR VIBRATORIO TANDEM, ACO LISO, POTENCIA 125 HP, PESO SEM/COM LASTRO 10,20/11,65 T, LARGURA DE TRABALHO 1,73 M - MANUTENÇÃO. AF_11/2016 | H | 53.52 | 53.52 | 53.52 | 53.52 | 53.52 | 53.52 | 53.52 | 53.52 | 53.52 | 53.52 | 41.81 | 53.52 | 53.52 | 53.52 | 53.52 | 53.52 | 53.52 | 53.52 | 53.52 | 53.52 | 53.52 | 53.52 | 47.88 | 47.72 | 53.52 | 53.52 | 53.52
COMPOSICAO | 95630 | ROLO COMPACTADOR VIBRATORIO TANDEM, ACO LISO, POTENCIA 125 HP, PESO SEM/COM LASTRO 10,20/11,65 T, LARGURA DE TRABALHO 1,73 M - MATERIAIS NA OPERAÇÃO. AF_11/2016 | H | 96.98 | 82.5 | 79.67 | 80.56 | 81.16 | 85.64 | 81.76 | 76.24 | 81.31 | 80.86 | 79.37 | 78.03 | 85.34 | 86.08 | 80.12 | 83.25 | 82.2 | 76.24 | 78.03 | 82.65 | 84.89 | 83.85 | 78.47 | 78.47 | 82.5 | 78.62 | 80.41
COMPOSICAO | 94231 | RUFO EM CHAPA DE AÇO GALVANIZADO NÚMERO 24, CORTE DE 25 CM, INCLUSO TRANSPORTE VERTICAL. AF_07/2019 | M | 56.32 | 66.53 | 51.69 | 53.73 | 60.28 | 56.39 | 65.92 | 62.31 | 62.41 | 64.59 | 59.38 | 56.85 | 48.93 | 52.99 | 52.77 | 56.88 | 54.03 | 63.74 | 61.34 | 47.4 | 61.46 | 61.33 | 65.87 | 57.51 | 63.87 | 65.31 | 66.79
COMPOSICAO | 100435 | RUFO EM FIBROCIMENTO PARA TELHA ONDULADA E = 6 MM, ABA DE 26 CM, INCLUSO TRANSPORTE VERTICAL, EXCETO CONTRARRUFO. AF_07/2019 | M | 70.58 | 87.83 | 112.94 | 67 | 75.43 | 79.32 | 61.22 | 63.93 | 66.33 | 62.53 | 51.08 | 69.74 | 60.51 | 95.09 | 77.27 | 80.52 | 85.27 | 63.29 | 54.38 | 85.57 | 59.91 | 68.49 | 67.58 | 61.77 | 69.28 | 60.42 | 61.46
COMPOSICAO | 100327 | RUFO EXTERNO/INTERNO EM CHAPA DE AÇO GALVANIZADO NÚMERO 26, CORTE DE 33 CM, INCLUSO IÇAMENTO. AF_07/2019 | M | 62.44 | 74.62 | 57.43 | 60.22 | 67.52 | 63.3 | 73.22 | 69.31 | 69.28 | 71.98 | 67.52 | 63.81 | 54.69 | 59.25 | 59.26 | 63.67 | 60.34 | 71.26 | 68.72 | 53.11 | 68.16 | 67.72 | 75 | 64.46 | 71.22 | 72.99 | 74.29
COMPOSICAO | 95545 | SABONETEIRA DE PAREDE EM METAL CROMADO, INCLUSO FIXAÇÃO. AF_01/2020 | UN | 51.78 | 37.49 | 29.24 | 50.8 | 31.72 | 33.72 | 31.48 | 37.63 | 32.06 | 65.51 | 30.72 | 40.54 | 38.4 | 44.11 | 26.06 | 54.54 | 59.91 | 69.1 | 71.07 | 35.49 | 33.55 | 27.56 | 71.29 | 43.88 | 38.9 | 54.61 | 39.1
COMPOSICAO | 100855 | SABONETEIRA DE PAREDE EM PLASTICO ABS COM ACABAMENTO CROMADO E ACRILICO, INCLUSO FIXAÇÃO. AF_01/2020 | UN | 51.78 | 37.49 | 29.24 | 50.8 | 31.72 | 33.72 | 31.48 | 37.63 | 32.06 | 65.51 | 30.72 | 40.54 | 38.4 | 44.11 | 26.06 | 54.54 | 59.91 | 69.1 | 71.07 | 35.49 | 33.55 | 27.56 | 71.29 | 43.88 | 38.9 | 54.61 | 39.1
COMPOSICAO | 95547 | SABONETEIRA PLASTICA TIPO DISPENSER PARA SABONETE LIQUIDO COM RESERVATORIO 800 A 1500 ML, INCLUSO FIXAÇÃO. AF_01/2020 | UN | 83.64 | 56.49 | 68.11 | 96.5 | 73.09 | 70.51 | 71.27 | 78.63 | 46.2 | 78.53 | 70.46 | 68.49 | 84.21 | 76.91 | 94.86 | 52.64 | 51.81 | 65.84 | 73.36 | 66.76 | 66.55 | 65.56 | 49.92 | 62.88 | 69.42 | 72.95 | 54.55
COMPOSICAO | 97595 | SENSOR DE PRESENÇA COM FOTOCÉLULA, FIXAÇÃO EM PAREDE - FORNECIMENTO E INSTALAÇÃO. AF_02/2020 | UN | 116.84 | 116 | 71.83 | 50.23 | 119.14 | 116.42 | 68.29 | 118.89 | 100.35 | 113.7 | 116.33 | 117.37 | 115.26 | 116.86 | 114.31 | 71.74 | 64.47 | 120.34 | 121.67 | 55.94 | 85.97 | 118.83 | 116.25 | 123.9 | 114.04 | 119.97 | 115.78
COMPOSICAO | 97597 | SENSOR DE PRESENÇA COM FOTOCÉLULA, FIXAÇÃO EM TETO - FORNECIMENTO E INSTALAÇÃO. AF_02/2020 | UN | 80.79 | 80.22 | 49.34 | 34.45 | 82.31 | 80.5 | 46.95 | 82.15 | 69.29 | 78.7 | 80.44 | 81.14 | 79.72 | 80.79 | 79.1 | 49.42 | 44.4 | 83.11 | 84 | 38.37 | 59.26 | 82.1 | 80.38 | 85.48 | 78.92 | 82.87 | 80.08
COMPOSICAO | 97596 | SENSOR DE PRESENÇA SEM FOTOCÉLULA, FIXAÇÃO EM PAREDE - FORNECIMENTO E INSTALAÇÃO. AF_02/2020 | UN | 79.08 | 78.24 | 52.7 | 37.46 | 81.38 | 78.66 | 49.46 | 81.13 | 68.97 | 75.94 | 78.57 | 79.61 | 77.5 | 79.1 | 76.55 | 50.86 | 45.88 | 82.58 | 83.91 | 41.73 | 60.44 | 81.07 | 78.49 | 86.14 | 76.28 | 82.21 | 78.02
COMPOSICAO | 97598 | SENSOR DE PRESENÇA SEM FOTOCÉLULA, FIXAÇÃO EM TETO - FORNECIMENTO E INSTALAÇÃO. AF_02/2020 | UN | 75.97 | 75.4 | 46.89 | 32.82 | 77.49 | 75.68 | 44.55 | 77.33 | 65.28 | 73.88 | 75.62 | 76.32 | 74.9 | 75.97 | 74.28 | 46.75 | 42.02 | 78.29 | 79.18 | 36.56 | 56 | 77.28 | 75.56 | 80.66 | 74.1 | 78.05 | 75.26
COMPOSICAO | 91693 | SERRA CIRCULAR DE BANCADA COM MOTOR ELÉTRICO POTÊNCIA DE 5HP, COM COIFA PARA DISCO 10" - CHI DIURNO. AF_08/2015 | CHI | 21.38 | 18.12 | 34.2 | 18.28 | 31.17 | 21.87 | 19.62 | 28.28 | 26.86 | 17.82 | 22.49 | 24.42 | 16.2 | 23.46 | 20.32 | 32.44 | 24.7 | 27.48 | 34.47 | 27.08 | 25.3 | 27.34 | 25.64 | 25.47 | 21.54 | 28.01 | 15.31
COMPOSICAO | 91692 | SERRA CIRCULAR DE BANCADA COM MOTOR ELÉTRICO POTÊNCIA DE 5HP, COM COIFA PARA DISCO 10" - CHP DIURNO. AF_08/2015 | CHP | 22.63 | 19.66 | 35.47 | 19.38 | 32.48 | 23.02 | 20.78 | 29.71 | 28.42 | 18.89 | 24.07 | 25.64 | 17.5 | 25.01 | 21.27 | 33.96 | 26.15 | 28.72 | 35.75 | 28.12 | 26.44 | 28.3 | 27.11 | 26.51 | 22.84 | 28.98 | 16.59
COMPOSICAO | 91688 | SERRA CIRCULAR DE BANCADA COM MOTOR ELÉTRICO POTÊNCIA DE 5HP, COM COIFA PARA DISCO 10" - DEPRECIAÇÃO. AF_08/2015 | H | 0.09 | 0.06 | 0.08 | 0.09 | 0.09 | 0.11 | 0.08 | 0.13 | 0.08 | 0.08 | 0.08 | 0.09 | 0.11 | 0.11 | 0.11 | 0.06 | 0.11 | 0.09 | 0.08 | 0.1 | 0.09 | 0.08 | 0.09 | 0.08 | 0.1 | 0.08 | 0.08
COMPOSICAO | 91689 | SERRA CIRCULAR DE BANCADA COM MOTOR ELÉTRICO POTÊNCIA DE 5HP, COM COIFA PARA DISCO 10" - JUROS. AF_08/2015 | H | 0.01 | 0 | 0 | 0.01 | 0 | 0.01 | 0 | 0.01 | 0 | 0 | 0 | 0 | 0.01 | 0.01 | 0.01 | 0 | 0.01 | 0 | 0 | 0.01 | 0.01 | 0 | 0.01 | 0 | 0.01 | 0 | 0
COMPOSICAO | 91690 | SERRA CIRCULAR DE BANCADA COM MOTOR ELÉTRICO POTÊNCIA DE 5HP, COM COIFA PARA DISCO 10" - MANUTENÇÃO. AF_08/2015 | H | 0.06 | 0.04 | 0.05 | 0.06 | 0.06 | 0.07 | 0.05 | 0.09 | 0.06 | 0.05 | 0.05 | 0.06 | 0.07 | 0.07 | 0.07 | 0.04 | 0.07 | 0.06 | 0.06 | 0.07 | 0.06 | 0.05 | 0.06 | 0.05 | 0.07 | 0.05 | 0.05
COMPOSICAO | 91691 | SERRA CIRCULAR DE BANCADA COM MOTOR ELÉTRICO POTÊNCIA DE 5HP, COM COIFA PARA DISCO 10" - MATERIAIS NA OPERAÇÃO. AF_08/2015 | H | 1.19 | 1.5 | 1.22 | 1.04 | 1.25 | 1.08 | 1.11 | 1.34 | 1.5 | 1.02 | 1.53 | 1.16 | 1.23 | 1.48 | 0.88 | 1.48 | 1.38 | 1.18 | 1.22 | 0.97 | 1.08 | 0.91 | 1.41 | 0.99 | 1.23 | 0.92 | 1.23
COMPOSICAO | 102927 | SERRA FITA HORIZONTAL, ELÉTRICA, COM CONTROLE HIDRÁULICO, PAINEL DE COMANDO EM 24 V, MOTOR ELÉTRICO 1,5 CV, DIMENSÕES DA FITA 3880 X 27 X 0,9 MM, TRIFÁSICA - MATERIAIS NA OPERAÇÃO. AF_08/2019 | H | 0.82 | 1.04 | 0.84 | 0.72 | 0.86 | 0.75 | 0.77 | 0.93 | 1.04 | 0.7 | 1.06 | 0.8 | 0.85 | 1.02 | 0.61 | 1.02 | 0.95 | 0.81 | 0.84 | 0.67 | 0.75 | 0.62 | 0.97 | 0.68 | 0.85 | 0.63 | 0.85
COMPOSICAO | 101451 | SERRALHEIRO COM ENCARGOS COMPLEMENTARES | MES | 4202.73 | 3353.19 | 4238.18 | 3460.5 | 4743.59 | 4128.23 | 4504.88 | 4487.63 | 4283.38 | 3482.27 | 4116.72 | 3943.98 | 3757.98 | 4179.8 | 3609.89 | 3986.62 | 3731.69 | 5034.5 | 5368.61 | 3741.97 | 4075.57 | 4483.27 | 4045.47 | 4836.87 | 3566.36 | 4776.43 | 3606.23
COMPOSICAO | 88315 | SERRALHEIRO COM ENCARGOS COMPLEMENTARES | H | 23.57 | 18.82 | 23.61 | 19.64 | 26.51 | 22.96 | 24.93 | 25.1 | 23.93 | 19.56 | 22.96 | 22.03 | 20.97 | 23.54 | 20.28 | 22.42 | 20.73 | 28.22 | 30.04 | 20.9 | 22.97 | 25.33 | 22.65 | 27.24 | 19.83 | 26.74 | 20.2
COMPOSICAO | 88316 | SERVENTE COM ENCARGOS COMPLEMENTARES | H | 17.18 | 15.45 | 19.44 | 14.62 | 18.79 | 17.28 | 18.65 | 18.11 | 16.6 | 15.04 | 16.68 | 17.96 | 16.83 | 18.8 | 16.16 | 18.19 | 16.33 | 21.87 | 23.75 | 17.42 | 19.57 | 17.16 | 18.84 | 20.4 | 16.31 | 23.4 | 15.79
COMPOSICAO | 101452 | SERVENTE DE OBRAS COM ENCARGOS COMPLEMENTARES | MES | 3080.98 | 2760.05 | 3503.1 | 2584.9 | 3389.42 | 3122.98 | 3384.54 | 3256.56 | 2990.9 | 2682 | 3002.34 | 3225.53 | 3024.14 | 3353.76 | 2883.33 | 3244.27 | 2950.27 | 3917.3 | 4260.76 | 3131.04 | 3481.07 | 3057.36 | 3371.38 | 3625.25 | 2942.57 | 4185.19 | 2831.08
COMPOSICAO | 95967 | SERVIÇOS TÉCNICOS ESPECIALIZADOS PARA ACOMPANHAMENTO DE EXECUÇÃO DE FUNDAÇÕES PROFUNDAS E ESTRUTURAS DE CONTENÇÃO | H | 136.47 | 128.81 | 139.4 | 126.72 | 137.7 | 146.24 | 124.6 | 143.73 | 165 | 132.74 | 144.12 | 137.82 | 130.22 | 129.06 | 126.34 | 144.31 | 131.02 | 144.07 | 151.95 | 124.46 | 131.18 | 137.68 | 157.21 | 145.67 | 130.23 | 146.14 | 131.12
COMPOSICAO | 86883 | SIFÃO DO TIPO FLEXÍVEL EM PVC 1 X 1.1/2 - FORNECIMENTO E INSTALAÇÃO. AF_01/2020 | UN | 11.02 | 10.36 | 10.44 | 11.58 | 10.57 | 12.03 | 11.42 | 10.67 | 10.54 | 11.15 | 11.27 | 11.42 | 14.12 | 12.25 | 10.16 | 11.88 | 11.27 | 11.97 | 17.21 | 10.65 | 11.27 | 10.88 | 14.42 | 11.31 | 10.15 | 15.09 | 11.84
COMPOSICAO | 86881 | SIFÃO DO TIPO GARRAFA EM METAL CROMADO 1 X 1.1/2<U+0094> - FORNECIMENTO E INSTALAÇÃO. AF_01/2020 | UN | 163.93 | 159.56 | 155.74 | 158.7 | 182.74 | 151.76 | 171.8 | 177.47 | 162.49 | 202.14 | 187.7 | 295.56 | 157.34 | 190.63 | 159.01 | 146.7 | 146.87 | 352.68 | 175.59 | 171.4 | 142.93 | 130.84 | 262.86 | 217.52 | 181.02 | 161.95 | 159.65
COMPOSICAO | 86882 | SIFÃO DO TIPO GARRAFA/COPO EM PVC 1.1/4 X 1.1/2<U+0094> - FORNECIMENTO E INSTALAÇÃO. AF_01/2020 | UN | 19.26 | 18.13 | 18.24 | 20.39 | 18.41 | 21.12 | 19.98 | 18.67 | 18.39 | 19.56 | 19.73 | 19.99 | 24.86 | 21.48 | 17.83 | 20.81 | 19.78 | 20.88 | 30.27 | 18.65 | 19.7 | 19.02 | 25.39 | 19.74 | 17.79 | 26.49 | 20.77
COMPOSICAO | 98751 | SOLDA DE TOPO EM CHAPA/PERFIL/TUBO DE AÇO CHANFRADO, ESPESSURA=1/2''. AF_06/2018 | M | 98.24 | 150.79 | 94.52 | 123.53 | 154.35 | 129.47 | 117.23 | 124.89 | 110.92 | 123.39 | 177.96 | 129.88 | 101.78 | 114.96 | 124.05 | 121.83 | 110.37 | 139.9 | 148.61 | 109.9 | 106.67 | 97.7 | 207.19 | 130.89 | 127.77 | 141.23 | 128.15
COMPOSICAO | 98746 | SOLDA DE TOPO EM CHAPA/PERFIL/TUBO DE AÇO CHANFRADO, ESPESSURA=1/4''. AF_06/2018 | M | 52.22 | 63.75 | 55.16 | 54.5 | 81.85 | 59.68 | 58.66 | 63.76 | 55.92 | 54.38 | 73 | 59.64 | 50.3 | 56.54 | 57.17 | 57.1 | 52.27 | 68.8 | 76.36 | 56.56 | 54.77 | 56.05 | 83.78 | 63.58 | 58.2 | 69.93 | 58.53
COMPOSICAO | 98753 | SOLDA DE TOPO EM CHAPA/PERFIL/TUBO DE AÇO CHANFRADO, ESPESSURA=3/4''. AF_06/2018 | M | 170.47 | 291.23 | 155.15 | 234.48 | 268.18 | 241.15 | 210.01 | 221.45 | 197.95 | 234.32 | 347.72 | 242.3 | 183.47 | 207.73 | 231.06 | 225.22 | 203.04 | 252.78 | 262.64 | 194.07 | 188.58 | 162.14 | 407 | 237.95 | 239.24 | 254.36 | 239.67
COMPOSICAO | 98750 | SOLDA DE TOPO EM CHAPA/PERFIL/TUBO DE AÇO CHANFRADO, ESPESSURA=3/8''. AF_06/2018 | M | 71.27 | 99.36 | 71.56 | 82.78 | 111.84 | 88.33 | 82.8 | 88.99 | 78.6 | 82.65 | 115.9 | 88.47 | 71.5 | 80.6 | 84.63 | 83.7 | 76.15 | 98.08 | 106.18 | 78.58 | 76.19 | 73.38 | 134.2 | 91.28 | 86.74 | 99.3 | 87.09
COMPOSICAO | 98749 | SOLDA DE TOPO EM CHAPA/PERFIL/TUBO DE AÇO CHANFRADO, ESPESSURA=5/16''. AF_06/2018 | M | 60.91 | 79.72 | 62.71 | 67.21 | 95.52 | 72.59 | 69.6 | 75.22 | 66.21 | 67.08 | 92.21 | 72.63 | 59.9 | 67.44 | 69.55 | 69.1 | 63.06 | 82.06 | 89.91 | 66.57 | 64.51 | 64.02 | 106.34 | 76.11 | 71.05 | 83.23 | 71.39
COMPOSICAO | 98752 | SOLDA DE TOPO EM CHAPA/PERFIL/TUBO DE AÇO CHANFRADO, ESPESSURA=5/8''. AF_06/2018 | M | 130.51 | 213.22 | 121.7 | 172.88 | 205.19 | 179.19 | 158.61 | 167.98 | 149.74 | 172.73 | 253.38 | 179.92 | 138.21 | 156.32 | 171.69 | 167.87 | 151.64 | 190.22 | 199.5 | 147.47 | 143.22 | 126.57 | 295.94 | 178.6 | 177.38 | 191.67 | 177.78
COMPOSICAO | 88318 | SOLDADOR A (PARA SOLDA A SER TESTADA COM RAIOS "X") COM ENCARGOS COMPLEMENTARES | H | 29.73 | 26.08 | 26.03 | 27.49 | 38.09 | 31.46 | 27.83 | 30.51 | 19.79 | 23.39 | 27.97 | 30.95 | 27.27 | 32.15 | 32.64 | 21.58 | 29.2 | 25.3 | 37.07 | 30.65 | 27.13 | 31.8 | 24.66 | 24.9 | 31.79 | 30.02 | 27.91
COMPOSICAO | 101453 | SOLDADOR COM ENCARGOS COMPLEMENTARES | MES | 4357.6 | 3996.94 | 5009.31 | 3615.37 | 6788.03 | 4283.1 | 4659.75 | 5112.21 | 4438.25 | 3637.14 | 4386.74 | 4238.47 | 3912.85 | 4334.67 | 4058.62 | 4141.49 | 3886.56 | 5295.98 | 6154.46 | 4573.15 | 4390.53 | 4961 | 4882.59 | 4806.18 | 4105.17 | 5419.93 | 4116.66
COMPOSICAO | 88317 | SOLDADOR COM ENCARGOS COMPLEMENTARES | H | 24.39 | 22.44 | 27.95 | 20.46 | 38.13 | 23.78 | 25.75 | 28.6 | 24.75 | 20.38 | 24.44 | 23.65 | 21.79 | 24.36 | 22.78 | 23.24 | 21.55 | 29.64 | 34.47 | 25.58 | 24.71 | 28.01 | 27.35 | 27.01 | 22.83 | 30.35 | 23.04
COMPOSICAO | 101454 | SOLDADOR ELÉTRICO COM ENCARGOS COMPLEMENTARES | MES | 5292.68 | 4636.01 | 4674.99 | 4841.49 | 6783.26 | 5640.06 | 5032.45 | 5449.4 | 3568.9 | 4168.13 | 5015.07 | 5517.83 | 4878.42 | 5685.11 | 5787.94 | 3853.28 | 5242.27 | 4535.5 | 6612.99 | 5457.6 | 4810.33 | 5624.79 | 4411.39 | 4437.37 | 5686.94 | 5365.31 | 4972.35
COMPOSICAO | 98689 | SOLEIRA EM GRANITO, LARGURA 15 CM, ESPESSURA 2,0 CM. AF_09/2020 | M | 97.4 | 78.09 | 100.21 | 94.66 | 81.99 | 97.35 | 98.76 | 58.22 | 95.73 | 95.09 | 95.66 | 105.13 | 95.36 | 59.91 | 76.82 | 95.78 | 95.54 | 106.55 | 113.63 | 95.9 | 90.52 | 98.15 | 95.04 | 95.34 | 71.86 | 99.39 | 94.9
COMPOSICAO | 98695 | SOLEIRA EM MÁRMORE, LARGURA 15 CM, ESPESSURA 2,0 CM. AF_09/2020 | M | 132.62 | 93.2 | 99 | 93.45 | 63.56 | 96.14 | 59.21 | 70.21 | 87.85 | 93.88 | 64.24 | 109.7 | 94.15 | 83.88 | 66.14 | 76.14 | 94.33 | 79.79 | 76.86 | 94.69 | 126.66 | 96.94 | 75.59 | 99.51 | 52.77 | 98.18 | 93.69
COMPOSICAO | 95696 | SPRINKLER TIPO PENDENTE, 68 °C, UNIÃO POR ROSCA DN 15 (1/2") - FORNECIMENTO E INSTALAÇÃO. AF_10/2020 | UN | 36.66 | 36.49 | 36.67 | 36.12 | 36.4 | 43.58 | 36.84 | 49.32 | 36.69 | 36.12 | 36.57 | 48.75 | 36.41 | 43.64 | 36.21 | 78.39 | 36.31 | 55.86 | 43.84 | 36.43 | 36.58 | 36.84 | 60.5 | 36.98 | 23.97 | 37.27 | 36.52
COMPOSICAO | 94226 | SUBCOBERTURA COM MANTA PLÁSTICA REVESTIDA POR PELÍCULA DE ALUMÍNO, INCLUSO TRANSPORTE VERTICAL. AF_07/2019 | M2 | 17.81 | 18.46 | 20.35 | 17.73 | 18.28 | 19.41 | 20.04 | 17.19 | 19.19 | 18.37 | 18.8 | 19.05 | 18.9 | 20.71 | 18.7 | 19.5 | 25.74 | 19.09 | 19.21 | 18.98 | 19.33 | 17.8 | 19.76 | 22.37 | 18.58 | 20.65 | 18.04
COMPOSICAO | 101651 | SUBSTITUIÇÃO DE LÂMPADA PARA ILUMINAÇÃO PÚBLICA (NÃO INCLUI FORNECIMENTO). AF_08/2020 | UN | 62.33 | 54.33 | 55.57 | 53.51 | 57.17 | 56.09 | 54.96 | 54.88 | 56.99 | 54.8 | 53.62 | 54.47 | 56.06 | 59.08 | 53.93 | 58.62 | 55.93 | 54.7 | 54.8 | 56.14 | 57.62 | 57.5 | 54.29 | 55.63 | 56.18 | 55.47 | 53.35
COMPOSICAO | 101661 | SUBSTITUIÇÃO DE LUMINÁRIA DE VAPOR DE MERCÚRIO/VAPOR DE SÓDIO POR LUMINÁRIA DE LED PARA ILUMINAÇÃO PÚBLICA (NÃO INCLUI FORNECIMENTO). AF_08/2020 | UN | 104.48 | 94.35 | 106.79 | 92.72 | 104.85 | 97.31 | 99.69 | 101.8 | 99.64 | 89.31 | 94.42 | 97.87 | 94.4 | 101.31 | 89.98 | 98.67 | 93.12 | 105.02 | 108.3 | 100.27 | 102.49 | 104.14 | 94.92 | 113.73 | 91.82 | 104.96 | 92.88
COMPOSICAO | 101630 | SUBSTITUIÇÃO DE REATOR PARA ILUMINAÇÃO PÚBLICA (NÃO INCLUI FORNECIMENTO). AF_08/2020 | UN | 71.66 | 63.18 | 66.91 | 62.19 | 67.73 | 65.22 | 64.86 | 65.27 | 66.43 | 62.44 | 62.65 | 64.08 | 64.55 | 68.43 | 61.91 | 67.48 | 64.16 | 65.84 | 66.64 | 65.9 | 67.55 | 67.82 | 63.28 | 68.49 | 64.07 | 66.42 | 62.1
COMPOSICAO | 103050 | SUBSTITUIÇÃO DE REGISTRO OU VÁLVULA, ROSCÁVEL, DN 20 MM. AF_08/2021 | UN | 22.51 | 20.72 | 21.62 | 18.71 | 24.36 | 21.14 | 23.62 | 22.58 | 22.11 | 18.6 | 21.54 | 21.6 | 20.49 | 21.92 | 18.99 | 20.83 | 19.65 | 25.81 | 26.87 | 20.49 | 21.59 | 22.3 | 22.94 | 24.41 | 19.12 | 26.01 | 21.52
COMPOSICAO | 103051 | SUBSTITUIÇÃO DE REGISTRO OU VÁLVULA, ROSCÁVEL, DN 25 MM. AF_08/2021 | UN | 27.45 | 25.37 | 26.44 | 22.89 | 29.76 | 25.79 | 28.86 | 27.63 | 27.02 | 22.68 | 26.35 | 26.43 | 25.07 | 26.8 | 23.21 | 25.44 | 24.04 | 31.5 | 32.75 | 25.02 | 26.42 | 27.24 | 28 | 29.78 | 23.33 | 31.79 | 26.27
COMPOSICAO | 103052 | SUBSTITUIÇÃO DE REGISTRO OU VÁLVULA, ROSCÁVEL, DN 32 MM. AF_08/2021 | UN | 38.26 | 35.35 | 36.23 | 31.81 | 40.72 | 35.4 | 39.91 | 39.18 | 37.2 | 31.86 | 36.76 | 37.05 | 34.51 | 36.98 | 32.56 | 35.14 | 33.18 | 43.08 | 44.4 | 34.81 | 36.55 | 37.11 | 39.73 | 40.75 | 32.77 | 43.67 | 36.67
COMPOSICAO | 101633 | SUBSTITUIÇÃO DE RELÉ FOTOELÉTRICO PARA COMANDO DE ILUMINAÇÃO EXTERNA 1000 W - FORNECIMENTO E INSTALAÇÃO. AF_08/2020 | UN | 106.2 | 98.2 | 77.04 | 67.74 | 100.85 | 99.93 | 76.25 | 98.59 | 93.18 | 98.79 | 97.46 | 98.25 | 99.97 | 102.91 | 97.87 | 82.51 | 77.15 | 98.36 | 98.39 | 71.95 | 86.85 | 101.22 | 98.12 | 99.12 | 100.16 | 99.15 | 97.22
COMPOSICAO | 98062 | SUMIDOURO CIRCULAR, EM CONCRETO PRÉ-MOLDADO, DIÂMETRO INTERNO = 1,88 M, ALTURA INTERNA = 2,00 M, ÁREA DE INFILTRAÇÃO: 13,1 M² (PARA 5 CONTRIBUINTES). AF_12/2020 | UN | 2690.51 | 2107.98 | 2788.35 | 2690.48 | 2801.91 | 2683.92 | 2889.41 | 2128.68 | 1911.72 | 3035.1 | 2814.69 | 2972.61 | 2696.09 | 2586.19 | 2575.53 | 2725.62 | 2642.62 | 2012.87 | 2446.86 | 2570.1 | 2332.59 | 2776.25 | 2710.16 | 2244.73 | 2683.52 | 2711.64 | 2642.57
COMPOSICAO | 98063 | SUMIDOURO CIRCULAR, EM CONCRETO PRÉ-MOLDADO, DIÂMETRO INTERNO = 2,38 M, ALTURA INTERNA = 2,50 M, ÁREA DE INFILTRAÇÃO: 21,3 M² (PARA 8 CONTRIBUINTES). AF_12/2020 | UN | 4094.5 | 3205.8 | 4238.83 | 4096.02 | 4260.97 | 4084.36 | 4397.54 | 3230.6 | 2900.11 | 4629 | 4283.63 | 4528.66 | 4105.45 | 3933.31 | 3927.79 | 4146.49 | 4023.52 | 3052.37 | 3719.62 | 3905.37 | 3542.67 | 4222.52 | 4118.97 | 3401.62 | 4085.16 | 4123.65 | 4022.86
COMPOSICAO | 98064 | SUMIDOURO CIRCULAR, EM CONCRETO PRÉ-MOLDADO, DIÂMETRO INTERNO = 2,38 M, ALTURA INTERNA = 3,0 M, ÁREA DE INFILTRAÇÃO: 25 M² (PARA 10 CONTRIBUINTES). AF_12/2020 | UN | 4704.49 | 3657.3 | 4864.7 | 4712 | 4905.68 | 4704.65 | 5062.46 | 3681.96 | 3290.16 | 5387.96 | 4951.38 | 5243.7 | 4734.39 | 4520.78 | 4545.84 | 4773.65 | 4643.39 | 3470.62 | 4261.05 | 4489.36 | 4037.25 | 4844.97 | 4734.3 | 3859.32 | 4705.09 | 4750.9 | 4639.8
COMPOSICAO | 98065 | SUMIDOURO CIRCULAR, EM CONCRETO PRÉ-MOLDADO, DIÂMETRO INTERNO = 2,88 M, ALTURA INTERNA = 3,0 M, ÁREA DE INFILTRAÇÃO: 31,4 M² (PARA 12 CONTRIBUINTES). AF_12/2020 | UN | 6514.18 | 5062.51 | 6733.89 | 6537.25 | 6783.27 | 6519.32 | 7019.48 | 5076.37 | 4532.47 | 7480.06 | 6858.13 | 7267.76 | 6566.34 | 6259.89 | 6304.11 | 6605.96 | 6434.59 | 4780.35 | 5885.55 | 6210.88 | 5583.89 | 6712.68 | 6550.58 | 5323.31 | 6521.37 | 6572.21 | 6433.25
COMPOSICAO | 98094 | SUMIDOURO RETANGULAR, EM ALVENARIA COM BLOCOS DE CONCRETO, DIMENSÕES INTERNAS: 0,8 X 1,4 X 3,0 M, ÁREA DE INFILTRAÇÃO: 13,2 M² (PARA 5 CONTRIBUINTES). AF_12/2020 | UN | 3133.19 | 2321.61 | 2881.39 | 2733.34 | 2604.45 | 2426.54 | 2872.77 | 2537.32 | 2613.34 | 2281.03 | 2392.89 | 2630.27 | 2627.38 | 2698.29 | 2365.68 | 2525.57 | 2431.44 | 2662.48 | 2922.07 | 2323.22 | 3487.63 | 2877.15 | 2737.67 | 2889.99 | 2377.96 | 2729.93 | 2547.06
COMPOSICAO | 98099 | SUMIDOURO RETANGULAR, EM ALVENARIA COM BLOCOS DE CONCRETO, DIMENSÕES INTERNAS: 1,0 X 3,0 X 3,0 M, ÁREA DE INFILTRAÇÃO: 25 M² (PARA 10 CONTRIBUINTES). AF_12/2020 | UN | 5402.74 | 3950.63 | 4929.97 | 4732.01 | 4444.29 | 4138 | 4920.02 | 4340.47 | 4462.44 | 3889.13 | 4095.84 | 4476.81 | 4465.72 | 4601.24 | 4039.29 | 4301.5 | 4182.66 | 4539.8 | 4986.64 | 3997.12 | 5952.89 | 4946.23 | 4663.56 | 4934.86 | 4057.36 | 4659.22 | 4342.64
COMPOSICAO | 98100 | SUMIDOURO RETANGULAR, EM ALVENARIA COM BLOCOS DE CONCRETO, DIMENSÕES INTERNAS: 1,6 X 3,4 X 3,0 M, ÁREA DE INFILTRAÇÃO: 32,9 M² (PARA 13 CONTRIBUINTES). . AF_12/2020 | UN | 7133 | 5162.97 | 6468.47 | 6278.81 | 5820.65 | 5408.17 | 6437.89 | 5689.31 | 5813.82 | 5065.88 | 5369.87 | 5824.28 | 5795.45 | 6008.46 | 5274.58 | 5610.08 | 5518.24 | 5912.61 | 6505.02 | 5264.96 | 7708.42 | 6554.97 | 6049.45 | 6428.18 | 5315.91 | 6071 | 5651.06
COMPOSICAO | 98101 | SUMIDOURO RETANGULAR, EM ALVENARIA COM BLOCOS DE CONCRETO, DIMENSÕES INTERNAS: 1,6 X 5,8 X 3,0 M, ÁREA DE INFILTRAÇÃO: 50 M² (PARA 20 CONTRIBUINTES). . AF_12/2020 | UN | 10592.86 | 7617.4 | 9570.32 | 9347.61 | 8602.93 | 7986.02 | 9520.26 | 8416.14 | 8580.06 | 7471.75 | 7945.29 | 8582.99 | 8530.11 | 8869.31 | 7788.33 | 8275.89 | 8189.75 | 8723.56 | 9603.89 | 7812.29 | 11349.85 | 9738.08 | 8909.75 | 9487.15 | 7855.5 | 8960.66 | 8331.66
COMPOSICAO | 98078 | SUMIDOURO RETANGULAR, EM ALVENARIA COM TIJOLOS CERÂMICOS MACIÇOS, DIMENSÕES INTERNAS: 0,8 X 1,4 X 3,0 M, ÁREA DE INFILTRAÇÃO: 13,2 M² (PARA 5 CONTRIBUINTES). AF_12/2020 | UN | 4805.78 | 3979.42 | 4832.9 | 4698.55 | 4570.91 | 4254.46 | 4770.38 | 3878.32 | 4732.27 | 4239.83 | 4289.87 | 4846.45 | 4624.52 | 4666.92 | 3894.82 | 3803.05 | 4960.9 | 4867.8 | 5528.21 | 4012.86 | 4450.56 | 4606.63 | 4485.97 | 5619.14 | 3609.67 | 4725.52 | 4509.95
COMPOSICAO | 98079 | SUMIDOURO RETANGULAR, EM ALVENARIA COM TIJOLOS CERÂMICOS MACIÇOS, DIMENSÕES INTERNAS: 1,0 X 3,0 X 3,0 M, ÁREA DE INFILTRAÇÃO: 25 M² (PARA 10 CONTRIBUINTES). AF_12/2020 | UN | 8483.6 | 6959.13 | 8472.11 | 8278.51 | 7991.21 | 7430.47 | 8350.41 | 6814.53 | 8242.25 | 7380.87 | 7497.82 | 8434.76 | 8049.65 | 8152.41 | 6813.98 | 6668.33 | 8662.66 | 8472.37 | 9620.61 | 7036.69 | 7814.61 | 8137.2 | 7818.89 | 9765.34 | 6346.82 | 8238.98 | 7858.81
COMPOSICAO | 98080 | SUMIDOURO RETANGULAR, EM ALVENARIA COM TIJOLOS CERÂMICOS MACIÇOS, DIMENSÕES INTERNAS: 1,6 X 3,4 X 3,0 M, ÁREA DE INFILTRAÇÃO: 32,9 M² (PARA 13 CONTRIBUINTES). AF_12/2020 | UN | 10996.27 | 8921.87 | 10894.34 | 10703.84 | 10245.63 | 9514.3 | 10719.84 | 8792.87 | 10516.4 | 9409.27 | 9608.01 | 10749.91 | 10260.97 | 10438.82 | 8741.25 | 8582.17 | 11081.91 | 10804.83 | 12265.62 | 9054.52 | 10069.5 | 10557.89 | 9986.47 | 12426.11 | 8193.04 | 10530.93 | 10030.18
COMPOSICAO | 98081 | SUMIDOURO RETANGULAR, EM ALVENARIA COM TIJOLOS CERÂMICOS MACIÇOS, DIMENSÕES INTERNAS: 1,6 X 5,8 X 3,0 M, ÁREA DE INFILTRAÇÃO: 50 M² (PARA 20 CONTRIBUINTES). AF_12/2020 | UN | 16357.78 | 13196.44 | 16139.34 | 15902.2 | 15155.11 | 14063.53 | 15866.88 | 13049.59 | 15515.81 | 13876.02 | 14207.96 | 15850.88 | 15131.31 | 15430.19 | 12933.59 | 12719.87 | 16372.75 | 15937.33 | 18089.16 | 13418.5 | 14933.37 | 15713.7 | 14742.01 | 18307.03 | 12162.07 | 15551.81 | 14800.72
COMPOSICAO | 98463 | SUPORTE ISOLADOR PARA CORDOALHA DE COBRE - FORNECIMENTO E INSTALAÇÃO. AF_12/2017 | UN | 18.88 | 21.11 | 23.89 | 20.23 | 22.6 | 21.84 | 20.88 | 21.4 | 20.11 | 18.26 | 21.69 | 24.03 | 20.58 | 21.94 | 19.59 | 21.37 | 18.59 | 24.67 | 25.7 | 22.64 | 23.31 | 23.35 | 21.34 | 27.51 | 17.06 | 24.26 | 21.08
COMPOSICAO | 100861 | SUPORTE MÃO FRANCESA EM AÇO, ABAS IGUAIS 30 CM, CAPACIDADE MINIMA 60 KG, BRANCO - FORNECIMENTO E INSTALAÇÃO. AF_01/2020 | UN | 35.83 | 35.07 | 36.73 | 33.58 | 36.98 | 35.55 | 37.81 | 40.15 | 36.1 | 33.6 | 31.65 | 32.77 | 34.8 | 37.34 | 34.66 | 39.83 | 33.98 | 47.85 | 39.83 | 35.91 | 35.9 | 36.85 | 43.01 | 41.3 | 33.55 | 39.03 | 35.22
COMPOSICAO | 100862 | SUPORTE MÃO FRANCESA EM ACO, ABAS IGUAIS 40 CM, CAPACIDADE MINIMA 70 KG, BRANCO - FORNECIMENTO E INSTALAÇÃO. AF_01/2020 | UN | 39.96 | 39.2 | 40.86 | 37.71 | 41.02 | 39.68 | 41.94 | 45.16 | 40.23 | 37.73 | 35.09 | 36.6 | 38.93 | 41.47 | 38.79 | 44.52 | 38.11 | 53.64 | 43.96 | 40.04 | 40.03 | 40.98 | 48.28 | 46.09 | 37.68 | 43.16 | 39.35
COMPOSICAO | 90460 | SUPORTE PARA ATÉ 3 TUBOS HORIZONTAIS, ESPAÇADO A CADA 1 M, EM PERFILADO DE SEÇÃO 38X76 MM, POR METRO DE TUBULAÇÃO FIXADA. AF_05/2015 | M | 11.5 | 9.5 | 9.67 | 10.12 | 13.55 | 10.63 | 9.84 | 10.12 | 9.97 | 9.29 | 10.31 | 10.25 | 10.09 | 10.76 | 10.56 | 10.91 | 9.91 | 10.63 | 10.8 | 9.2 | 9.11 | 9.82 | 11.12 | 11.22 | 11.22 | 10.02 | 9.63
COMPOSICAO | 90462 | SUPORTE PARA ATÉ 3 TUBOS VERTICAIS, ESPAÇADO A CADA 3 M, EM PERFILADO DE SEÇÃO 38X38 MM, POR METRO DE TUBULAÇÃO FIXADA. AF_05/2015 | M | 1.51 | 1.27 | 1.32 | 1.32 | 1.81 | 1.46 | 1.35 | 1.35 | 1.36 | 1.24 | 1.42 | 1.37 | 1.35 | 1.43 | 1.38 | 1.46 | 1.32 | 1.5 | 1.54 | 1.25 | 1.23 | 1.35 | 1.47 | 1.54 | 1.45 | 1.41 | 1.31
COMPOSICAO | 96561 | SUPORTE PARA DUTO EM CHAPA GALVANIZADA BITOLA 22, ESPAÇADO A CADA 1 M, EM PERFILADO DE SEÇÃO 38X76 MM, POR ÁREA DE DUTO FIXADO. AF_07/2017 | M2 | 17.73 | 14.18 | 13.81 | 14.86 | 18.8 | 14.64 | 14.04 | 14.79 | 14.38 | 13.09 | 13.97 | 15.08 | 14.75 | 16.12 | 15.8 | 15.87 | 14.37 | 14.78 | 15.05 | 12.78 | 13.37 | 13.99 | 16.93 | 16.19 | 17.25 | 14.32 | 13.73
COMPOSICAO | 96560 | SUPORTE PARA DUTO EM CHAPA GALVANIZADA BITOLA 24, ESPAÇADO A CADA 1 M, EM PERFILADO DE SEÇÃO 38X76 MM, POR ÁREA DE DUTO FIXADO. AF_07/2017 | M2 | 22.67 | 18.56 | 18.5 | 19.34 | 25.17 | 19.77 | 18.86 | 19.47 | 19.13 | 17.45 | 19.06 | 19.74 | 19.35 | 20.95 | 20.38 | 20.83 | 18.91 | 20.19 | 20.61 | 17.29 | 17.72 | 18.83 | 21.77 | 21.56 | 21.89 | 19.42 | 18.36
COMPOSICAO | 96559 | SUPORTE PARA DUTO EM CHAPA GALVANIZADA BITOLA 26, ESPAÇADO A CADA 1 M, EM PERFILADO DE SEÇÃO 38X76 MM, POR ÁREA DE DUTO FIXADO. AF_07/2017 | M2 | 31.72 | 26.28 | 26.84 | 27.97 | 37.62 | 29.53 | 27.28 | 28.06 | 27.63 | 25.78 | 28.67 | 28.39 | 27.93 | 29.74 | 29.15 | 30.2 | 27.45 | 29.55 | 30.03 | 25.53 | 25.22 | 27.23 | 30.69 | 31.1 | 30.92 | 27.83 | 26.7
COMPOSICAO | 96562 | SUPORTE PARA ELETROCALHA LISA OU PERFURADA EM AÇO GALVANIZADO, LARGURA 200 OU 400 MM E ALTURA 50 MM, ESPAÇADO A CADA 1,5 M, EM PERFILADO DE SEÇÃO 38X76 MM, POR METRO DE ELETRECOLHA FIXADA. AF_07/2017 | M | 20.3 | 16.86 | 17.04 | 17.52 | 23.16 | 18.3 | 17.39 | 17.75 | 17.56 | 16.04 | 17.74 | 17.94 | 17.62 | 18.97 | 18.35 | 18.96 | 17.24 | 18.78 | 19.2 | 16.01 | 16.21 | 17.38 | 19.56 | 19.77 | 19.52 | 18 | 16.88
COMPOSICAO | 96563 | SUPORTE PARA ELETROCALHA LISA OU PERFURADA EM AÇO GALVANIZADO, LARGURA 500 OU 800 MM E ALTURA 50 MM, ESPAÇADO A CADA 1,5 M, EM PERFILADO DE SEÇÃO 38X76 MM, POR METRO DE ELETROCALHA FIXADA. AF_07/2017 | M | 27.26 | 22.1 | 21.84 | 23.09 | 29.68 | 23.26 | 22.22 | 23.13 | 22.64 | 20.62 | 22.32 | 23.49 | 23.03 | 25.03 | 24.41 | 24.8 | 22.48 | 23.64 | 24.09 | 20.31 | 21.01 | 22.18 | 26.11 | 25.5 | 26.4 | 22.8 | 21.68
COMPOSICAO | 90461 | SUPORTE PARA MAIS DE 3 TUBOS HORIZONTAIS, ESPAÇADO A CADA 1 M, EM PERFILADO DE SEÇÃO 38X76 MM, POR METRO DE TUBULAÇÃO FIXADA. AF_05/2015 | M | 7.53 | 6.25 | 6.34 | 6.5 | 8.6 | 6.81 | 6.47 | 6.59 | 6.53 | 5.96 | 6.6 | 6.66 | 6.54 | 7.04 | 6.81 | 7.03 | 6.4 | 6.98 | 7.14 | 5.96 | 6.02 | 6.47 | 7.26 | 7.35 | 7.22 | 6.7 | 6.27
COMPOSICAO | 90463 | SUPORTE PARA MAIS DE 3 TUBOS VERTICAIS, ESPAÇADO A CADA 3 M, EM PERFILADO DE SEÇÃO 38X38 MM, POR METRO DE TUBULAÇÃO FIXADA. AF_05/2015 | M | 1.32 | 1.12 | 1.16 | 1.14 | 1.56 | 1.26 | 1.19 | 1.19 | 1.19 | 1.08 | 1.24 | 1.19 | 1.17 | 1.26 | 1.2 | 1.26 | 1.15 | 1.32 | 1.36 | 1.1 | 1.09 | 1.2 | 1.28 | 1.35 | 1.25 | 1.27 | 1.14
COMPOSICAO | 102109 | SUPORTE PARA TRANSFORMADOR EM POSTE DE CONCRETO CIRCULAR - FORNECIMENTO E INSTALAÇÃO. AF_12/2020 | UN | 41.5 | 60.48 | 65.49 | 60.38 | 66.18 | 61.01 | 62.59 | 56.45 | 58.01 | 39.49 | 60.83 | 56.15 | 64.67 | 61.47 | 58.71 | 60.49 | 45 | 45.76 | 66.52 | 62.32 | 62.65 | 63.44 | 60.75 | 84.93 | 58.51 | 64.72 | 60.25
COMPOSICAO | 102110 | SUPORTE PARA TRANSFORMADOR EM POSTE DE CONCRETO DUPLO T - FORNECIMENTO E INSTALAÇÃO. AF_12/2020 | UN | 117.54 | 203.5 | 208.51 | 204.27 | 216.82 | 204.03 | 205.61 | 175.55 | 188.79 | 120.26 | 203.85 | 179.56 | 224.27 | 204.49 | 201.73 | 203.51 | 140.29 | 123.8 | 209.54 | 205.34 | 205.67 | 206.46 | 203.77 | 282.86 | 201.53 | 207.74 | 203.27
COMPOSICAO | 91945 | SUPORTE PARAFUSADO COM PLACA DE ENCAIXE 4" X 2" ALTO (2,00 M DO PISO) PARA PONTO ELÉTRICO - FORNECIMENTO E INSTALAÇÃO. AF_12/2015 | UN | 9.36 | 9.89 | 8.62 | 8.68 | 8.57 | 8.23 | 9.46 | 8.95 | 7.38 | 7.66 | 8.46 | 8.78 | 7.82 | 8.68 | 8.37 | 9.24 | 8.34 | 11.18 | 9.37 | 8.83 | 9.22 | 8.29 | 8.96 | 10.64 | 7.3 | 9.57 | 8.07
COMPOSICAO | 91947 | SUPORTE PARAFUSADO COM PLACA DE ENCAIXE 4" X 2" BAIXO (0,30 M DO PISO) PARA PONTO ELÉTRICO - FORNECIMENTO E INSTALAÇÃO. AF_12/2015 | UN | 7.11 | 7.74 | 5.89 | 6.55 | 6.04 | 6.04 | 7.08 | 6.44 | 5.1 | 5.79 | 6.26 | 6.46 | 5.76 | 6.43 | 6.43 | 7.1 | 6.36 | 8.49 | 6.51 | 6.48 | 6.81 | 5.78 | 6.78 | 7.45 | 5.41 | 6.92 | 5.94
COMPOSICAO | 91946 | SUPORTE PARAFUSADO COM PLACA DE ENCAIXE 4" X 2" MÉDIO (1,30 M DO PISO) PARA PONTO ELÉTRICO - FORNECIMENTO E INSTALAÇÃO. AF_12/2015 | UN | 7.97 | 8.57 | 6.93 | 7.37 | 7.01 | 6.88 | 7.99 | 7.4 | 5.97 | 6.5 | 7.1 | 7.35 | 6.55 | 7.29 | 7.17 | 7.92 | 7.12 | 9.52 | 7.6 | 7.38 | 7.73 | 6.74 | 7.62 | 8.67 | 6.13 | 7.94 | 6.76
COMPOSICAO | 91949 | SUPORTE PARAFUSADO COM PLACA DE ENCAIXE 4" X 4" ALTO (2,00 M DO PISO) PARA PONTO ELÉTRICO - FORNECIMENTO E INSTALAÇÃO. AF_12/2015 | UN | 14.68 | 15.8 | 12.58 | 13.54 | 12.79 | 12.6 | 14.68 | 13.53 | 10.86 | 11.96 | 13.02 | 13.49 | 12.01 | 13.37 | 13.21 | 14.59 | 13.09 | 17.51 | 13.86 | 13.52 | 14.18 | 12.28 | 14 | 15.79 | 11.27 | 14.53 | 12.38
COMPOSICAO | 91951 | SUPORTE PARAFUSADO COM PLACA DE ENCAIXE 4" X 4" BAIXO (0,30 M DO PISO) PARA PONTO ELÉTRICO - FORNECIMENTO E INSTALAÇÃO. AF_12/2015 | UN | 12 | 13.24 | 9.33 | 11 | 9.77 | 9.99 | 11.85 | 10.53 | 8.13 | 9.73 | 10.4 | 10.73 | 9.56 | 10.69 | 10.9 | 12.04 | 10.74 | 14.3 | 10.46 | 10.72 | 11.31 | 9.28 | 11.4 | 12 | 9.01 | 11.37 | 9.85
COMPOSICAO | 91950 | SUPORTE PARAFUSADO COM PLACA DE ENCAIXE 4" X 4" MÉDIO (1,30 M DO PISO) PARA PONTO ELÉTRICO - FORNECIMENTO E INSTALAÇÃO. AF_12/2015 | UN | 13 | 14.2 | 10.55 | 11.96 | 10.91 | 10.97 | 12.91 | 11.66 | 9.16 | 10.56 | 11.39 | 11.76 | 10.48 | 11.7 | 11.77 | 12.99 | 11.62 | 15.5 | 11.73 | 11.77 | 12.39 | 10.41 | 12.38 | 13.42 | 9.86 | 12.56 | 10.79
COMPOSICAO | 95140 | TALHA MANUAL DE CORRENTE, CAPACIDADE DE 2 TON. COM ELEVAÇÃO DE 3 M - CHI DIURNO. AF_07/2016 | CHI | 0.03 | 0.03 | 0.03 | 0.03 | 0.02 | 0.03 | 0.03 | 0.03 | 0.03 | 0.03 | 0.03 | 0.03 | 0.03 | 0.03 | 0.03 | 0.03 | 0.03 | 0.03 | 0.03 | 0.03 | 0.03 | 0.03 | 0.03 | 0.03 | 0.03 | 0.03 | 0.03
COMPOSICAO | 95139 | TALHA MANUAL DE CORRENTE, CAPACIDADE DE 2 TON. COM ELEVAÇÃO DE 3 M - CHP DIURNO. AF_07/2016 | CHP | 0.05 | 0.05 | 0.05 | 0.05 | 0.04 | 0.05 | 0.05 | 0.05 | 0.05 | 0.05 | 0.05 | 0.05 | 0.06 | 0.05 | 0.05 | 0.05 | 0.05 | 0.05 | 0.05 | 0.05 | 0.05 | 0.05 | 0.05 | 0.05 | 0.05 | 0.05 | 0.05
COMPOSICAO | 95136 | TALHA MANUAL DE CORRENTE, CAPACIDADE DE 2 TON. COM ELEVAÇÃO DE 3 M - DEPRECIAÇÃO. AF_07/2016 | H | 0.03 | 0.03 | 0.03 | 0.03 | 0.02 | 0.03 | 0.03 | 0.03 | 0.03 | 0.03 | 0.03 | 0.03 | 0.03 | 0.03 | 0.03 | 0.03 | 0.03 | 0.03 | 0.03 | 0.03 | 0.03 | 0.03 | 0.03 | 0.03 | 0.03 | 0.03 | 0.03
COMPOSICAO | 95137 | TALHA MANUAL DE CORRENTE, CAPACIDADE DE 2 TON. COM ELEVAÇÃO DE 3 M - JUROS. AF_07/2016 | H | 0 | 0 | 0 | 0 | 0 | 0 | 0 | 0 | 0 | 0 | 0 | 0 | 0 | 0 | 0 | 0 | 0 | 0 | 0 | 0 | 0 | 0 | 0 | 0 | 0 | 0 | 0
COMPOSICAO | 95138 | TALHA MANUAL DE CORRENTE, CAPACIDADE DE 2 TON. COM ELEVAÇÃO DE 3 M - MANUTENÇÃO. AF_07/2016 | H | 0.02 | 0.02 | 0.02 | 0.02 | 0.02 | 0.02 | 0.02 | 0.02 | 0.02 | 0.02 | 0.02 | 0.02 | 0.03 | 0.02 | 0.02 | 0.02 | 0.02 | 0.02 | 0.02 | 0.02 | 0.02 | 0.02 | 0.02 | 0.02 | 0.02 | 0.02 | 0.02
COMPOSICAO | 98115 | TAMPA CIRCULAR PARA ESGOTO E DRENAGEM, EM CONCRETO PRÉ-MOLDADO, DIÂMETRO INTERNO = 0,6 M. AF_12/2020 | UN | 127.45 | 117.7 | 149.89 | 133.09 | 137.74 | 134.08 | 138.6 | 137.54 | 117.86 | 111.11 | 132.65 | 124.9 | 127.22 | 130.49 | 93.15 | 137.09 | 120.71 | 129.39 | 128.27 | 148.61 | 142.47 | 148.54 | 152.88 | 163.11 | 126.04 | 137.89 | 123.55
COMPOSICAO | 98114 | TAMPA CIRCULAR PARA ESGOTO E DRENAGEM, EM FERRO FUNDIDO, DIÂMETRO INTERNO = 0,6 M. AF_12/2020 | UN | 734.55 | 719.41 | 736.22 | 723.24 | 736.59 | 727.24 | 734.61 | 731.02 | 728.67 | 718.56 | 496.56 | 727.86 | 724.36 | 733.41 | 721.67 | 727.91 | 724.96 | 687.68 | 625.67 | 724.91 | 733.91 | 737.01 | 729.91 | 739.08 | 723.25 | 741.02 | 722.7
COMPOSICAO | 101798 | TAMPA PARA CAIXA TIPO R1, EM FERRO FUNDIDO, DIMENSÕES INTERNAS: 0,40 X 0,60 M - FORNECIMENTO E INSTALAÇÃO. AF_12/2020 | UN | 378.02 | 371.02 | 379.9 | 371.46 | 381.89 | 376.55 | 380.01 | 379.26 | 377.28 | 371.23 | 258.32 | 376.42 | 374.33 | 379.01 | 372.89 | 376.86 | 373.79 | 358.27 | 327.03 | 374.54 | 378.93 | 379.91 | 377.77 | 383.67 | 372.97 | 385.21 | 372.88
COMPOSICAO | 101799 | TAMPA PARA CAIXA TIPO R2 E R3, EM FERRO FUNDIDO, DIMENSÕES INTERNAS: 0,55 X 1,10 M - FORNECIMENTO E INSTALAÇÃO. AF_12/2020 | UN | 923.3 | 911.76 | 926.36 | 912.48 | 929.68 | 920.89 | 926.58 | 925.34 | 922.07 | 912.1 | 621.19 | 920.67 | 917.22 | 924.92 | 914.82 | 921.38 | 916.32 | 866.47 | 784.26 | 917.58 | 924.8 | 926.41 | 922.88 | 932.62 | 914.98 | 935.18 | 914.82
COMPOSICAO | 89027 | TANQUE DE ASFALTO ESTACIONÁRIO COM MAÇARICO, CAPACIDADE 20.000 L - CHI DIURNO. AF_06/2014 | CHI | 5.14 | 5.14 | 5.14 | 5.14 | 5.14 | 5.14 | 5.14 | 5.14 | 5.14 | 5.14 | 5.14 | 5.14 | 5.14 | 5.14 | 5.14 | 5.14 | 5.14 | 5.14 | 5.14 | 5.14 | 5.14 | 5.14 | 5.14 | 5.14 | 5.14 | 5.14 | 5.14
COMPOSICAO | 89028 | TANQUE DE ASFALTO ESTACIONÁRIO COM MAÇARICO, CAPACIDADE 20.000 L - CHP DIURNO. AF_06/2014 | CHP | 268.45 | 229.7 | 222.11 | 224.51 | 226.11 | 238.09 | 227.71 | 212.93 | 226.51 | 225.31 | 221.32 | 217.72 | 237.29 | 239.29 | 223.31 | 231.7 | 228.9 | 212.93 | 217.72 | 230.1 | 236.09 | 233.3 | 218.92 | 218.92 | 229.7 | 219.32 | 224.11
COMPOSICAO | 89023 | TANQUE DE ASFALTO ESTACIONÁRIO COM MAÇARICO, CAPACIDADE 20.000 L - DEPRECIAÇÃO. AF_06/2014 | H | 4.44 | 4.44 | 4.44 | 4.44 | 4.44 | 4.44 | 4.44 | 4.44 | 4.44 | 4.44 | 4.44 | 4.44 | 4.44 | 4.44 | 4.44 | 4.44 | 4.44 | 4.44 | 4.44 | 4.44 | 4.44 | 4.44 | 4.44 | 4.44 | 4.44 | 4.44 | 4.44
COMPOSICAO | 89024 | TANQUE DE ASFALTO ESTACIONÁRIO COM MAÇARICO, CAPACIDADE 20.000 L - JUROS. AF_06/2014 | H | 0.7 | 0.7 | 0.7 | 0.7 | 0.7 | 0.7 | 0.7 | 0.7 | 0.7 | 0.7 | 0.7 | 0.7 | 0.7 | 0.7 | 0.7 | 0.7 | 0.7 | 0.7 | 0.7 | 0.7 | 0.7 | 0.7 | 0.7 | 0.7 | 0.7 | 0.7 | 0.7
COMPOSICAO | 89025 | TANQUE DE ASFALTO ESTACIONÁRIO COM MAÇARICO, CAPACIDADE 20.000 L - MANUTENÇÃO. AF_06/2014 | H | 3.7 | 3.7 | 3.7 | 3.7 | 3.7 | 3.7 | 3.7 | 3.7 | 3.7 | 3.7 | 3.7 | 3.7 | 3.7 | 3.7 | 3.7 | 3.7 | 3.7 | 3.7 | 3.7 | 3.7 | 3.7 | 3.7 | 3.7 | 3.7 | 3.7 | 3.7 | 3.7
COMPOSICAO | 89026 | TANQUE DE ASFALTO ESTACIONÁRIO COM MAÇARICO, CAPACIDADE 20.000 L - MATERIAIS NA OPERAÇÃO. AF_06/2014 | H | 259.61 | 220.86 | 213.27 | 215.67 | 217.27 | 229.25 | 218.87 | 204.09 | 217.67 | 216.47 | 212.48 | 208.88 | 228.45 | 230.45 | 214.47 | 222.86 | 220.06 | 204.09 | 208.88 | 221.26 | 227.25 | 224.46 | 210.08 | 210.08 | 220.86 | 210.48 | 215.27
COMPOSICAO | 7031 | TANQUE DE ASFALTO ESTACIONÁRIO COM SERPENTINA, CAPACIDADE 30.000 L - CHI DIURNO. AF_06/2014 | CHI | 6.32 | 6.32 | 6.32 | 6.32 | 6.32 | 6.32 | 6.32 | 6.32 | 6.32 | 6.32 | 6.32 | 6.32 | 6.32 | 6.32 | 6.32 | 6.32 | 6.32 | 6.32 | 6.32 | 6.32 | 6.32 | 6.32 | 6.32 | 6.32 | 6.32 | 6.32 | 6.32
COMPOSICAO | 7030 | TANQUE DE ASFALTO ESTACIONÁRIO COM SERPENTINA, CAPACIDADE 30.000 L - CHP DIURNO. AF_06/2014 | CHP | 289.46 | 247.88 | 239.74 | 242.31 | 244.02 | 256.88 | 245.74 | 229.88 | 244.45 | 243.17 | 238.88 | 235.02 | 256.02 | 258.17 | 241.02 | 250.02 | 247.02 | 229.88 | 235.02 | 248.31 | 254.74 | 251.74 | 236.31 | 236.31 | 247.88 | 236.74 | 241.88
COMPOSICAO | 7032 | TANQUE DE ASFALTO ESTACIONÁRIO COM SERPENTINA, CAPACIDADE 30.000 L - DEPRECIAÇÃO. AF_06/2014 | H | 5.46 | 5.46 | 5.46 | 5.46 | 5.46 | 5.46 | 5.46 | 5.46 | 5.46 | 5.46 | 5.46 | 5.46 | 5.46 | 5.46 | 5.46 | 5.46 | 5.46 | 5.46 | 5.46 | 5.46 | 5.46 | 5.46 | 5.46 | 5.46 | 5.46 | 5.46 | 5.46
COMPOSICAO | 7033 | TANQUE DE ASFALTO ESTACIONÁRIO COM SERPENTINA, CAPACIDADE 30.000 L - JUROS. AF_06/2014 | H | 0.86 | 0.86 | 0.86 | 0.86 | 0.86 | 0.86 | 0.86 | 0.86 | 0.86 | 0.86 | 0.86 | 0.86 | 0.86 | 0.86 | 0.86 | 0.86 | 0.86 | 0.86 | 0.86 | 0.86 | 0.86 | 0.86 | 0.86 | 0.86 | 0.86 | 0.86 | 0.86
COMPOSICAO | 7034 | TANQUE DE ASFALTO ESTACIONÁRIO COM SERPENTINA, CAPACIDADE 30.000 L - MANUTENÇÃO. AF_06/2014 | H | 4.55 | 4.55 | 4.55 | 4.55 | 4.55 | 4.55 | 4.55 | 4.55 | 4.55 | 4.55 | 4.55 | 4.55 | 4.55 | 4.55 | 4.55 | 4.55 | 4.55 | 4.55 | 4.55 | 4.55 | 4.55 | 4.55 | 4.55 | 4.55 | 4.55 | 4.55 | 4.55
COMPOSICAO | 7035 | TANQUE DE ASFALTO ESTACIONÁRIO COM SERPENTINA, CAPACIDADE 30.000 L - MATERIAIS NA OPERAÇÃO. AF_06/2014 | H | 278.59 | 237.01 | 228.87 | 231.44 | 233.15 | 246.01 | 234.87 | 219.01 | 233.58 | 232.3 | 228.01 | 224.15 | 245.15 | 247.3 | 230.15 | 239.15 | 236.15 | 219.01 | 224.15 | 237.44 | 243.87 | 240.87 | 225.44 | 225.44 | 237.01 | 225.87 | 231.01
COMPOSICAO | 86872 | TANQUE DE LOUÇA BRANCA COM COLUNA, 30L OU EQUIVALENTE - FORNECIMENTO E INSTALAÇÃO. AF_01/2020 | UN | 597.89 | 566.32 | 486.89 | 585.24 | 615.06 | 668.59 | 577.93 | 568.2 | 570.44 | 518.44 | 635.12 | 600.42 | 583.9 | 544.28 | 614.26 | 604.43 | 564.27 | 790.96 | 692.71 | 574.45 | 526.72 | 452.79 | 611.23 | 598.32 | 609.01 | 564.6 | 600.16
COMPOSICAO | 86919 | TANQUE DE LOUÇA BRANCA COM COLUNA, 30L OU EQUIVALENTE, INCLUSO SIFÃO FLEXÍVEL EM PVC, VÁLVULA METÁLICA E TORNEIRA DE METAL CROMADO PADRÃO MÉDIO - FORNECIMENTO E INSTALAÇÃO. AF_01/2020 | UN | 730.79 | 697.19 | 630.18 | 728.81 | 765.24 | 802.71 | 725.9 | 706.56 | 719.25 | 660 | 785.21 | 780.52 | 730.82 | 688.64 | 758.71 | 751.92 | 688 | 984.83 | 831.38 | 709.99 | 655.67 | 581 | 851.99 | 774.41 | 757.68 | 711.06 | 759.94
COMPOSICAO | 86920 | TANQUE DE LOUÇA BRANCA COM COLUNA, 30L OU EQUIVALENTE, INCLUSO SIFÃO FLEXÍVEL EM PVC, VÁLVULA PLÁSTICA E TORNEIRA DE METAL CROMADO PADRÃO POPULAR - FORNECIMENTO E INSTALAÇÃO. AF_01/2020 | UN | 653.79 | 621.12 | 549.3 | 647.61 | 677.06 | 727.96 | 641.1 | 624.35 | 634.69 | 572.1 | 696.33 | 659.6 | 650.73 | 602.87 | 676 | 671.65 | 617.99 | 849.23 | 755.83 | 629.98 | 584.25 | 511.82 | 710.91 | 669.02 | 669.27 | 632.27 | 671.65
COMPOSICAO | 86921 | TANQUE DE LOUÇA BRANCA COM COLUNA, 30L OU EQUIVALENTE, INCLUSO SIFÃO FLEXÍVEL EM PVC, VÁLVULA PLÁSTICA E TORNEIRA DE PLÁSTICO - FORNECIMENTO E INSTALAÇÃO. AF_01/2020 | UN | 648.31 | 609.52 | 540.83 | 657.04 | 680.36 | 719.65 | 623.32 | 620.43 | 617.89 | 565.25 | 688.79 | 654.12 | 648.96 | 599.97 | 654.88 | 660.48 | 618.68 | 841.63 | 761.55 | 622.25 | 583.86 | 503.64 | 678.56 | 648.13 | 650.05 | 638.55 | 648.84
COMPOSICAO | 86874 | TANQUE DE LOUÇA BRANCA SUSPENSO, 18L OU EQUIVALENTE - FORNECIMENTO E INSTALAÇÃO. AF_01/2020 | UN | 417.01 | 396.9 | 335.28 | 410.26 | 425.78 | 466.86 | 402.14 | 396.3 | 397.33 | 361.33 | 442.73 | 419.87 | 408.03 | 377.79 | 431.21 | 420.94 | 394.33 | 554.44 | 481 | 401.35 | 366.88 | 309.42 | 427.43 | 414.28 | 427.68 | 389.54 | 419.96
COMPOSICAO | 86922 | TANQUE DE LOUÇA BRANCA SUSPENSO, 18L OU EQUIVALENTE, INCLUSO SIFÃO TIPO GARRAFA EM METAL CROMADO, VÁLVULA METÁLICA E TORNEIRA DE METAL CROMADO PADRÃO MÉDIO - FORNECIMENTO E INSTALAÇÃO. AF_01/2020 | UN | 702.82 | 676.97 | 623.87 | 700.95 | 748.13 | 740.71 | 710.49 | 701.46 | 698.09 | 693.88 | 769.25 | 884.11 | 698.17 | 700.53 | 724.51 | 703.25 | 653.66 | 1089.02 | 778.05 | 697.64 | 627.49 | 557.59 | 916.63 | 796.58 | 747.22 | 682.86 | 727.55
COMPOSICAO | 86923 | TANQUE DE LOUÇA BRANCA SUSPENSO, 18L OU EQUIVALENTE, INCLUSO SIFÃO TIPO GARRAFA EM PVC, VÁLVULA PLÁSTICA E TORNEIRA DE METAL CROMADO PADRÃO POPULAR - FORNECIMENTO E INSTALAÇÃO. AF_01/2020 | UN | 481.15 | 459.47 | 405.49 | 481.44 | 495.62 | 535.32 | 473.87 | 460.45 | 469.43 | 423.4 | 512.4 | 487.62 | 485.6 | 445.61 | 500.62 | 497.09 | 456.56 | 621.62 | 557.18 | 464.88 | 432.84 | 376.59 | 538.08 | 493.41 | 495.58 | 468.61 | 500.38
COMPOSICAO | 86924 | TANQUE DE LOUÇA BRANCA SUSPENSO, 18L OU EQUIVALENTE, INCLUSO SIFÃO TIPO GARRAFA EM PVC, VÁLVULA PLÁSTICA E TORNEIRA DE PLÁSTICO - FORNECIMENTO E INSTALAÇÃO. AF_01/2020 | UN | 475.67 | 447.87 | 397.02 | 490.87 | 498.92 | 527.01 | 456.09 | 456.53 | 452.63 | 416.55 | 504.86 | 482.14 | 483.83 | 442.71 | 479.5 | 485.92 | 457.25 | 614.02 | 562.9 | 457.15 | 432.45 | 368.41 | 505.73 | 472.52 | 476.36 | 474.89 | 477.57
COMPOSICAO | 86875 | TANQUE DE MÁRMORE SINTÉTICO COM COLUNA, 22L OU EQUIVALENTE FORNECIMENTO E INSTALAÇÃO. AF_01/2020 | UN | 489.38 | 329.06 | 360.12 | 458.01 | 462.86 | 428.65 | 437.68 | 378.26 | 429.3 | 414.68 | 451.46 | 536.09 | 436.58 | 413.98 | 408.7 | 461.15 | 494.33 | 459.09 | 639.33 | 321.8 | 400.15 | 478.26 | 518.11 | 488.19 | 348.08 | 491.83 | 384.75
COMPOSICAO | 86925 | TANQUE DE MÁRMORE SINTÉTICO COM COLUNA, 22L OU EQUIVALENTE, INCLUSO SIFÃO FLEXÍVEL EM PVC, VÁLVULA PLÁSTICA E TORNEIRA DE METAL CROMADO PADRÃO POPULAR - FORNECIMENTO E INSTALAÇÃO. AF_01/2020 | UN | 545.28 | 383.86 | 422.53 | 520.38 | 524.86 | 488.02 | 500.85 | 434.41 | 493.55 | 468.34 | 512.67 | 595.27 | 503.41 | 472.57 | 470.44 | 528.37 | 548.05 | 517.36 | 702.45 | 377.33 | 457.68 | 537.29 | 617.79 | 558.89 | 408.34 | 559.5 | 456.24
COMPOSICAO | 86926 | TANQUE DE MÁRMORE SINTÉTICO COM COLUNA, 22L OU EQUIVALENTE, INCLUSO SIFÃO FLEXÍVEL EM PVC, VÁLVULA PLÁSTICA E TORNEIRA DE PLÁSTICO - FORNECIMENTO E INSTALAÇÃO. AF_01/2020 | UN | 539.8 | 372.26 | 414.06 | 529.81 | 528.16 | 479.71 | 483.07 | 430.49 | 476.75 | 461.49 | 505.13 | 589.79 | 501.64 | 469.67 | 449.32 | 517.2 | 548.74 | 509.76 | 708.17 | 369.6 | 457.29 | 529.11 | 585.44 | 538 | 389.12 | 565.78 | 433.43
COMPOSICAO | 86876 | TANQUE DE MÁRMORE SINTÉTICO SUSPENSO, 22L OU EQUIVALENTE - FORNECIMENTO E INSTALAÇÃO. AF_01/2020 | UN | 279.45 | 190.22 | 210.58 | 261.71 | 270.89 | 252.17 | 251.98 | 219.88 | 247.26 | 238.62 | 263.93 | 303.79 | 250.83 | 239.26 | 235.62 | 266.89 | 281.17 | 267.91 | 364.48 | 189.68 | 228.21 | 274.02 | 294.37 | 282.65 | 203.27 | 281.92 | 223.04
COMPOSICAO | 86929 | TANQUE DE MÁRMORE SINTÉTICO SUSPENSO, 22L OU EQUIVALENTE, INCLUSO SIFÃO FLEXÍVEL EM PVC, VÁLVULA PLÁSTICA E TORNEIRA DE METAL CROMADO PADRÃO POPULAR - FORNECIMENTO E INSTALAÇÃO. AF_01/2020 | UN | 335.35 | 245.02 | 272.99 | 324.08 | 332.89 | 311.54 | 315.15 | 276.03 | 311.51 | 292.28 | 325.14 | 362.97 | 317.66 | 297.85 | 297.36 | 334.11 | 334.89 | 326.18 | 427.6 | 245.21 | 285.74 | 333.05 | 394.05 | 353.35 | 263.53 | 349.59 | 294.53
COMPOSICAO | 86930 | TANQUE DE MÁRMORE SINTÉTICO SUSPENSO, 22L OU EQUIVALENTE, INCLUSO SIFÃO FLEXÍVEL EM PVC, VÁLVULA PLÁSTICA E TORNEIRA DE PLÁSTICO - FORNECIMENTO E INSTALAÇÃO. AF_01/2020 | UN | 329.87 | 233.42 | 264.52 | 333.51 | 336.19 | 303.23 | 297.37 | 272.11 | 294.71 | 285.43 | 317.6 | 357.49 | 315.89 | 294.95 | 276.24 | 322.94 | 335.58 | 318.58 | 433.32 | 237.48 | 285.35 | 324.87 | 361.7 | 332.46 | 244.31 | 355.87 | 271.72
COMPOSICAO | 86927 | TANQUE DE MÁRMORE SINTÉTICO SUSPENSO, 22L OU EQUIVALENTE, INCLUSO SIFÃO TIPO GARRAFA EM PVC, VÁLVULA PLÁSTICA E TORNEIRA DE METAL CROMADO PADRÃO POPULAR - FORNEC. E INSTALAÇÃO. AF_01/2020 | UN | 343.59 | 252.79 | 280.79 | 332.89 | 340.73 | 320.63 | 323.71 | 284.03 | 319.36 | 300.69 | 333.6 | 371.54 | 328.4 | 307.08 | 305.03 | 343.04 | 343.4 | 335.09 | 440.66 | 253.21 | 294.17 | 341.19 | 405.02 | 361.78 | 271.17 | 360.99 | 303.46
COMPOSICAO | 86928 | TANQUE DE MÁRMORE SINTÉTICO SUSPENSO, 22L OU EQUIVALENTE, INCLUSO SIFÃO TIPO GARRAFA EM PVC, VÁLVULA PLÁSTICA E TORNEIRA DE PLÁSTICO - FORNECIMENTO E INSTALAÇÃO. AF_01/2020 | UN | 338.11 | 241.19 | 272.32 | 342.32 | 344.03 | 312.32 | 305.93 | 280.11 | 302.56 | 293.84 | 326.06 | 366.06 | 326.63 | 304.18 | 283.91 | 331.87 | 344.09 | 327.49 | 446.38 | 245.48 | 293.78 | 333.01 | 372.67 | 340.89 | 251.95 | 367.27 | 280.65
COMPOSICAO | 98052 | TANQUE SÉPTICO CIRCULAR, EM CONCRETO PRÉ-MOLDADO, DIÂMETRO INTERNO = 1,10 M, ALTURA INTERNA = 2,50 M, VOLUME ÚTIL: 2138,2 L (PARA 5 CONTRIBUINTES). AF_12/2020 | UN | 1945.28 | 1502.54 | 2005.96 | 1915.95 | 2026.38 | 1911.46 | 2062.48 | 1542.13 | 1405.42 | 2155 | 2009.04 | 2114.41 | 1910.09 | 1878 | 1839.49 | 1948.01 | 1895.52 | 1488.9 | 1784.38 | 1838.2 | 1685.8 | 2001.99 | 1934.8 | 1632.16 | 1910.16 | 1962.71 | 1900.99
COMPOSICAO | 98053 | TANQUE SÉPTICO CIRCULAR, EM CONCRETO PRÉ-MOLDADO, DIÂMETRO INTERNO = 1,40 M, ALTURA INTERNA = 2,50 M, VOLUME ÚTIL: 3463,6 L (PARA 13 CONTRIBUINTES). AF_12/2020 | UN | 2657.76 | 2053.26 | 2740.77 | 2622.88 | 2765.48 | 2614.94 | 2824.18 | 2099.12 | 1911.55 | 2951.42 | 2746.83 | 2892.34 | 2615.71 | 2566.32 | 2518.01 | 2659.83 | 2591.84 | 2025.89 | 2435.3 | 2509.51 | 2301.88 | 2737.11 | 2640.55 | 2222.93 | 2612.65 | 2681.11 | 2599.83
COMPOSICAO | 98054 | TANQUE SÉPTICO CIRCULAR, EM CONCRETO PRÉ-MOLDADO, DIÂMETRO INTERNO = 1,88 M, ALTURA INTERNA = 2,50 M, VOLUME ÚTIL: 6245,8 L (PARA 32 CONTRIBUINTES). AF_12/2020 | UN | 4260.1 | 3279.37 | 4378.37 | 4241.05 | 4410.44 | 4207.56 | 4543.79 | 3289.56 | 2975.63 | 4831.42 | 4424.74 | 4688.75 | 4231.43 | 4097.73 | 4086.91 | 4270.32 | 4179.8 | 3136.83 | 3834.44 | 4008.97 | 3642.18 | 4383.15 | 4233.3 | 3465.1 | 4220.5 | 4266.59 | 4196.35
COMPOSICAO | 98055 | TANQUE SÉPTICO CIRCULAR, EM CONCRETO PRÉ-MOLDADO, DIÂMETRO INTERNO = 2,38 M, ALTURA INTERNA = 2,50 M, VOLUME ÚTIL: 10009,8 L (PARA 69 CONTRIBUINTES). AF_12/2020 | UN | 5768.56 | 4454.77 | 5930.8 | 5748.38 | 5964.04 | 5697.98 | 6155.64 | 4459.2 | 4036.06 | 6524.4 | 5982.45 | 6338.89 | 5731.68 | 5546.47 | 5528 | 5779.47 | 5654.65 | 4250.05 | 5192.15 | 5426.85 | 4943.67 | 5939.54 | 5731.24 | 4703.4 | 5716.04 | 5769.53 | 5678.15
COMPOSICAO | 98056 | TANQUE SÉPTICO CIRCULAR, EM CONCRETO PRÉ-MOLDADO, DIÂMETRO INTERNO = 2,38 M, ALTURA INTERNA = 3,0 M, VOLUME ÚTIL: 12234,2 L (PARA 86 CONTRIBUINTES). AF_12/2020 | UN | 6708.8 | 5152.12 | 6891.27 | 6689.78 | 6945.39 | 6637 | 7167.88 | 5152.49 | 4649.32 | 7658.32 | 6986.66 | 7412.6 | 6682.38 | 6452.24 | 6462.05 | 6728.97 | 6596.58 | 4904.19 | 6024.31 | 6311.13 | 5714.19 | 6900.84 | 6665.16 | 5417.27 | 6658.1 | 6722.03 | 6621.13
COMPOSICAO | 98057 | TANQUE SÉPTICO CIRCULAR, EM CONCRETO PRÉ-MOLDADO, DIÂMETRO INTERNO = 2,88 M, ALTURA INTERNA = 2,50 M, VOLUME ÚTIL: 14657,4 L (PARA 105 CONTRIBUINTES). AF_12/2020 | UN | 7931.29 | 6123.25 | 8156.89 | 7922.92 | 8200.23 | 7853.29 | 8484.07 | 6111.5 | 5516.42 | 9017.41 | 8247.73 | 8745.08 | 7907.32 | 7625.92 | 7624.02 | 7955.95 | 7790.12 | 5811.02 | 7126.32 | 7469.28 | 6785.57 | 8169.77 | 7887.56 | 6441.09 | 7876.61 | 7937.64 | 7821.22
COMPOSICAO | 98082 | TANQUE SÉPTICO RETANGULAR, EM ALVENARIA COM BLOCOS DE CONCRETO, DIMENSÕES INTERNAS: 1,0 X 2,0 X 1,4 M, VOLUME ÚTIL: 2000 L (PARA 5 CONTRIBUINTES). AF_12/2020 | UN | 4327.44 | 3426.67 | 4159.89 | 3805.03 | 3895.61 | 3541.05 | 4060.25 | 3632.45 | 3722.84 | 3246.67 | 3462.5 | 3716.03 | 3662.49 | 3917.38 | 3399.72 | 3680.91 | 3514.67 | 3841.37 | 4171.81 | 3350.69 | 4526.49 | 4223.66 | 3787.69 | 4069.54 | 3536.82 | 3886.52 | 3640
COMPOSICAO | 98083 | TANQUE SÉPTICO RETANGULAR, EM ALVENARIA COM BLOCOS DE CONCRETO, DIMENSÕES INTERNAS: 1,2 X 2,4 X 1,6 M, VOLUME ÚTIL: 3456 L (PARA 13 CONTRIBUINTES). AF_12/2020 | UN | 5703.69 | 4513.03 | 5483.86 | 5013.21 | 5139.6 | 4670.83 | 5358.83 | 4791.33 | 4917.21 | 4285.04 | 4568.4 | 4901.55 | 4830.26 | 5169.13 | 4485.22 | 4855.86 | 4634.67 | 5076.43 | 5509.56 | 4423.36 | 5977.91 | 5559.19 | 5003.85 | 5376.23 | 4661.24 | 5136.17 | 4805.44
COMPOSICAO | 98084 | TANQUE SÉPTICO RETANGULAR, EM ALVENARIA COM BLOCOS DE CONCRETO, DIMENSÕES INTERNAS: 1,4 X 3,2 X 1,8 M, VOLUME ÚTIL: 6272 L (PARA 32 CONTRIBUINTES). AF_12/2020 | UN | 7987.22 | 6320.52 | 7684.64 | 7019.38 | 7209.93 | 6550.01 | 7515.98 | 6718.97 | 6900.33 | 6008.21 | 6407.87 | 6870.29 | 6768.62 | 7247.69 | 6288.64 | 6809.23 | 6496.36 | 7129.44 | 7733.82 | 6207.13 | 8378.19 | 7780.92 | 7020.35 | 7546.03 | 6531.95 | 7212.46 | 6738.04
COMPOSICAO | 98085 | TANQUE SÉPTICO RETANGULAR, EM ALVENARIA COM BLOCOS DE CONCRETO, DIMENSÕES INTERNAS: 1,6 X 4,4 X 1,8 M, VOLUME ÚTIL: 9856 L (PARA 68 CONTRIBUINTES). AF_12/2020 | UN | 10798.28 | 8571.82 | 10412.51 | 9497.22 | 9785.83 | 8882.75 | 10177.89 | 9112.3 | 9341.52 | 8126.28 | 8690.87 | 9299.74 | 9155.33 | 9810.21 | 8516.43 | 9229.46 | 8803.04 | 9664.65 | 10485.33 | 8417.49 | 11284.42 | 10549.83 | 9487.78 | 10215.95 | 8859.65 | 9771.49 | 9105.99
COMPOSICAO | 98087 | TANQUE SÉPTICO RETANGULAR, EM ALVENARIA COM BLOCOS DE CONCRETO, DIMENSÕES INTERNAS: 1,6 X 4,6 X 2,4 M, VOLUME ÚTIL: 14720 L (PARA 105 CONTRIBUINTES). AF_12/2020 | UN | 13061.16 | 10296.95 | 12549.13 | 11463.76 | 11775.73 | 10700.82 | 12305.25 | 10976.7 | 11315.29 | 9846.37 | 10472.76 | 11239.91 | 11077.05 | 11865.21 | 10288.16 | 11131.16 | 10613.91 | 11690.32 | 12665.47 | 10155.96 | 13789.5 | 12663.42 | 11531.41 | 12378.48 | 10653.16 | 11832.11 | 11053.91
COMPOSICAO | 98086 | TANQUE SÉPTICO RETANGULAR, EM ALVENARIA COM BLOCOS DE CONCRETO, DIMENSÕES INTERNAS: 1,6 X 4,8 X 2,0 M, VOLUME ÚTIL: 12288 L (PARA 86 CONTRIBUINTES). AF_12/2020 | UN | 12202.49 | 9665.19 | 11753.79 | 10724.97 | 11042.22 | 10026.46 | 11501.97 | 10285.28 | 10563.76 | 9189.51 | 9811 | 10507.58 | 10347.73 | 11087.32 | 9621.4 | 10421.48 | 9938.65 | 10925.28 | 11847.07 | 9506.65 | 12795.61 | 11891.72 | 10740.61 | 11554.17 | 9993.49 | 11049.73 | 10303.7
COMPOSICAO | 98066 | TANQUE SÉPTICO RETANGULAR, EM ALVENARIA COM TIJOLOS CERÂMICOS MACIÇOS, DIMENSÕES INTERNAS: 1,0 X 2,0 X 1,4 M, VOLUME ÚTIL: 2000 L (PARA 5 CONTRIBUINTES). AF_12/2020 | UN | 5679.84 | 4744.08 | 5661.95 | 5380.67 | 5423.3 | 4962.78 | 5546.88 | 4697.52 | 5358.55 | 4784.41 | 4921.03 | 5392.03 | 5184.49 | 5463.42 | 4626.6 | 4728.88 | 5446.5 | 5502.14 | 6111.27 | 4669.4 | 5347.13 | 5606.02 | 5135.72 | 6116.42 | 4559.95 | 5403.25 | 5218.67
COMPOSICAO | 98067 | TANQUE SÉPTICO RETANGULAR, EM ALVENARIA COM TIJOLOS CERÂMICOS MACIÇOS, DIMENSÕES INTERNAS: 1,2 X 2,4 X 1,6 M, VOLUME ÚTIL: 3456 L (PARA 13 CONTRIBUINTES). AF_12/2020 | UN | 7579.07 | 6328.59 | 7559.27 | 7186.96 | 7238.66 | 6626.62 | 7407.08 | 6262.4 | 7163.81 | 6394.8 | 6566.77 | 7205.66 | 6927.66 | 7298.82 | 6176.2 | 6306.89 | 7285.02 | 7354.08 | 8170.78 | 6237.17 | 7136.02 | 7475.84 | 6865.42 | 8184.76 | 6076.5 | 7221.15 | 6976.84
COMPOSICAO | 98068 | TANQUE SÉPTICO RETANGULAR, EM ALVENARIA COM TIJOLOS CERÂMICOS MACIÇOS, DIMENSÕES INTERNAS: 1,4 X 3,2 X 1,8 M, VOLUME ÚTIL: 6272 L (PARA 32 CONTRIBUINTES). AF_12/2020 | UN | 10701.24 | 8934.23 | 10678.12 | 10149.36 | 10223.97 | 9360.68 | 10463.3 | 8842.81 | 10122.87 | 9031.75 | 9270.26 | 10178.29 | 9786.09 | 10311.14 | 8722.97 | 8908.04 | 10292.9 | 10393.32 | 11548.34 | 8812.95 | 10080.32 | 10554.99 | 9703.51 | 11569.85 | 8577.62 | 10206.63 | 9856.39
COMPOSICAO | 98069 | TANQUE SÉPTICO RETANGULAR, EM ALVENARIA COM TIJOLOS CERÂMICOS MACIÇOS, DIMENSÕES INTERNAS: 1,6 X 4,4 X 1,8 M, VOLUME ÚTIL: 9856 L (PARA 68 CONTRIBUINTES). AF_12/2020 | UN | 14315.76 | 11955.57 | 14286.69 | 13542.2 | 13684.28 | 12518.29 | 13990.44 | 11870.46 | 13501.99 | 12029.66 | 12390.05 | 13572.9 | 13056.26 | 13771 | 11667.55 | 11955.09 | 13698.29 | 13880.64 | 15411.31 | 11785.83 | 13505.49 | 14147.56 | 12958.59 | 15406.02 | 11515.57 | 13642.91 | 13132.76
COMPOSICAO | 98071 | TANQUE SÉPTICO RETANGULAR, EM ALVENARIA COM TIJOLOS CERÂMICOS MACIÇOS, DIMENSÕES INTERNAS: 1,6 X 4,6 X 2,4 M, VOLUME ÚTIL: 14720 L (PARA 105 CONTRIBUINTES). AF_12/2020 | UN | 18035.43 | 15046.99 | 18010.74 | 17165.61 | 17232.48 | 15797.37 | 17661.89 | 14843.25 | 17150.51 | 15312.39 | 15635.7 | 17236.35 | 16563.36 | 17432.58 | 14713.05 | 14965.56 | 17481.16 | 17586.03 | 19561.48 | 14881.85 | 16973.73 | 17745 | 16423.54 | 19656.46 | 14386.55 | 17256.42 | 16711.84
COMPOSICAO | 98070 | TANQUE SÉPTICO RETANGULAR, EM ALVENARIA COM TIJOLOS CERÂMICOS MACIÇOS, DIMENSÕES INTERNAS: 1,6 X 4,8 X 2,0 M, VOLUME ÚTIL: 12288 L (PARA 86 CONTRIBUINTES). AF_12/2020 | UN | 16412.04 | 13701.58 | 16383.07 | 15556.94 | 15686.41 | 14360.07 | 16050.9 | 13575.32 | 15522.49 | 13838.78 | 14212.04 | 15602.17 | 15003.35 | 15813.53 | 13380.67 | 13677.38 | 15772.42 | 15944.57 | 17713.85 | 13522.76 | 15471.67 | 16195.62 | 14887.09 | 17738.5 | 13165.11 | 15663.16 | 15106.8
COMPOSICAO | 102255 | TAPA VISTA DE MICTÓRIO EM GRANITO CINZA POLIDO, ESP = 3CM, ASSENTADO COM ARGAMASSA COLANTE AC III-E . AF_01/2021 | M2 | 751.41 | 603.9 | 800.36 | 731.67 | 656.1 | 755.6 | 773.2 | 466.92 | 763.99 | 734.21 | 751.8 | 827.53 | 730 | 464.84 | 594.59 | 768 | 756.46 | 831.48 | 915.55 | 766.9 | 711.46 | 769.21 | 746.52 | 751.4 | 562.02 | 785.04 | 727.56
COMPOSICAO | 102256 | TAPA VISTA DE MICTÓRIO EM MÁRMORE BRANCO POLIDO, ESP = 3CM, ASSENTADO COM ARGAMASSA COLANTE AC III-E . AF_01/2021 | M2 | 1223.54 | 910.11 | 914.93 | 885.43 | 618.98 | 893.69 | 614.26 | 690.11 | 816.06 | 869.88 | 632.07 | 1024 | 874.66 | 799.11 | 643.71 | 735.22 | 887.36 | 792.76 | 747.53 | 902.34 | 1174.28 | 894.23 | 727.67 | 969.13 | 514.71 | 932.58 | 879.27
COMPOSICAO | 102258 | TAPA VISTA DE MICTÓRIO EM PAINEL DE GRANILITE, ESP = 3CM, ASSENTADO COM ARGAMASSA COLANTE AC III-E . AF_01/2021 | M2 | 302.15 | 285.78 | 346.6 | 284.18 | 334.8 | 305.9 | 291.41 | 324.71 | 313.43 | 286.47 | 302.36 | 310.42 | 282.65 | 309.96 | 296.4 | 332.37 | 306.61 | 344.4 | 348.57 | 316.09 | 317.44 | 318.37 | 323.71 | 324.78 | 297.17 | 332.61 | 280.38
COMPOSICAO | 98458 | TAPUME COM COMPENSADO DE MADEIRA. AF_05/2018 | M2 | 119.67 | 118.95 | 118.71 | 108.59 | 162.09 | 129.52 | 153.85 | 148 | 133.34 | 143.32 | 210.99 | 134.1 | 112 | 121.6 | 100.8 | 123.52 | 110.9 | 164.65 | 142.17 | 125.68 | 106.81 | 99.74 | 120.88 | 150.72 | 140.2 | 146.15 | 129.51
COMPOSICAO | 98459 | TAPUME COM TELHA METÁLICA. AF_05/2018 | M2 | 104 | 108.47 | 104.08 | 95.83 | 137.68 | 112.54 | 132.63 | 126.94 | 126.12 | 128.81 | 160.05 | 121.51 | 92.13 | 111.75 | 107.11 | 99.28 | 97.31 | 149.46 | 119.39 | 101.83 | 90.95 | 90.13 | 94.87 | 122.08 | 122.19 | 129.48 | 115.2
COMPOSICAO | 101455 | TAQUEADOR OU TAQUEIRO COM ENCARGOS COMPLEMENTARES | MES | 4881.38 | 3890.92 | 4849.31 | 4087.33 | 5468.41 | 4770.05 | 5210.45 | 5259.21 | 4996.49 | 4114.05 | 4821.17 | 4556.46 | 4380.14 | 4831.6 | 4223.54 | 4636.14 | 4314.45 | 5872.3 | 6240.25 | 4286.63 | 4814.93 | 5251.77 | 4732.98 | 5914.82 | 4111.46 | 5548.79 | 4197.2
COMPOSICAO | 88320 | TAQUEADOR OU TAQUEIRO COM ENCARGOS COMPLEMENTARES | H | 27.44 | 21.89 | 27.1 | 23.22 | 30.66 | 26.59 | 28.9 | 29.49 | 27.95 | 23.13 | 26.95 | 25.54 | 24.49 | 27.3 | 23.78 | 26.15 | 24.01 | 32.98 | 35.01 | 24 | 27.22 | 29.75 | 26.56 | 33.37 | 22.91 | 31.14 | 23.55
COMPOSICAO | 100705 | TARJETA TIPO LIVRE/OCUPADO PARA PORTA DE BANHEIRO. AF_12/2019 | UN | 73.7 | 69.73 | 78.04 | 63.22 | 77.96 | 72.06 | 76.23 | 69.48 | 71.25 | 66.36 | 73.47 | 74.27 | 77.34 | 74.55 | 68.09 | 73.11 | 68.43 | 78.13 | 88.6 | 67.37 | 74.32 | 71.54 | 77.55 | 83.56 | 70.24 | 76.91 | 70.79
COMPOSICAO | 102945 | TARTARUGA DE OXICORTE CG1, MONOFÁSICA, 220 V, FREQUÊNCIA 50 HZ, VELOCIDADE DE CORTE (MM/MIN) 50 A 750, DIÂMETRO MÍNIMO DO COMPASSO MM 200 - MATERIAIS NA OPERAÇÃO. AF_08/2019 | H | 0.01 | 0.02 | 0.01 | 0.01 | 0.01 | 0.01 | 0.01 | 0.01 | 0.02 | 0.01 | 0.02 | 0.01 | 0.01 | 0.02 | 0.01 | 0.02 | 0.02 | 0.01 | 0.01 | 0.01 | 0.01 | 0.01 | 0.02 | 0.01 | 0.01 | 0.01 | 0.01
COMPOSICAO | 94689 | TÊ COM BUCHA DE LATÃO NA BOLSA CENTRAL, PVC, SOLDÁVEL, DN 25 MM X 3/4 , INSTALADO EM RESERVAÇÃO DE ÁGUA DE EDIFICAÇÃO QUE POSSUA RESERVATÓRIO DE FIBRA/FIBROCIMENTO FORNECIMENTO E INSTALAÇÃO. AF_06/2016 | UN | 15.2 | 13.96 | 13.87 | 12.78 | 15.51 | 13.56 | 15.62 | 16.36 | 14.37 | 12.89 | 14.61 | 15.03 | 13.44 | 14.39 | 13.11 | 13.64 | 13 | 16.35 | 16.53 | 13.81 | 14.36 | 13.89 | 16.62 | 15.59 | 13.28 | 16.7 | 14.67
COMPOSICAO | 89394 | TÊ COM BUCHA DE LATÃO NA BOLSA CENTRAL, PVC, SOLDÁVEL, DN 20MM X 1/2<U+0094>, INSTALADO EM RAMAL OU SUB-RAMAL DE ÁGUA - FORNECIMENTO E INSTALAÇÃO. AF_12/2014 | UN | 21.71 | 20.23 | 19.27 | 18.01 | 21.42 | 18.83 | 21.86 | 24 | 20.04 | 18.65 | 21.09 | 21.83 | 18.37 | 20.15 | 19.27 | 19.27 | 18.14 | 22.42 | 22.16 | 19.93 | 20.22 | 19.25 | 24.27 | 21.29 | 19.27 | 23.5 | 21.14
COMPOSICAO | 89618 | TÊ COM BUCHA DE LATÃO NA BOLSA CENTRAL, PVC, SOLDÁVEL, DN 25MM X 1/2<U+0094>, INSTALADO EM PRUMADA DE ÁGUA - FORNECIMENTO E INSTALAÇÃO. AF_12/2014 | UN | 16.84 | 15.6 | 14.59 | 14.07 | 16.2 | 14.28 | 16.83 | 19.12 | 15.3 | 14.62 | 16.35 | 17.12 | 14.19 | 15.45 | 14.99 | 14.75 | 13.98 | 16.94 | 16.47 | 15.42 | 15.58 | 14.34 | 19.35 | 16.16 | 15.09 | 17.76 | 16.45
COMPOSICAO | 89441 | TÊ COM BUCHA DE LATÃO NA BOLSA CENTRAL, PVC, SOLDÁVEL, DN 25MM X 1/2<U+0094>, INSTALADO EM RAMAL DE DISTRIBUIÇÃO DE ÁGUA - FORNECIMENTO E INSTALAÇÃO. AF_12/2014 | UN | 18.54 | 17.19 | 16.28 | 15.46 | 18.11 | 15.94 | 18.64 | 20.74 | 17.01 | 16 | 17.99 | 18.73 | 15.72 | 17.13 | 16.44 | 16.36 | 15.47 | 18.96 | 18.61 | 16.99 | 17.23 | 16.15 | 20.99 | 18.05 | 16.52 | 19.83 | 18.08
COMPOSICAO | 89396 | TÊ COM BUCHA DE LATÃO NA BOLSA CENTRAL, PVC, SOLDÁVEL, DN 25MM X 1/2<U+0094>, INSTALADO EM RAMAL OU SUB-RAMAL DE ÁGUA - FORNECIMENTO E INSTALAÇÃO. AF_12/2014 | UN | 21.89 | 20.35 | 19.65 | 18.2 | 21.89 | 19.2 | 22.2 | 23.92 | 20.4 | 18.72 | 21.22 | 21.88 | 18.77 | 20.47 | 19.29 | 19.54 | 18.42 | 22.95 | 22.86 | 20.08 | 20.49 | 19.71 | 24.21 | 21.8 | 19.33 | 23.89 | 21.28
COMPOSICAO | 90374 | TÊ COM BUCHA DE LATÃO NA BOLSA CENTRAL, PVC, SOLDÁVEL, DN 25MM X 3/4<U+0094>, INSTALADO EM RAMAL OU SUB-RAMAL DE ÁGUA - FORNECIMENTO E INSTALAÇÃO. AF_03/2015 | UN | 24.88 | 23.16 | 22.12 | 20.67 | 24.6 | 21.62 | 25.1 | 27.47 | 23.02 | 21.37 | 24.17 | 25 | 21.13 | 23.12 | 22.06 | 22.1 | 20.82 | 25.76 | 25.49 | 22.85 | 23.2 | 22.11 | 27.79 | 24.47 | 22.08 | 26.95 | 24.24
COMPOSICAO | 89621 | TÊ COM BUCHA DE LATÃO NA BOLSA CENTRAL, PVC, SOLDÁVEL, DN 32MM X 3/4<U+0094>, INSTALADO EM PRUMADA DE ÁGUA - FORNECIMENTO E INSTALAÇÃO. AF_12/2014 | UN | 29.23 | 27.17 | 24.98 | 24.38 | 27.66 | 24.49 | 28.99 | 33.64 | 26.31 | 25.52 | 28.49 | 29.97 | 24.24 | 26.58 | 26.3 | 25.46 | 24.08 | 28.89 | 27.79 | 26.83 | 26.91 | 24.48 | 34.03 | 27.53 | 26.37 | 30.56 | 28.63
COMPOSICAO | 89444 | TÊ COM BUCHA DE LATÃO NA BOLSA CENTRAL, PVC, SOLDÁVEL, DN 32MM X 3/4<U+0094>, INSTALADO EM RAMAL DE DISTRIBUIÇÃO DE ÁGUA - FORNECIMENTO E INSTALAÇÃO. AF_12/2014 | UN | 31.15 | 28.97 | 26.88 | 25.94 | 29.8 | 26.34 | 31.03 | 35.45 | 28.23 | 27.08 | 30.32 | 31.77 | 25.97 | 28.49 | 27.92 | 27.26 | 25.76 | 31.15 | 30.2 | 28.6 | 28.77 | 26.5 | 35.86 | 29.66 | 27.98 | 32.87 | 30.46
COMPOSICAO | 89399 | TÊ COM BUCHA DE LATÃO NA BOLSA CENTRAL, PVC, SOLDÁVEL, DN 32MM X 3/4<U+0094>, INSTALADO EM RAMAL OU SUB-RAMAL DE ÁGUA - FORNECIMENTO E INSTALAÇÃO. AF_12/2014 | UN | 35.12 | 32.72 | 30.89 | 29.2 | 34.3 | 30.21 | 35.26 | 39.25 | 32.26 | 30.3 | 34.17 | 35.49 | 29.58 | 32.45 | 31.29 | 31.04 | 29.24 | 35.9 | 35.24 | 32.27 | 32.64 | 30.73 | 39.69 | 34.11 | 31.32 | 37.71 | 34.26
COMPOSICAO | 89675 | TÊ DE INSPEÇÃO, PVC, SERIE R, ÁGUA PLUVIAL, DN 100 MM, JUNTA ELÁSTICA, FORNECIDO E INSTALADO EM CONDUTORES VERTICAIS DE ÁGUAS PLUVIAIS. AF_12/2014 | UN | 69.88 | 67.09 | 58.47 | 65.43 | 63.29 | 61.45 | 69.26 | 88.62 | 72.85 | 70.9 | 72.05 | 82.21 | 65.75 | 63.69 | 66.46 | 79.5 | 60 | 72.2 | 68.88 | 64.39 | 66.87 | 62.8 | 78.26 | 67.7 | 66.77 | 79.46 | 71.08
COMPOSICAO | 89559 | TÊ DE INSPEÇÃO, PVC, SERIE R, ÁGUA PLUVIAL, DN 100 MM, JUNTA ELÁSTICA, FORNECIDO E INSTALADO EM RAMAL DE ENCAMINHAMENTO. AF_12/2014 | UN | 70.91 | 68.06 | 59.51 | 66.26 | 64.46 | 62.45 | 70.35 | 89.6 | 73.88 | 71.74 | 73.04 | 83.17 | 66.67 | 64.72 | 67.34 | 80.48 | 60.91 | 73.42 | 70.18 | 65.34 | 67.87 | 63.89 | 79.25 | 68.85 | 67.63 | 80.72 | 72.06
COMPOSICAO | 89683 | TÊ DE INSPEÇÃO, PVC, SERIE R, ÁGUA PLUVIAL, DN 150 X 100 MM, JUNTA ELÁSTICA, FORNECIDO E INSTALADO EM CONDUTORES VERTICAIS DE ÁGUAS PLUVIAIS. AF_12/2014 | UN | 313 | 301.55 | 260.07 | 294.06 | 281.08 | 274.08 | 309.42 | 401.28 | 327 | 320.62 | 324.68 | 372 | 293.11 | 284.69 | 299.9 | 359.22 | 268.05 | 322.59 | 305.32 | 288.95 | 299.24 | 280.44 | 352.34 | 301.75 | 300.77 | 356.84 | 319.96
COMPOSICAO | 89667 | TÊ DE INSPEÇÃO, PVC, SERIE R, ÁGUA PLUVIAL, DN 75 MM, JUNTA ELÁSTICA, FORNECIDO E INSTALADO EM CONDUTORES VERTICAIS DE ÁGUAS PLUVIAIS. AF_12/2014 | UN | 41.31 | 39.52 | 34.61 | 38.69 | 37.39 | 36.46 | 40.82 | 51.85 | 43 | 41.61 | 42.13 | 48.11 | 39.45 | 37.44 | 39.05 | 46.78 | 35.61 | 42.16 | 40.71 | 37.97 | 39.59 | 37 | 45.95 | 39.78 | 39.3 | 46.48 | 41.66
COMPOSICAO | 89550 | TÊ DE INSPEÇÃO, PVC, SERIE R, ÁGUA PLUVIAL, DN 75 MM, JUNTA ELÁSTICA, FORNECIDO E INSTALADO EM RAMAL DE ENCAMINHAMENTO. AF_12/2014 | UN | 42.54 | 40.68 | 35.86 | 39.7 | 38.78 | 37.67 | 42.14 | 53.03 | 44.25 | 42.6 | 43.33 | 49.26 | 40.57 | 38.67 | 40.09 | 47.95 | 36.69 | 43.64 | 42.29 | 39.11 | 40.79 | 38.32 | 47.13 | 41.15 | 40.34 | 47.97 | 42.83
COMPOSICAO | 94702 | TÊ DE REDUÇÃO, PVC, SOLDÁVEL, DN 110 MM X 60 MM, INSTALADO EM RESERVAÇÃO DE ÁGUA DE EDIFICAÇÃO QUE POSSUA RESERVATÓRIO DE FIBRA/FIBROCIMENTO FORNECIMENTO E INSTALAÇÃO. AF_06/2016 | UN | 256.73 | 238.86 | 217.79 | 213.93 | 240.72 | 213.54 | 253.71 | 297.63 | 229.64 | 224.98 | 250.45 | 264.06 | 211.43 | 232.49 | 231.93 | 222.71 | 210.67 | 251.19 | 240.27 | 235.89 | 235.61 | 212.61 | 300.91 | 239.45 | 232.49 | 266.56 | 251.78
COMPOSICAO | 89619 | TÊ DE REDUÇÃO, PVC, SOLDÁVEL, DN 25MM X 20MM, INSTALADO EM PRUMADA DE ÁGUA - FORNECIMENTO E INSTALAÇÃO. AF_12/2014 | UN | 9.31 | 8.52 | 8.37 | 7.85 | 9.37 | 8.18 | 9.52 | 10.17 | 8.71 | 7.94 | 8.94 | 9.27 | 8.22 | 8.75 | 8.03 | 8.29 | 7.92 | 9.86 | 9.87 | 8.44 | 8.75 | 8.3 | 10.33 | 9.44 | 8.17 | 10.07 | 9.01
COMPOSICAO | 89442 | TÊ DE REDUÇÃO, PVC, SOLDÁVEL, DN 25MM X 20MM, INSTALADO EM RAMAL DE DISTRIBUIÇÃO DE ÁGUA - FORNECIMENTO E INSTALAÇÃO. AF_12/2014 | UN | 11.01 | 10.11 | 10.06 | 9.24 | 11.28 | 9.84 | 11.33 | 11.79 | 10.42 | 9.32 | 10.58 | 10.88 | 9.75 | 10.43 | 9.48 | 9.9 | 9.41 | 11.88 | 12.01 | 10.01 | 10.4 | 10.11 | 11.97 | 11.33 | 9.6 | 12.14 | 10.64
COMPOSICAO | 89397 | TÊ DE REDUÇÃO, PVC, SOLDÁVEL, DN 25MM X 20MM, INSTALADO EM RAMAL OU SUB-RAMAL DE ÁGUA - FORNECIMENTO E INSTALAÇÃO. AF_12/2014 | UN | 14.36 | 13.27 | 13.43 | 11.98 | 15.06 | 13.1 | 14.89 | 14.97 | 13.81 | 12.04 | 13.81 | 14.03 | 12.8 | 13.77 | 12.33 | 13.08 | 12.36 | 15.87 | 16.26 | 13.1 | 13.66 | 13.67 | 15.19 | 15.08 | 12.41 | 16.2 | 13.84
COMPOSICAO | 94691 | TÊ DE REDUÇÃO, PVC, SOLDÁVEL, DN 32 MM X 25 MM, INSTALADO EM RESERVAÇÃO DE ÁGUA DE EDIFICAÇÃO QUE POSSUA RESERVATÓRIO DE FIBRA/FIBROCIMENTO FORNECIMENTO E INSTALAÇÃO. AF_06/2016 | UN | 17.16 | 15.8 | 15.48 | 14.39 | 17.28 | 15.14 | 17.52 | 18.69 | 16.08 | 14.63 | 16.54 | 17.07 | 14.99 | 16.13 | 14.92 | 15.32 | 14.57 | 18.19 | 18.24 | 15.63 | 16.13 | 15.46 | 18.96 | 17.34 | 15.08 | 18.7 | 16.6
COMPOSICAO | 89622 | TÊ DE REDUÇÃO, PVC, SOLDÁVEL, DN 32MM X 25MM, INSTALADO EM PRUMADA DE ÁGUA - FORNECIMENTO E INSTALAÇÃO. AF_12/2014 | UN | 14.52 | 13.33 | 12.82 | 12.22 | 14.31 | 12.57 | 14.71 | 16.16 | 13.43 | 12.47 | 14.01 | 14.61 | 12.58 | 13.49 | 12.69 | 12.84 | 12.25 | 15.05 | 14.88 | 13.2 | 13.56 | 12.68 | 16.4 | 14.39 | 12.85 | 15.52 | 14.09
COMPOSICAO | 89445 | TÊ DE REDUÇÃO, PVC, SOLDÁVEL, DN 32MM X 25MM, INSTALADO EM RAMAL DE DISTRIBUIÇÃO DE ÁGUA - FORNECIMENTO E INSTALAÇÃO. AF_12/2014 | UN | 16.44 | 15.13 | 14.72 | 13.78 | 16.45 | 14.42 | 16.75 | 17.97 | 15.35 | 14.03 | 15.84 | 16.41 | 14.31 | 15.4 | 14.31 | 14.64 | 13.93 | 17.31 | 17.29 | 14.97 | 15.42 | 14.7 | 18.23 | 16.52 | 14.46 | 17.83 | 15.92
COMPOSICAO | 89400 | TÊ DE REDUÇÃO, PVC, SOLDÁVEL, DN 32MM X 25MM, INSTALADO EM RAMAL OU SUB-RAMAL DE ÁGUA - FORNECIMENTO E INSTALAÇÃO. AF_12/2014 | UN | 20.41 | 18.88 | 18.73 | 17.04 | 20.95 | 18.29 | 20.98 | 21.77 | 19.38 | 17.25 | 19.69 | 20.13 | 17.92 | 19.36 | 17.68 | 18.42 | 17.41 | 22.06 | 22.33 | 18.64 | 19.29 | 18.93 | 22.06 | 20.97 | 17.8 | 22.67 | 19.72
COMPOSICAO | 94693 | TÊ DE REDUÇÃO, PVC, SOLDÁVEL, DN 40 MM X 32 MM, INSTALADO EM RESERVAÇÃO DE ÁGUA DE EDIFICAÇÃO QUE POSSUA RESERVATÓRIO DE FIBRA/FIBROCIMENTO FORNECIMENTO E INSTALAÇÃO. AF_06/2016 | UN | 27.21 | 24.98 | 24.42 | 22.91 | 27.26 | 23.88 | 27.79 | 29.86 | 25.42 | 23.25 | 26.2 | 27.16 | 23.84 | 25.54 | 23.62 | 24.23 | 23.13 | 28.7 | 28.68 | 24.73 | 25.55 | 24.23 | 30.31 | 27.41 | 23.95 | 29.41 | 26.34
COMPOSICAO | 89624 | TÊ DE REDUÇÃO, PVC, SOLDÁVEL, DN 40MM X 32MM, INSTALADO EM PRUMADA DE ÁGUA - FORNECIMENTO E INSTALAÇÃO. AF_12/2014 | UN | 21.27 | 19.59 | 18.58 | 17.84 | 20.68 | 18.21 | 21.42 | 23.92 | 19.49 | 18.36 | 20.57 | 21.51 | 18.18 | 19.63 | 18.74 | 18.69 | 17.8 | 21.7 | 21.28 | 19.38 | 19.76 | 18.3 | 24.26 | 20.74 | 18.94 | 22.53 | 20.68
COMPOSICAO | 94695 | TÊ DE REDUÇÃO, PVC, SOLDÁVEL, DN 50 MM X 40 MM, INSTALADO EM RESERVAÇÃO DE ÁGUA DE EDIFICAÇÃO QUE POSSUA RESERVATÓRIO DE FIBRA/FIBROCIMENTO FORNECIMENTO E INSTALAÇÃO. AF_06/2016 | UN | 37.86 | 35 | 33.22 | 31.71 | 36.92 | 32.51 | 38.12 | 42.52 | 34.74 | 32.7 | 36.68 | 38.27 | 32.28 | 35.01 | 33.47 | 33.37 | 31.7 | 38.72 | 38.02 | 34.6 | 35.21 | 32.77 | 43.07 | 36.92 | 33.74 | 40.29 | 36.86
COMPOSICAO | 89627 | TÊ DE REDUÇÃO, PVC, SOLDÁVEL, DN 50MM X 25MM, INSTALADO EM PRUMADA DE ÁGUA - FORNECIMENTO E INSTALAÇÃO. AF_12/2014 | UN | 22.17 | 20.23 | 19.6 | 18.77 | 21.88 | 19.21 | 22.57 | 24.67 | 20.53 | 19.04 | 21.31 | 22.26 | 19.41 | 20.67 | 19.24 | 19.59 | 18.79 | 23.04 | 22.85 | 20.07 | 20.74 | 19.27 | 25.06 | 22.11 | 19.6 | 23.59 | 21.48
COMPOSICAO | 89626 | TÊ DE REDUÇÃO, PVC, SOLDÁVEL, DN 50MM X 40MM, INSTALADO EM PRUMADA DE ÁGUA - FORNECIMENTO E INSTALAÇÃO. AF_12/2014 | UN | 34.33 | 31.67 | 29.64 | 28.81 | 32.91 | 29.06 | 34.37 | 39.12 | 31.17 | 29.83 | 33.28 | 34.95 | 29.04 | 31.48 | 30.48 | 30.02 | 28.57 | 34.48 | 33.52 | 31.34 | 31.77 | 29.02 | 39.63 | 32.97 | 30.77 | 36.01 | 33.49
COMPOSICAO | 94698 | TÊ DE REDUÇÃO, PVC, SOLDÁVEL, DN 75 MM X 50 MM, INSTALADO EM RESERVAÇÃO DE ÁGUA DE EDIFICAÇÃO QUE POSSUA RESERVATÓRIO DE FIBRA/FIBROCIMENTO FORNECIMENTO E INSTALAÇÃO. AF_06/2016 | UN | 92.02 | 85.15 | 79.26 | 77 | 87.9 | 77.67 | 91.83 | 105.15 | 83.3 | 80.08 | 89.37 | 93.87 | 77.32 | 84.18 | 82.07 | 80.36 | 76.34 | 91.99 | 89.16 | 84.17 | 85.01 | 77.63 | 106.45 | 87.82 | 82.65 | 96.47 | 89.88
COMPOSICAO | 89630 | TE DE REDUÇÃO, PVC, SOLDÁVEL, DN 75MM X 50MM, INSTALADO EM PRUMADA DE ÁGUA - FORNECIMENTO E INSTALAÇÃO. AF_12/2014 | UN | 85.68 | 79.1 | 72.78 | 71.84 | 80.66 | 71.45 | 85.09 | 99.12 | 76.87 | 74.92 | 83.21 | 87.93 | 71.6 | 77.8 | 76.63 | 74.32 | 70.76 | 84.36 | 81.02 | 78.27 | 78.82 | 70.8 | 100.39 | 80.72 | 77.3 | 88.66 | 83.8
COMPOSICAO | 94700 | TÊ DE REDUÇÃO, PVC, SOLDÁVEL, DN 85 MM X 60 MM, INSTALADO EM RESERVAÇÃO DE ÁGUA DE EDIFICAÇÃO QUE POSSUA RESERVATÓRIO DE FIBRA/FIBROCIMENTO FORNECIMENTO E INSTALAÇÃO. AF_06/2016 | UN | 148.85 | 137.39 | 128.7 | 124.84 | 142.88 | 126.16 | 149.03 | 169.45 | 135.21 | 129.27 | 144.27 | 151.47 | 125.97 | 136.57 | 132.16 | 130.21 | 123.94 | 149.72 | 145.63 | 135.91 | 137.77 | 126.09 | 171.66 | 143.1 | 133.36 | 156.33 | 145.18
COMPOSICAO | 89632 | TE DE REDUÇÃO, PVC, SOLDÁVEL, DN 85MM X 60MM, INSTALADO EM PRUMADA DE ÁGUA - FORNECIMENTO E INSTALAÇÃO. AF_12/2014 | UN | 125.67 | 116.48 | 106.09 | 105.06 | 117.34 | 104.14 | 124.19 | 146.27 | 112.14 | 110.26 | 122.39 | 129.45 | 103.86 | 113.61 | 113.23 | 108.73 | 103.23 | 122.52 | 116.95 | 115.16 | 115.25 | 103.13 | 148.02 | 117.07 | 113.85 | 129.66 | 123.19
COMPOSICAO | 103440 | TÊ DE SERVIÇO, EM PEAD LISO PARA REDE DE ÁGUA OU ESGOTO, DIÂMETRO DE 200 X 20 MM, JUNTA SOLDADA POR ELETROFUSÃO (NÃO INCLUI A EXECUÇÃO DE SOLDA). AF_12/2021 | UN | 410.86 | 395.2 | 418.92 | 395.57 | 432.12 | 398.41 | 405.85 | 414.54 | 414.27 | 394.12 | 403.45 | 413.63 | 399.64 | 410.91 | 398.09 | 415.79 | 404.8 | 420.22 | 431.72 | 408.02 | 415.28 | 410.09 | 454.99 | 414.24 | 403.34 | 423.43 | 397.42
COMPOSICAO | 103441 | TÊ DE SERVIÇO, EM PEAD LISO PARA REDE DE ÁGUA OU ESGOTO, DIÂMETRO DE 200 X 32 MM, JUNTA SOLDADA POR ELETROFUSÃO (NÃO INCLUI A EXECUÇÃO DE SOLDA). AF_12/2021 | UN | 416.18 | 400.52 | 424.24 | 400.89 | 437.44 | 403.73 | 411.17 | 419.86 | 419.59 | 399.44 | 408.77 | 418.95 | 404.96 | 416.23 | 403.41 | 421.11 | 410.12 | 425.54 | 437.04 | 413.34 | 420.6 | 415.41 | 460.96 | 419.56 | 408.66 | 428.75 | 402.74
COMPOSICAO | 103442 | TÊ DE SERVIÇO, EM PEAD LISO PARA REDE DE ÁGUA OU ESGOTO, DIÂMETRO DE 200 X 63 MM, JUNTA SOLDADA POR ELETROFUSÃO (NÃO INCLUI A EXECUÇÃO DE SOLDA). AF_12/2021 | UN | 544.6 | 528.94 | 552.66 | 529.31 | 565.86 | 532.15 | 539.59 | 548.28 | 548.01 | 527.86 | 537.19 | 547.37 | 533.38 | 544.65 | 531.83 | 549.53 | 538.54 | 553.96 | 565.46 | 541.76 | 549.02 | 543.83 | 604.78 | 547.98 | 537.08 | 557.17 | 531.16
COMPOSICAO | 103437 | TÊ DE SERVIÇO, EM PEAD LISO PARA REDE DE ÁGUA OU ESGOTO, DIÂMETRO DE 63 X 20 MM, JUNTA SOLDADA POR ELETROFUSÃO (NÃO INCLUI A EXECUÇÃO DE SOLDA). AF_12/2021 | UN | 182.94 | 178 | 185.48 | 178.12 | 189.63 | 179.02 | 181.36 | 184.1 | 184.02 | 177.67 | 180.61 | 183.81 | 179.41 | 182.96 | 178.92 | 184.5 | 181.04 | 185.89 | 189.51 | 182.05 | 184.33 | 182.7 | 203.26 | 184.01 | 180.57 | 186.9 | 178.7
COMPOSICAO | 103438 | TÊ DE SERVIÇO, EM PEAD LISO PARA REDE DE ÁGUA OU ESGOTO, DIÂMETRO DE 63 X 32 MM, JUNTA SOLDADA POR ELETROFUSÃO (NÃO INCLUI A EXECUÇÃO DE SOLDA). AF_12/2021 | UN | 182.94 | 178 | 185.48 | 178.12 | 189.63 | 179.02 | 181.36 | 184.1 | 184.02 | 177.67 | 180.61 | 183.81 | 179.41 | 182.96 | 178.92 | 184.5 | 181.04 | 185.89 | 189.51 | 182.05 | 184.33 | 182.7 | 203.26 | 184.01 | 180.57 | 186.9 | 178.7
COMPOSICAO | 103439 | TÊ DE SERVIÇO, EM PEAD LISO PARA REDE DE ÁGUA OU ESGOTO, DIÂMETRO DE 63 X 63 MM, JUNTA SOLDADA POR ELETROFUSÃO (NÃO INCLUI A EXECUÇÃO DE SOLDA). AF_12/2021 | UN | 215.79 | 210.85 | 218.33 | 210.97 | 222.48 | 211.87 | 214.21 | 216.95 | 216.87 | 210.52 | 213.46 | 216.66 | 212.26 | 215.81 | 211.77 | 217.35 | 213.89 | 218.74 | 222.36 | 214.9 | 217.18 | 215.55 | 240.06 | 216.86 | 213.42 | 219.75 | 211.55
COMPOSICAO | 89694 | TE DE TRANSIÇÃO, CPVC, SOLDÁVEL, DN 15MM X 1/2<U+0094>, INSTALADO EM RAMAL OU SUB-RAMAL DE ÁGUA <U+0096> FORNECIMENTO E INSTALAÇÃO. AF_12/2014 | UN | 17.27 | 17.08 | 19.21 | 16.73 | 20.37 | 17.5 | 17.36 | 22.34 | 17.91 | 16.42 | 17.47 | 17.54 | 22.15 | 17.87 | 16.35 | 17.31 | 17.07 | 23.36 | 23.94 | 17.03 | 17.72 | 17.8 | 21.12 | 19.01 | 16.6 | 19.17 | 17.51
COMPOSICAO | 89766 | TE DE TRANSIÇÃO, CPVC, SOLDÁVEL, DN 22MM X 1/2 , INSTALADO EM RAMAL DE DISTRIBUIÇÃO DE ÁGUA FORNECIMENTO E INSTALAÇÃO. AF_12/2014 | UN | 18.05 | 17.71 | 20.04 | 17.78 | 21.2 | 18.22 | 18.11 | 23.86 | 18.66 | 17.33 | 18.2 | 18.46 | 23.71 | 18.66 | 17.04 | 18.04 | 18.01 | 24.46 | 24.98 | 17.73 | 18.54 | 18.26 | 22.56 | 19.86 | 17.47 | 19.65 | 18.32
COMPOSICAO | 89700 | TE DE TRANSIÇÃO, CPVC, SOLDÁVEL, DN 22MM X 1/2<U+0094>, INSTALADO EM RAMAL OU SUB-RAMAL DE ÁGUA <U+0096> FORNECIMENTO E INSTALAÇÃO. AF_12/2014 | UN | 17.5 | 17.77 | 19.97 | 16.86 | 21.01 | 18.04 | 17.42 | 22.74 | 18.33 | 16.79 | 17.96 | 17.77 | 22.59 | 18.25 | 17.03 | 17.82 | 17.32 | 24.14 | 24.77 | 17.63 | 18.05 | 18.68 | 21.28 | 19.21 | 17 | 19.9 | 17.91
COMPOSICAO | 93095 | TE DUPLA CURVA EM BRONZE/LATÃO, DN 1/2" X 15 MM X 1/2", SEM ANEL DE SOLDA, ROSCA F X BOLSA X ROSCA F, INSTALADO EM RAMAL DE DISTRIBUIÇÃO <U+0096> FORNECIMENTO E INSTALAÇÃO. AF_01/2016 | UN | 68.24 | 67.8 | 68.28 | 66.85 | 69.24 | 68.04 | 68.71 | 67.87 | 68.32 | 66.8 | 67.98 | 67.77 | 67.53 | 68.2 | 67.09 | 67.84 | 67.31 | 69.72 | 61.26 | 67.66 | 68.04 | 68.72 | 67.94 | 69.15 | 67.01 | 69.9 | 67.92
COMPOSICAO | 93117 | TE DUPLA CURVA EM BRONZE/LATÃO, DN 1/2" X 15 MM X 1/2", SEM ANEL DE SOLDA, ROSCA F X BOLSA X ROSCA F, INSTALADO EM RAMAL E SUB-RAMAL <U+0096> FORNECIMENTO E INSTALAÇÃO. AF_01/2016 | UN | 68.49 | 68.04 | 68.53 | 67.05 | 69.53 | 68.28 | 68.99 | 68.11 | 68.57 | 67 | 68.22 | 68.01 | 67.76 | 68.46 | 67.3 | 68.08 | 67.53 | 70.01 | 61.56 | 67.89 | 68.29 | 68.99 | 68.19 | 69.42 | 67.23 | 70.21 | 68.15
COMPOSICAO | 93073 | TE DUPLA CURVA EM BRONZE/LATÃO, DN 3/4" X 22 MM X 3/4", SEM ANEL DE SOLDA, ROSCA F X BOLSA X ROSCA F, INSTALADO EM PRUMADA <U+0096> FORNECIMENTO E INSTALAÇÃO. AF_01/2016 | UN | 94.63 | 94.31 | 94.64 | 93.65 | 95.32 | 94.47 | 94.96 | 94.36 | 94.68 | 93.61 | 94.43 | 94.3 | 94.13 | 94.6 | 93.81 | 94.34 | 93.96 | 95.65 | 82.74 | 94.2 | 94.48 | 94.96 | 94.41 | 95.26 | 93.76 | 95.78 | 94.39
COMPOSICAO | 93096 | TE DUPLA CURVA EM BRONZE/LATÃO, DN 3/4" X 22 MM X 3/4", SEM ANEL DE SOLDA, ROSCA F X BOLSA X ROSCA F, INSTALADO EM RAMAL DE DISTRIBUIÇÃO <U+0096> FORNECIMENTO E INSTALAÇÃO. AF_01/2016 | UN | 98.06 | 97.56 | 98.11 | 96.46 | 99.22 | 97.83 | 98.62 | 97.63 | 98.15 | 96.41 | 97.76 | 97.52 | 97.24 | 98.02 | 96.73 | 97.61 | 96.99 | 99.76 | 87.11 | 97.39 | 97.83 | 98.62 | 97.72 | 99.1 | 96.65 | 99.97 | 97.68
COMPOSICAO | 93118 | TE DUPLA CURVA EM BRONZE/LATÃO, DN 3/4" X 22 MM X 3/4", SEM ANEL DE SOLDA, ROSCA F X BOLSA X ROSCA F, INSTALADO EM RAMAL E SUB-RAMAL <U+0096> FORNECIMENTO E INSTALAÇÃO. AF_01/2016 | UN | 101.21 | 100.52 | 101.26 | 99.03 | 102.76 | 100.88 | 101.95 | 100.63 | 101.32 | 98.96 | 100.8 | 100.48 | 100.1 | 101.16 | 99.41 | 100.59 | 99.74 | 103.49 | 91.09 | 100.29 | 100.9 | 101.96 | 100.74 | 102.61 | 99.29 | 103.8 | 100.69
COMPOSICAO | 94625 | TE EM COBRE, DN 104 MM, SEM ANEL DE SOLDA, INSTALADO EM RESERVAÇÃO DE ÁGUA DE EDIFICAÇÃO QUE POSSUA RESERVATÓRIO DE FIBRA/FIBROCIMENTO <U+0096> FORNECIMENTO E INSTALAÇÃO. AF_06/2016 | UN | 1681.11 | 1679.11 | 1681.49 | 1674.38 | 1686.04 | 1680.22 | 1683.45 | 1679.39 | 1681.54 | 1674.21 | 1679.88 | 1678.84 | 1677.69 | 1681.11 | 1675.61 | 1679.22 | 1676.65 | 1688.35 | 1445.99 | 1678.36 | 1680.2 | 1683.58 | 1679.7 | 1685.5 | 1675.26 | 1689.21 | 1679.53
COMPOSICAO | 92317 | TE EM COBRE, DN 15 MM, SEM ANEL DE SOLDA, INSTALADO EM RAMAL DE DISTRIBUIÇÃO <U+0096> FORNECIMENTO E INSTALAÇÃO. AF_12/2015 | UN | 17.55 | 17.11 | 17.59 | 16.16 | 18.55 | 17.35 | 18.02 | 17.18 | 17.63 | 16.11 | 17.29 | 17.08 | 16.84 | 17.51 | 16.4 | 17.15 | 16.62 | 19.03 | 18.12 | 16.97 | 17.35 | 18.03 | 17.25 | 18.46 | 16.32 | 19.21 | 17.23
COMPOSICAO | 92332 | TE EM COBRE, DN 15 MM, SEM ANEL DE SOLDA, INSTALADO EM RAMAL E SUB-RAMAL <U+0096> FORNECIMENTO E INSTALAÇÃO. AF_12/2015 | UN | 17.8 | 17.35 | 17.84 | 16.36 | 18.84 | 17.59 | 18.3 | 17.42 | 17.88 | 16.31 | 17.53 | 17.32 | 17.07 | 17.77 | 16.61 | 17.39 | 16.84 | 19.32 | 18.42 | 17.2 | 17.6 | 18.3 | 17.5 | 18.73 | 16.54 | 19.52 | 17.46
COMPOSICAO | 92299 | TE EM COBRE, DN 22 MM, SEM ANEL DE SOLDA, INSTALADO EM PRUMADA <U+0096> FORNECIMENTO E INSTALAÇÃO. AF_12/2015 | UN | 25.76 | 25.44 | 25.77 | 24.78 | 26.45 | 25.6 | 26.09 | 25.49 | 25.81 | 24.74 | 25.56 | 25.43 | 25.26 | 25.73 | 24.94 | 25.47 | 25.09 | 26.78 | 24.14 | 25.33 | 25.61 | 26.09 | 25.54 | 26.39 | 24.89 | 26.91 | 25.52
COMPOSICAO | 92318 | TE EM COBRE, DN 22 MM, SEM ANEL DE SOLDA, INSTALADO EM RAMAL DE DISTRIBUIÇÃO <U+0096> FORNECIMENTO E INSTALAÇÃO. AF_12/2015 | UN | 29.19 | 28.69 | 29.24 | 27.59 | 30.35 | 28.96 | 29.75 | 28.76 | 29.28 | 27.54 | 28.89 | 28.65 | 28.37 | 29.15 | 27.86 | 28.74 | 28.12 | 30.89 | 28.51 | 28.52 | 28.96 | 29.75 | 28.85 | 30.23 | 27.78 | 31.1 | 28.81
COMPOSICAO | 92333 | TE EM COBRE, DN 22 MM, SEM ANEL DE SOLDA, INSTALADO EM RAMAL E SUB-RAMAL <U+0096> FORNECIMENTO E INSTALAÇÃO. AF_12/2015 | UN | 32.34 | 31.65 | 32.39 | 30.16 | 33.89 | 32.01 | 33.08 | 31.76 | 32.45 | 30.09 | 31.93 | 31.61 | 31.23 | 32.29 | 30.54 | 31.72 | 30.87 | 34.62 | 32.49 | 31.42 | 32.03 | 33.09 | 31.87 | 33.74 | 30.42 | 34.93 | 31.82
COMPOSICAO | 92300 | TE EM COBRE, DN 28 MM, SEM ANEL DE SOLDA, INSTALADO EM PRUMADA <U+0096> FORNECIMENTO E INSTALAÇÃO. AF_12/2015 | UN | 38.97 | 38.6 | 38.98 | 37.81 | 39.8 | 38.79 | 39.37 | 38.67 | 39.03 | 37.76 | 38.75 | 38.59 | 38.38 | 38.94 | 38 | 38.64 | 38.19 | 40.18 | 35.79 | 38.48 | 38.8 | 39.36 | 38.72 | 39.72 | 37.94 | 40.35 | 38.7
COMPOSICAO | 92319 | TE EM COBRE, DN 28 MM, SEM ANEL DE SOLDA, INSTALADO EM RAMAL DE DISTRIBUIÇÃO <U+0096> FORNECIMENTO E INSTALAÇÃO. AF_12/2015 | UN | 42.4 | 41.84 | 42.45 | 40.62 | 43.69 | 42.15 | 43.02 | 41.93 | 42.51 | 40.56 | 42.07 | 41.81 | 41.5 | 42.36 | 40.93 | 41.9 | 41.21 | 44.29 | 40.16 | 41.65 | 42.15 | 43.03 | 42.03 | 43.56 | 40.83 | 44.54 | 41.98
COMPOSICAO | 92334 | TE EM COBRE, DN 28 MM, SEM ANEL DE SOLDA, INSTALADO EM RAMAL E SUB-RAMAL <U+0096> FORNECIMENTO E INSTALAÇÃO. AF_12/2015 | UN | 48.02 | 47.14 | 48.1 | 45.21 | 50.03 | 47.61 | 48.98 | 47.28 | 48.17 | 45.11 | 47.48 | 47.09 | 46.6 | 47.96 | 45.69 | 47.22 | 46.14 | 50.98 | 47.27 | 46.84 | 47.61 | 49 | 47.42 | 49.83 | 45.55 | 51.37 | 47.36
COMPOSICAO | 92301 | TE EM COBRE, DN 35 MM, SEM ANEL DE SOLDA, INSTALADO EM PRUMADA <U+0096> FORNECIMENTO E INSTALAÇÃO. AF_12/2015 | UN | 78.11 | 77.67 | 78.13 | 76.74 | 79.09 | 77.9 | 78.58 | 77.74 | 78.18 | 76.69 | 77.85 | 77.66 | 77.42 | 78.07 | 76.97 | 77.72 | 77.2 | 79.54 | 69.57 | 77.52 | 77.91 | 78.57 | 77.82 | 78.99 | 76.9 | 79.74 | 77.79
COMPOSICAO | 92302 | TE EM COBRE, DN 42 MM, SEM ANEL DE SOLDA, INSTALADO EM PRUMADA <U+0096> FORNECIMENTO E INSTALAÇÃO. AF_12/2015 | UN | 103.85 | 103.34 | 103.87 | 102.28 | 104.97 | 103.6 | 104.38 | 103.43 | 103.94 | 102.21 | 103.55 | 103.33 | 103.05 | 103.8 | 102.54 | 103.4 | 102.79 | 105.5 | 91.94 | 103.18 | 103.62 | 104.39 | 103.52 | 104.87 | 102.46 | 105.72 | 103.49
COMPOSICAO | 92303 | TE EM COBRE, DN 54 MM, SEM ANEL DE SOLDA, INSTALADO EM PRUMADA <U+0096> FORNECIMENTO E INSTALAÇÃO. AF_12/2015 | UN | 192.04 | 191.4 | 192.06 | 190.1 | 193.41 | 191.73 | 192.69 | 191.52 | 192.14 | 190.03 | 191.66 | 191.4 | 191.05 | 191.97 | 190.42 | 191.49 | 190.73 | 194.06 | 167.79 | 191.2 | 191.75 | 192.68 | 191.62 | 193.28 | 190.33 | 194.33 | 191.58
COMPOSICAO | 94622 | TE EM COBRE, DN 54 MM, SEM ANEL DE SOLDA, INSTALADO EM RESERVAÇÃO DE ÁGUA DE EDIFICAÇÃO QUE POSSUA RESERVATÓRIO DE FIBRA/FIBROCIMENTO <U+0096> FORNECIMENTO E INSTALAÇÃO. AF_06/2016 | UN | 217.07 | 215.23 | 217.44 | 210.9 | 221.6 | 216.27 | 219.22 | 215.5 | 217.47 | 210.74 | 215.95 | 214.97 | 213.94 | 217.07 | 212.02 | 215.34 | 212.97 | 223.71 | 198.98 | 214.56 | 216.23 | 219.35 | 215.78 | 221.09 | 211.71 | 224.51 | 215.63
COMPOSICAO | 92304 | TE EM COBRE, DN 66 MM, SEM ANEL DE SOLDA, INSTALADO EM PRUMADA <U+0096> FORNECIMENTO E INSTALAÇÃO. AF_12/2015 | UN | 504.62 | 503.87 | 504.63 | 502.32 | 506.24 | 504.26 | 505.4 | 504 | 504.73 | 502.24 | 504.17 | 503.87 | 503.44 | 504.53 | 502.71 | 503.97 | 503.06 | 507 | 434.57 | 503.63 | 504.28 | 505.39 | 504.12 | 506.09 | 502.58 | 507.34 | 504.08
COMPOSICAO | 94623 | TE EM COBRE, DN 66 MM, SEM ANEL DE SOLDA, INSTALADO EM RESERVAÇÃO DE ÁGUA DE EDIFICAÇÃO QUE POSSUA RESERVATÓRIO DE FIBRA/FIBROCIMENTO <U+0096> FORNECIMENTO E INSTALAÇÃO. AF_06/2016 | UN | 524.25 | 522.41 | 524.62 | 518.08 | 528.78 | 523.45 | 526.4 | 522.68 | 524.65 | 517.92 | 523.13 | 522.15 | 521.12 | 524.25 | 519.2 | 522.52 | 520.15 | 530.89 | 460.35 | 521.74 | 523.41 | 526.53 | 522.96 | 528.27 | 518.89 | 531.69 | 522.81
COMPOSICAO | 94624 | TE EM COBRE, DN 79 MM, SEM ANEL DE SOLDA, INSTALADO EM RESERVAÇÃO DE ÁGUA DE EDIFICAÇÃO QUE POSSUA RESERVATÓRIO DE FIBRA/FIBROCIMENTO <U+0096> FORNECIMENTO E INSTALAÇÃO. AF_06/2016 | UN | 802.14 | 800.14 | 802.52 | 795.41 | 807.07 | 801.25 | 804.48 | 800.42 | 802.57 | 795.24 | 800.91 | 799.87 | 798.72 | 802.14 | 796.64 | 800.25 | 797.68 | 809.38 | 698.07 | 799.39 | 801.23 | 804.61 | 800.73 | 806.53 | 796.29 | 810.24 | 800.56
COMPOSICAO | 89703 | TE MISTURADOR DE TRANSIÇÃO, CPVC, SOLDÁVEL, DN 22MM X 3/4", INSTALADO EM RAMAL OU SUB-RAMAL DE ÁGUA - FORNECIMENTO E INSTALAÇÃO. AF_12/2014 | UN | 38.21 | 40.09 | 45.85 | 39.18 | 47.06 | 40.36 | 36.86 | 55.33 | 40.65 | 39.11 | 40.28 | 40.09 | 55.69 | 40.57 | 39.35 | 40.14 | 39.64 | 55.8 | 56.51 | 39.95 | 40.37 | 41 | 50.56 | 41.53 | 39.32 | 42.22 | 40.23
COMPOSICAO | 89767 | TÊ MISTURADOR, CPVC, SOLDÁVEL, DN 22MM, INSTALADO EM RAMAL DE DISTRIBUIÇÃO DE ÁGUA - FORNECIMENTO E INSTALAÇÃO. AF_12/2014 | UN | 18.05 | 17.71 | 20.04 | 17.78 | 21.2 | 18.22 | 18.11 | 23.86 | 18.66 | 17.33 | 18.2 | 18.46 | 23.71 | 18.66 | 17.04 | 18.04 | 18.01 | 24.46 | 24.98 | 17.73 | 18.54 | 18.26 | 22.56 | 19.86 | 17.47 | 19.65 | 18.32
COMPOSICAO | 89695 | TÊ MISTURADOR, CPVC, SOLDÁVEL, DN15MM, INSTALADO EM RAMAL OU SUB-RAMAL DE ÁGUA <U+0096> FORNECIMENTO E INSTALAÇÃO. AF_12/2014 | UN | 16.15 | 15.87 | 17.81 | 15.52 | 18.95 | 16.29 | 16.3 | 20.57 | 16.7 | 15.21 | 16.26 | 16.33 | 20.36 | 16.66 | 15.14 | 16.1 | 15.86 | 21.64 | 22.22 | 15.82 | 16.51 | 16.59 | 19.54 | 17.8 | 15.39 | 17.96 | 16.3
COMPOSICAO | 89702 | TÊ MISTURADOR, CPVC, SOLDÁVEL, DN22MM, INSTALADO EM RAMAL OU SUB-RAMAL DE ÁGUA <U+0096> FORNECIMENTO E INSTALAÇÃO. AF_12/2014 | UN | 17.5 | 17.77 | 19.97 | 16.86 | 21.01 | 18.04 | 17.42 | 22.74 | 18.33 | 16.79 | 17.96 | 17.77 | 22.59 | 18.25 | 17.03 | 17.82 | 17.32 | 24.14 | 24.77 | 17.63 | 18.05 | 18.68 | 21.28 | 19.21 | 17 | 19.9 | 17.91
COMPOSICAO | 96643 | TÊ MISTURADOR, PPR, 25 X 3/4'' , CLASSE PN 25, INSTALADO EM RAMAL OU SUB-RAMAL DE ÁGUA <U+0096> FORNECIMENTO E INSTALAÇÃO . AF_06/2015 | UN | 58.08 | 57.41 | 58.26 | 55.71 | 59.83 | 57.7 | 58.9 | 57.49 | 58.24 | 55.66 | 57.66 | 57.26 | 56.88 | 58.11 | 56.15 | 57.42 | 56.52 | 63.71 | 61.65 | 51.16 | 57.76 | 58.98 | 50.04 | 45.07 | 56.03 | 60.94 | 57.52
COMPOSICAO | 96756 | TÊ MISTURADOR, PPR, DN 20 MM, CLASSE PN 25, INSTALADO EM RESERVAÇÃO DE ÁGUA DE EDIFICAÇÃO QUE POSSUA RESERVATÓRIO DE FIBRA/FIBROCIMENTO <U+0096> FORNECIMENTO E INSTALAÇÃO. AF_06/2016 | UN | 15.29 | 14.92 | 15.38 | 13.99 | 16.24 | 15.11 | 15.73 | 14.96 | 15.37 | 13.97 | 15.05 | 14.84 | 14.62 | 15.3 | 14.23 | 14.92 | 14.43 | 17.25 | 17.24 | 13.67 | 15.11 | 15.77 | 13.63 | 13.48 | 14.17 | 16.85 | 14.98
COMPOSICAO | 96757 | TÊ MISTURADOR, PPR, DN 25 MM, CLASSE PN 25, INSTALADO EM RESERVAÇÃO DE ÁGUA DE EDIFICAÇÃO QUE POSSUA RESERVATÓRIO DE FIBRA/FIBROCIMENTO <U+0096> FORNECIMENTO E INSTALAÇÃO. AF_06/2016 | UN | 14.59 | 14.22 | 14.68 | 13.29 | 15.54 | 14.42 | 15.03 | 14.26 | 14.67 | 13.27 | 14.35 | 14.14 | 13.92 | 14.6 | 13.53 | 14.22 | 13.73 | 16.5 | 16.54 | 13.07 | 14.41 | 15.07 | 13.05 | 13 | 13.47 | 16.15 | 14.28
COMPOSICAO | 96717 | TÊ NORMAL, PPR, DN 110 MM, CLASSE PN 25, INSTALADO EM PRUMADA DE ÁGUA <U+0096> FORNECIMENTO E INSTALAÇÃO . AF_06/2015 | UN | 248.66 | 246.81 | 249.18 | 242.13 | 253.51 | 247.43 | 250.95 | 247.03 | 249.12 | 242 | 247.5 | 246.41 | 245.34 | 248.76 | 243.36 | 246.84 | 244.37 | 270.18 | 258.56 | 217.9 | 247.8 | 251.15 | 211.74 | 184.34 | 243.02 | 256.59 | 247.14
COMPOSICAO | 96710 | TÊ NORMAL, PPR, DN 25 MM, CLASSE PN 25, INSTALADO EM PRUMADA DE ÁGUA <U+0096> FORNECIMENTO E INSTALAÇÃO . AF_06/2015 | UN | 7.35 | 7.21 | 7.38 | 6.87 | 7.69 | 7.28 | 7.5 | 7.23 | 7.38 | 6.87 | 7.26 | 7.18 | 7.11 | 7.34 | 6.96 | 7.22 | 7.04 | 8.17 | 8.05 | 6.52 | 7.28 | 7.52 | 6.43 | 6.09 | 6.94 | 7.91 | 7.23
COMPOSICAO | 96665 | TÊ NORMAL, PPR, DN 25 MM, CLASSE PN 25, INSTALADO EM RAMAL DE DISTRIBUIÇÃO DE ÁGUA <U+0096> FORNECIMENTO E INSTALAÇÃO . AF_06/2015 | UN | 13.53 | 13.08 | 13.66 | 11.93 | 14.72 | 13.33 | 14.09 | 13.14 | 13.64 | 11.9 | 13.25 | 12.99 | 12.72 | 13.56 | 12.23 | 13.09 | 12.48 | 15.6 | 15.95 | 12.25 | 13.33 | 14.14 | 12.4 | 13.03 | 12.15 | 15.48 | 13.16
COMPOSICAO | 96642 | TÊ NORMAL, PPR, DN 25 MM, CLASSE PN 25, INSTALADO EM RAMAL OU SUB-RAMAL DE ÁGUA <U+0096> FORNECIMENTO E INSTALAÇÃO . AF_06/2015 | UN | 17.72 | 17.05 | 17.9 | 15.35 | 19.47 | 17.42 | 18.54 | 17.13 | 17.88 | 15.3 | 17.3 | 16.9 | 16.52 | 17.75 | 15.79 | 17.06 | 16.16 | 20.62 | 21.29 | 16.13 | 17.4 | 18.62 | 16.42 | 17.71 | 15.67 | 20.58 | 17.16
COMPOSICAO | 96711 | TÊ NORMAL, PPR, DN 32 MM, CLASSE PN 25, INSTALADO EM PRUMADA DE ÁGUA <U+0096> FORNECIMENTO E INSTALAÇÃO . AF_06/2015 | UN | 11.52 | 11.33 | 11.58 | 10.85 | 12.02 | 11.42 | 11.76 | 11.35 | 11.57 | 10.83 | 11.4 | 11.28 | 11.18 | 11.53 | 10.97 | 11.33 | 11.08 | 12.78 | 12.55 | 10.21 | 11.43 | 11.78 | 10.07 | 9.43 | 10.93 | 12.34 | 11.37
COMPOSICAO | 96666 | TÊ NORMAL, PPR, DN 32 MM, CLASSE PN 25, INSTALADO EM RAMAL DE DISTRIBUIÇÃO DE ÁGUA <U+0096> FORNECIMENTO E INSTALAÇÃO . AF_06/2015 | UN | 25.75 | 24.82 | 26 | 22.46 | 28.18 | 25.32 | 26.89 | 24.93 | 25.97 | 22.4 | 25.16 | 24.62 | 24.09 | 25.79 | 23.09 | 24.83 | 23.59 | 29.86 | 30.72 | 23.4 | 25.31 | 27 | 23.76 | 25.37 | 22.91 | 29.73 | 24.98
COMPOSICAO | 96712 | TÊ NORMAL, PPR, DN 40 MM, CLASSE PN 25, INSTALADO EM PRUMADA DE ÁGUA <U+0096> FORNECIMENTO E INSTALAÇÃO . AF_06/2015 | UN | 22.98 | 22.7 | 23.05 | 22 | 23.7 | 22.83 | 23.32 | 22.74 | 23.04 | 21.98 | 22.81 | 22.65 | 22.49 | 22.99 | 22.19 | 22.71 | 22.33 | 25.23 | 24.45 | 20.25 | 22.85 | 23.36 | 19.83 | 17.93 | 22.14 | 24.16 | 22.76
COMPOSICAO | 96667 | TÊ NORMAL, PPR, DN 40 MM, CLASSE PN 25, INSTALADO EM RAMAL DE DISTRIBUIÇÃO DE ÁGUA <U+0096> FORNECIMENTO E INSTALAÇÃO . AF_06/2015 | UN | 46.1 | 44.63 | 46.52 | 40.9 | 49.97 | 45.43 | 47.93 | 44.8 | 46.47 | 40.79 | 45.18 | 44.31 | 43.46 | 46.18 | 41.88 | 44.65 | 42.67 | 52.98 | 53.99 | 41.69 | 45.41 | 48.09 | 42.08 | 43.82 | 41.61 | 52.42 | 44.89
COMPOSICAO | 96713 | TÊ NORMAL, PPR, DN 50 MM, CLASSE PN 25, INSTALADO EM PRUMADA DE ÁGUA <U+0096> FORNECIMENTO E INSTALAÇÃO . AF_06/2015 | UN | 31.61 | 31.2 | 31.73 | 30.16 | 32.7 | 31.38 | 32.12 | 31.25 | 31.71 | 30.12 | 31.36 | 31.12 | 30.87 | 31.64 | 30.44 | 31.21 | 30.66 | 34.8 | 33.82 | 27.9 | 31.42 | 32.17 | 27.36 | 24.94 | 30.36 | 33.38 | 31.27
COMPOSICAO | 96714 | TÊ NORMAL, PPR, DN 63 MM, CLASSE PN 25, INSTALADO EM PRUMADA DE ÁGUA <U+0096> FORNECIMENTO E INSTALAÇÃO . AF_06/2015 | UN | 53.93 | 53.3 | 54.11 | 51.7 | 55.59 | 53.59 | 54.72 | 53.38 | 54.09 | 51.66 | 53.54 | 53.18 | 52.8 | 53.97 | 52.13 | 53.32 | 52.47 | 59.2 | 57.31 | 47.53 | 53.64 | 54.79 | 46.51 | 41.95 | 52.02 | 56.64 | 53.41
COMPOSICAO | 96715 | TÊ NORMAL, PPR, DN 75 MM, CLASSE PN 25, INSTALADO EM PRUMADA DE ÁGUA <U+0096> FORNECIMENTO E INSTALAÇÃO . AF_06/2015 | UN | 104.21 | 103.33 | 104.46 | 101.1 | 106.52 | 103.67 | 105.3 | 103.44 | 104.43 | 101.04 | 103.67 | 103.15 | 102.64 | 104.26 | 101.69 | 103.35 | 102.17 | 113.51 | 108.92 | 91.45 | 103.81 | 105.4 | 89 | 78.15 | 101.53 | 107.99 | 103.49
COMPOSICAO | 96716 | TÊ NORMAL, PPR, DN 90 MM, CLASSE PN 25, INSTALADO EM PRUMADA DE ÁGUA <U+0096> FORNECIMENTO E INSTALAÇÃO . AF_06/2015 | UN | 157.2 | 155.94 | 157.55 | 152.79 | 160.48 | 156.41 | 158.75 | 156.1 | 157.5 | 152.7 | 156.42 | 155.68 | 154.96 | 157.26 | 153.62 | 155.97 | 154.29 | 171.02 | 163.89 | 137.84 | 156.62 | 158.88 | 134.05 | 117.22 | 153.39 | 162.56 | 156.17
COMPOSICAO | 89439 | TÊ SOLDÁVEL E COM ROSCA NA BOLSA CENTRAL, PVC, SOLDÁVEL, DN 20MM X 1/2<U+0094>, INSTALADO EM RAMAL DE DISTRIBUIÇÃO DE ÁGUA - FORNECIMENTO E INSTALAÇÃO. AF_12/2014 | UN | 9.56 | 8.81 | 8.73 | 8 | 9.76 | 8.52 | 9.81 | 10.26 | 9.03 | 8.08 | 9.19 | 9.44 | 8.42 | 9.04 | 8.25 | 8.58 | 8.17 | 10.27 | 10.37 | 8.68 | 9.02 | 8.76 | 10.41 | 9.8 | 8.34 | 10.53 | 9.24
COMPOSICAO | 89844 | TE, CPVC, SOLDÁVEL, DN 42MM, INSTALADO EM PRUMADA DE ÁGUA <U+0096> FORNECIMENTO E INSTALAÇÃO. AF_12/2014 | UN | 49.98 | 50.88 | 58.32 | 51.54 | 60.33 | 51.79 | 48.75 | 71.97 | 52.54 | 50.66 | 51.79 | 52.42 | 72.31 | 52.57 | 49.92 | 51.55 | 51.74 | 71.42 | 72.2 | 51.02 | 52.44 | 51.5 | 66.51 | 54.51 | 50.81 | 53.68 | 52.06
COMPOSICAO | 89691 | TE, CPVC, SOLDÁVEL, DN 15MM, INSTALADO EM RAMAL OU SUB-RAMAL DE ÁGUA - FORNECIMENTO E INSTALAÇÃO. AF_12/2014 | UN | 11.31 | 10.66 | 11.77 | 10.31 | 12.87 | 11.08 | 11.76 | 12.96 | 11.49 | 10 | 11.05 | 11.12 | 12.63 | 11.45 | 9.93 | 10.89 | 10.65 | 14.25 | 14.81 | 10.61 | 11.3 | 11.38 | 12.7 | 12.59 | 10.18 | 12.75 | 11.09
COMPOSICAO | 94756 | TE, CPVC, SOLDÁVEL, DN 22 MM, INSTALADO EM RESERVAÇÃO DE ÁGUA DE EDIFICAÇÃO QUE POSSUA RESERVATÓRIO DE FIBRA/FIBROCIMENTO <U+0096> FORNECIMENTO E INSTALAÇÃO. AF_06/2016 | UN | 11.38 | 11.26 | 12.52 | 10.58 | 13.38 | 11.51 | 11.56 | 13.8 | 11.78 | 10.48 | 11.45 | 11.35 | 13.59 | 11.72 | 10.63 | 11.32 | 10.95 | 15.08 | 15.6 | 11.16 | 11.57 | 12.01 | 13.17 | 12.57 | 10.66 | 13.07 | 11.43
COMPOSICAO | 89765 | TE, CPVC, SOLDÁVEL, DN 22MM, INSTALADO EM RAMAL DE DISTRIBUIÇÃO DE ÁGUA - FORNECIMENTO E INSTALAÇÃO. AF_12/2014 | UN | 12.95 | 12.22 | 13.67 | 12.29 | 14.78 | 12.73 | 13.32 | 15.83 | 13.17 | 11.84 | 12.71 | 12.97 | 15.56 | 13.17 | 11.55 | 12.55 | 12.52 | 16.67 | 17.17 | 12.24 | 13.05 | 12.77 | 15.35 | 14.37 | 11.98 | 14.16 | 12.83
COMPOSICAO | 89697 | TE, CPVC, SOLDÁVEL, DN 22MM, INSTALADO EM RAMAL OU SUB-RAMAL DE ÁGUA - FORNECIMENTO E INSTALAÇÃO. AF_12/2014 | UN | 12.4 | 12.28 | 13.6 | 11.37 | 14.59 | 12.55 | 12.63 | 14.71 | 12.84 | 11.3 | 12.47 | 12.28 | 14.44 | 12.76 | 11.54 | 12.33 | 11.83 | 16.35 | 16.96 | 12.14 | 12.56 | 13.19 | 14.07 | 13.72 | 11.51 | 14.41 | 12.42
COMPOSICAO | 94757 | TE, CPVC, SOLDÁVEL, DN 28 MM, INSTALADO EM RESERVAÇÃO DE ÁGUA DE EDIFICAÇÃO QUE POSSUA RESERVATÓRIO DE FIBRA/FIBROCIMENTO <U+0096> FORNECIMENTO E INSTALAÇÃO. AF_06/2016 | UN | 15.21 | 15.38 | 17.3 | 14.7 | 18.19 | 15.63 | 15.15 | 19.82 | 15.9 | 14.6 | 15.57 | 15.47 | 19.71 | 15.84 | 14.75 | 15.44 | 15.07 | 20.92 | 21.46 | 15.28 | 15.69 | 16.13 | 18.58 | 16.69 | 14.78 | 17.19 | 15.55
COMPOSICAO | 89768 | TÊ, CPVC, SOLDÁVEL, DN 28MM, INSTALADO EM RAMAL DE DISTRIBUIÇÃO DE ÁGUA - FORNECIMENTO E INSTALAÇÃO. AF_12/2014 | UN | 18.88 | 18.11 | 20.39 | 18.29 | 21.8 | 18.76 | 19.18 | 24.06 | 19.33 | 17.71 | 18.75 | 19.1 | 23.81 | 19.33 | 17.27 | 18.55 | 18.55 | 24.9 | 25.51 | 18.15 | 19.2 | 18.75 | 23.06 | 20.85 | 17.85 | 20.49 | 18.92
COMPOSICAO | 94758 | TE, CPVC, SOLDÁVEL, DN 35 MM, INSTALADO EM RESERVAÇÃO DE ÁGUA DE EDIFICAÇÃO QUE POSSUA RESERVATÓRIO DE FIBRA/FIBROCIMENTO <U+0096> FORNECIMENTO E INSTALAÇÃO. AF_06/2016 | UN | 37.77 | 39.3 | 44.86 | 38.46 | 46.24 | 39.66 | 36.63 | 53.92 | 40.03 | 38.29 | 39.58 | 39.46 | 54.19 | 39.95 | 38.46 | 39.42 | 38.94 | 54.59 | 55.37 | 39.17 | 39.74 | 40.29 | 49.49 | 41.11 | 38.52 | 41.73 | 39.56
COMPOSICAO | 89842 | TÊ, CPVC, SOLDÁVEL, DN 35MM, INSTALADO EM PRUMADA DE ÁGUA <U+0096> FORNECIMENTO E INSTALAÇÃO. AF_12/2014 | UN | 39.42 | 39.98 | 45.8 | 40.52 | 47.46 | 40.75 | 38.55 | 56.4 | 41.37 | 39.8 | 40.75 | 41.26 | 56.62 | 41.41 | 39.17 | 40.54 | 40.69 | 56.08 | 56.72 | 40.08 | 41.29 | 40.51 | 52.24 | 43.02 | 39.92 | 42.35 | 40.97
COMPOSICAO | 94759 | TE, CPVC, SOLDÁVEL, DN 42 MM, INSTALADO EM RESERVAÇÃO DE ÁGUA DE EDIFICAÇÃO QUE POSSUA RESERVATÓRIO DE FIBRA/FIBROCIMENTO <U+0096> FORNECIMENTO E INSTALAÇÃO. AF_06/2016 | UN | 46.27 | 48.47 | 55.49 | 47.63 | 56.95 | 48.83 | 44.62 | 67.31 | 49.2 | 47.46 | 48.75 | 48.63 | 67.79 | 49.12 | 47.63 | 48.59 | 48.11 | 67.6 | 68.41 | 48.34 | 48.91 | 49.46 | 61.52 | 50.28 | 47.69 | 50.9 | 48.73
COMPOSICAO | 89845 | TÊ, CPVC, SOLDÁVEL, DN 54 MM, INSTALADO EM PRUMADA DE ÁGUA <U+0096> FORNECIMENTO E INSTALAÇÃO. AF_12/2014 | UN | 76.45 | 78.66 | 90.39 | 79.49 | 93 | 79.81 | 74.06 | 111.95 | 80.74 | 78.4 | 79.8 | 80.59 | 112.73 | 80.78 | 77.46 | 79.51 | 79.74 | 110.65 | 111.67 | 78.82 | 80.61 | 79.44 | 102.9 | 83.2 | 78.58 | 82.17 | 80.14
COMPOSICAO | 94760 | TE, CPVC, SOLDÁVEL, DN 54 MM, INSTALADO EM RESERVAÇÃO DE ÁGUA DE EDIFICAÇÃO QUE POSSUA RESERVATÓRIO DE FIBRA/FIBROCIMENTO <U+0096> FORNECIMENTO E INSTALAÇÃO. AF_06/2016 | UN | 76.09 | 79.65 | 91.13 | 78.13 | 93.57 | 80.24 | 73.45 | 110.27 | 80.87 | 77.88 | 80.1 | 79.87 | 111.02 | 80.75 | 78.19 | 79.82 | 78.97 | 110.95 | 112.33 | 79.41 | 80.37 | 81.35 | 100.84 | 82.7 | 78.28 | 83.82 | 80.04
COMPOSICAO | 94761 | TE, CPVC, SOLDÁVEL, DN 73 MM, INSTALADO EM RESERVAÇÃO DE ÁGUA DE EDIFICAÇÃO QUE POSSUA RESERVATÓRIO DE FIBRA/FIBROCIMENTO <U+0096> FORNECIMENTO E INSTALAÇÃO. AF_06/2016 | UN | 161.36 | 171.56 | 197.71 | 170.04 | 200.86 | 172.15 | 153.48 | 244.47 | 172.78 | 169.79 | 172.01 | 171.78 | 247.3 | 172.66 | 170.1 | 171.73 | 170.88 | 241.29 | 243.03 | 171.32 | 172.28 | 173.26 | 221.4 | 174.61 | 170.19 | 175.73 | 171.95
COMPOSICAO | 89846 | TÊ, CPVC, SOLDÁVEL, DN 73MM, INSTALADO EM PRUMADA DE ÁGUA <U+0096> FORNECIMENTO E INSTALAÇÃO. AF_12/2014 | UN | 168.34 | 176.07 | 203.02 | 177.4 | 207.22 | 177.71 | 161.24 | 253.21 | 179.04 | 175.82 | 177.71 | 178.89 | 255.8 | 179.13 | 174.39 | 177.29 | 177.71 | 248.48 | 250.15 | 176.32 | 178.9 | 177.09 | 230.81 | 182.56 | 176.05 | 180.94 | 178.22
COMPOSICAO | 94762 | TE, CPVC, SOLDÁVEL, DN 89 MM, INSTALADO EM RESERVAÇÃO DE ÁGUA DE EDIFICAÇÃO QUE POSSUA RESERVATÓRIO DE FIBRA/FIBROCIMENTO <U+0096> FORNECIMENTO E INSTALAÇÃO. AF_06/2016 | UN | 207.92 | 219.68 | 252.27 | 216.4 | 257.52 | 220.76 | 199.08 | 308.55 | 221.94 | 216.01 | 220.49 | 219.88 | 311.46 | 221.69 | 216.79 | 219.91 | 218.13 | 307.47 | 310.45 | 219.16 | 220.92 | 223.13 | 280.6 | 225.44 | 216.83 | 227.88 | 220.31
COMPOSICAO | 89847 | TÊ, CPVC, SOLDÁVEL, DN 89MM, INSTALADO EM PRUMADA DE ÁGUA <U+0096> FORNECIMENTO E INSTALAÇÃO. AF_12/2014 | UN | 208.11 | 216.78 | 249.91 | 219.01 | 255.46 | 219.11 | 199.8 | 311.82 | 220.97 | 216.7 | 219.14 | 220.92 | 314.84 | 221.12 | 214.56 | 218.56 | 219.33 | 305.99 | 308.1 | 217.21 | 220.86 | 218.01 | 284.74 | 225.87 | 216.99 | 223.31 | 219.92
COMPOSICAO | 89705 | TÊ, CPVC, SOLDÁVEL, DN28MM, INSTALADO EM RAMAL OU SUB-RAMAL DE ÁGUA FORNECIMENTO E INSTALAÇÃO. AF_12/2014 | UN | 22.44 | 21.49 | 24 | 21.2 | 25.86 | 22.25 | 22.98 | 27.46 | 22.94 | 20.6 | 22.2 | 22.45 | 27.05 | 22.91 | 20.31 | 21.93 | 21.68 | 29.17 | 30.06 | 21.46 | 22.67 | 22.56 | 26.49 | 24.85 | 20.86 | 24.85 | 22.33
COMPOSICAO | 89769 | TÊ, CPVC, SOLDÁVEL, DN35MM, INSTALADO EM RAMAL DE DISTRIBUIÇÃO DE ÁGUA - FORNECIMENTO E INSTALAÇÃO. AF_12/2014 | UN | 41.31 | 41.77 | 47.71 | 42.06 | 49.6 | 42.59 | 40.55 | 58.2 | 43.28 | 41.32 | 42.57 | 43.03 | 58.33 | 43.3 | 40.77 | 42.33 | 42.35 | 58.33 | 59.13 | 41.84 | 43.13 | 42.52 | 54.04 | 45.14 | 41.5 | 44.65 | 42.78
COMPOSICAO | 89706 | TÊ, CPVC, SOLDÁVEL, DN35MM, INSTALADO EM RAMAL OU SUB-RAMAL DE ÁGUA <U+0096> FORNECIMENTO E INSTALAÇÃO. AF_12/2014 | UN | 45.53 | 45.78 | 51.99 | 45.51 | 54.4 | 46.72 | 45.04 | 62.23 | 47.55 | 44.76 | 46.66 | 46.99 | 62.17 | 47.54 | 44.37 | 46.34 | 46.06 | 63.4 | 64.53 | 45.76 | 47.25 | 47.04 | 58.11 | 49.87 | 45.06 | 49.81 | 46.82
COMPOSICAO | 97439 | TÊ, EM AÇO, CONEXÃO RANHURADA, DN 50 (2"), INSTALADO EM PRUMADAS - FORNECIMENTO E INSTALAÇÃO. AF_10/2020 | UN | 172.34 | 170.72 | 172.7 | 166.94 | 176.33 | 171.62 | 174.26 | 171.05 | 172.69 | 166.78 | 171.34 | 170.47 | 169.65 | 172.4 | 167.84 | 170.78 | 168.77 | 178.25 | 180.55 | 170.11 | 171.61 | 174.28 | 171.3 | 175.91 | 167.63 | 178.84 | 171.06
COMPOSICAO | 97440 | TÊ, EM AÇO, CONEXÃO RANHURADA, DN 65 (2 1/2"), INSTALADO EM PRUMADAS - FORNECIMENTO E INSTALAÇÃO. AF_10/2020 | UN | 207.38 | 205.47 | 207.78 | 201.15 | 211.99 | 206.54 | 209.61 | 205.94 | 207.77 | 200.96 | 206.21 | 205.24 | 204.3 | 207.45 | 202.16 | 205.57 | 203.25 | 214.21 | 216.87 | 204.78 | 206.54 | 209.58 | 206.22 | 211.53 | 201.93 | 214.87 | 205.89
COMPOSICAO | 97442 | TÊ, EM AÇO, CONEXÃO RANHURADA, DN 80 (3"), INSTALADO EM PRUMADAS - FORNECIMENTO E INSTALAÇÃO. AF_10/2020 | UN | 228.64 | 226.56 | 229.15 | 221.61 | 233.86 | 227.74 | 231.15 | 226.96 | 229.11 | 221.42 | 227.35 | 226.23 | 225.13 | 228.73 | 222.84 | 226.63 | 224 | 236.34 | 239.33 | 225.77 | 227.71 | 231.22 | 227.28 | 233.3 | 222.52 | 237.14 | 226.98
COMPOSICAO | 97552 | TÊ, EM AÇO, CONEXÃO SOLDADA, DN 15 (1/2"), INSTALADO EM RAMAIS E SUB-RAMAIS DE GÁS - FORNECIMENTO E INSTALAÇÃO. AF_10/2020 | UN | 47.24 | 46.62 | 48.14 | 44.81 | 59.08 | 47.08 | 48.25 | 52.32 | 47.51 | 44.75 | 46.62 | 46.67 | 45.82 | 47.36 | 45.65 | 46.65 | 45.56 | 50.5 | 52.34 | 46.88 | 47.14 | 48.69 | 75.96 | 49.12 | 45.58 | 50.89 | 46.72
COMPOSICAO | 97553 | TÊ, EM AÇO, CONEXÃO SOLDADA, DN 20 (3/4"), INSTALADO EM RAMAIS E SUB-RAMAIS DE GÁS - FORNECIMENTO E INSTALAÇÃO. AF_10/2020 | UN | 67.22 | 66.01 | 68.76 | 62.97 | 84.3 | 66.85 | 68.89 | 73.98 | 67.65 | 62.87 | 66.28 | 66.15 | 64.76 | 67.35 | 64.4 | 66.14 | 64.29 | 72.72 | 75.86 | 66.57 | 67 | 69.69 | 104.31 | 70.36 | 64.29 | 73.36 | 66.24
COMPOSICAO | 97554 | TÊ, EM AÇO, CONEXÃO SOLDADA, DN 25 (1"), INSTALADO EM RAMAIS E SUB-RAMAIS DE GÁS - FORNECIMENTO E INSTALAÇÃO. AF_10/2020 | UN | 115.18 | 112.69 | 118.24 | 106.82 | 144.87 | 114.38 | 118.41 | 126.16 | 115.99 | 106.63 | 113.48 | 113.02 | 110.39 | 115.43 | 109.62 | 113 | 109.44 | 125.8 | 131.91 | 113.92 | 114.76 | 120.05 | 173.63 | 121.24 | 109.39 | 127.04 | 113.17
COMPOSICAO | 97491 | TÊ, EM AÇO, CONEXÃO SOLDADA, DN 25 (1"), INSTALADO EM REDE DE ALIMENTAÇÃO PARA HIDRANTE - FORNECIMENTO E INSTALAÇÃO. AF_10/2020 | UN | 84.85 | 84.23 | 85.97 | 81.77 | 105.57 | 84.74 | 86.22 | 94.73 | 85.25 | 81.71 | 83.74 | 84.22 | 83.02 | 85.05 | 82.86 | 84.16 | 82.71 | 89.22 | 91.61 | 84.41 | 84.73 | 86.71 | 142.63 | 87.4 | 82.79 | 89.71 | 84.27
COMPOSICAO | 97529 | TÊ, EM AÇO, CONEXÃO SOLDADA, DN 25 (1"), INSTALADO EM REDE DE ALIMENTAÇÃO PARA SPRINKLER - FORNECIMENTO E INSTALAÇÃO. AF_10/2020 | UN | 80.46 | 80.13 | 81.32 | 78.16 | 99.9 | 80.46 | 81.57 | 90.19 | 80.81 | 78.11 | 79.45 | 80.05 | 79.06 | 80.66 | 78.99 | 80 | 78.85 | 83.94 | 85.79 | 80.15 | 80.4 | 81.88 | 138.16 | 82.51 | 78.95 | 84.31 | 80.1
COMPOSICAO | 97492 | TÊ, EM AÇO, CONEXÃO SOLDADA, DN 32 (1 1/4"), INSTALADO EM REDE DE ALIMENTAÇÃO PARA HIDRANTE - FORNECIMENTO E INSTALAÇÃO. AF_10/2020 | UN | 125.3 | 124.58 | 126.75 | 121.39 | 155.64 | 125.2 | 127.09 | 140.29 | 125.82 | 121.3 | 123.56 | 124.52 | 122.96 | 125.59 | 122.78 | 124.44 | 122.57 | 130.94 | 134.02 | 124.75 | 125.16 | 127.69 | 213.79 | 128.63 | 122.7 | 131.57 | 124.59
COMPOSICAO | 97530 | TÊ, EM AÇO, CONEXÃO SOLDADA, DN 32 (1 1/4"), INSTALADO EM REDE DE ALIMENTAÇÃO PARA SPRINKLER - FORNECIMENTO E INSTALAÇÃO. AF_10/2020 | UN | 117.45 | 117.22 | 118.4 | 114.92 | 145.47 | 117.54 | 118.76 | 132.16 | 117.88 | 114.86 | 115.87 | 117.07 | 115.89 | 117.73 | 115.85 | 116.99 | 115.66 | 121.48 | 123.6 | 117.13 | 117.4 | 119.07 | 205.78 | 119.88 | 115.82 | 121.92 | 117.12
COMPOSICAO | 97493 | TÊ, EM AÇO, CONEXÃO SOLDADA, DN 40 (1 1/2"), INSTALADO EM REDE DE ALIMENTAÇÃO PARA HIDRANTE - FORNECIMENTO E INSTALAÇÃO. AF_10/2020 | UN | 161.85 | 160.89 | 163.67 | 156.95 | 200.93 | 161.7 | 164.08 | 181.29 | 162.5 | 156.83 | 159.49 | 160.85 | 158.92 | 162.19 | 158.67 | 160.76 | 158.43 | 168.88 | 172.73 | 161.15 | 161.67 | 164.85 | 276.94 | 165.97 | 158.57 | 169.66 | 160.95
COMPOSICAO | 97531 | TÊ, EM AÇO, CONEXÃO SOLDADA, DN 40 (1 1/2"), INSTALADO EM REDE DE ALIMENTAÇÃO PARA SPRINKLER - FORNECIMENTO E INSTALAÇÃO. AF_10/2020 | UN | 150.16 | 149.92 | 151.22 | 147.28 | 185.76 | 150.27 | 151.66 | 169.16 | 150.62 | 147.22 | 148.01 | 149.73 | 148.37 | 150.48 | 148.33 | 149.63 | 148.11 | 154.78 | 157.18 | 149.77 | 150.08 | 151.98 | 264.99 | 152.92 | 148.31 | 155.26 | 149.79
COMPOSICAO | 97458 | TÊ, EM AÇO, CONEXÃO SOLDADA, DN 50 (2"), INSTALADO EM PRUMADAS - FORNECIMENTO E INSTALAÇÃO. AF_10/2020 | UN | 280.91 | 278.08 | 284.9 | 269.99 | 349.46 | 280.12 | 285.38 | 313.27 | 282.09 | 269.74 | 276.28 | 278.31 | 274.55 | 281.38 | 273.73 | 278.22 | 273.36 | 295.42 | 303.59 | 279.29 | 280.41 | 287.36 | 469.76 | 289.28 | 273.46 | 297.08 | 278.5
COMPOSICAO | 97494 | TÊ, EM AÇO, CONEXÃO SOLDADA, DN 50 (2"), INSTALADO EM REDE DE ALIMENTAÇÃO PARA HIDRANTE - FORNECIMENTO E INSTALAÇÃO. AF_10/2020 | UN | 253.32 | 252.2 | 255.56 | 247.22 | 313.71 | 253.17 | 256.11 | 284.7 | 254.14 | 247.08 | 249.23 | 252.12 | 249.66 | 253.76 | 249.38 | 251.99 | 249.05 | 262.14 | 266.95 | 252.46 | 253.1 | 257.04 | 441.57 | 258.5 | 249.25 | 263.13 | 252.23
COMPOSICAO | 97532 | TÊ, EM AÇO, CONEXÃO SOLDADA, DN 50 (2"), INSTALADO EM REDE DE ALIMENTAÇÃO PARA SPRINKLER - FORNECIMENTO E INSTALAÇÃO. AF_10/2020 | UN | 236.84 | 236.74 | 238.03 | 233.63 | 292.37 | 237.07 | 238.63 | 267.63 | 237.43 | 233.54 | 233.07 | 236.47 | 234.8 | 237.26 | 234.84 | 236.32 | 234.53 | 242.28 | 245.07 | 236.44 | 236.78 | 238.93 | 424.73 | 240.12 | 234.8 | 242.85 | 236.52
COMPOSICAO | 97459 | TÊ, EM AÇO, CONEXÃO SOLDADA, DN 65 (2 1/2"), INSTALADO EM PRUMADAS - FORNECIMENTO E INSTALAÇÃO. AF_10/2020 | UN | 491.7 | 489.36 | 495.99 | 480.08 | 608.66 | 491.3 | 496.89 | 552.77 | 493.19 | 479.81 | 483.33 | 489.28 | 484.78 | 492.48 | 484.16 | 489.09 | 483.61 | 508.22 | 517.28 | 490.05 | 491.26 | 498.73 | 858.64 | 501.36 | 483.93 | 510.07 | 489.51
COMPOSICAO | 97495 | TÊ, EM AÇO, CONEXÃO SOLDADA, DN 65 (2 1/2"), INSTALADO EM REDE DE ALIMENTAÇÃO PARA HIDRANTE - FORNECIMENTO E INSTALAÇÃO. AF_10/2020 | UN | 468.81 | 467.91 | 471.64 | 461.19 | 579.01 | 468.95 | 472.61 | 529.06 | 469.99 | 461.02 | 460.88 | 467.57 | 464.14 | 469.55 | 463.98 | 467.34 | 463.44 | 480.63 | 486.89 | 467.8 | 468.61 | 473.58 | 835.27 | 475.84 | 463.86 | 481.9 | 467.71
COMPOSICAO | 97533 | TÊ, EM AÇO, CONEXÃO SOLDADA, DN 65 (2 1/2"), INSTALADO EM REDE DE ALIMENTAÇÃO PARA SPRINKLER - FORNECIMENTO E INSTALAÇÃO. AF_10/2020 | UN | 448.54 | 448.9 | 450.09 | 444.47 | 552.75 | 449.15 | 451.09 | 508.07 | 449.45 | 444.37 | 441.02 | 448.32 | 445.86 | 449.27 | 446.08 | 448.07 | 445.58 | 456.2 | 459.97 | 448.08 | 448.55 | 451.3 | 814.56 | 453.23 | 446.08 | 456.96 | 448.4
COMPOSICAO | 97460 | TÊ, EM AÇO, CONEXÃO SOLDADA, DN 80 (3"), INSTALADO EM PRUMADAS - FORNECIMENTO E INSTALAÇÃO. AF_10/2020 | UN | 763.82 | 761.75 | 768.42 | 751.37 | 942.96 | 763.66 | 769.66 | 862.04 | 765.55 | 751.08 | 749.84 | 761.47 | 756.3 | 764.82 | 755.81 | 761.17 | 755.09 | 782.22 | 792.15 | 762.09 | 763.41 | 771.48 | 1361.93 | 774.67 | 755.57 | 784.24 | 761.71
COMPOSICAO | 97496 | TÊ, EM AÇO, CONEXÃO SOLDADA, DN 80 (3"), INSTALADO EM REDE DE ALIMENTAÇÃO PARA HIDRANTE - FORNECIMENTO E INSTALAÇÃO. AF_10/2020 | UN | 745.64 | 744.72 | 749.08 | 736.37 | 919.42 | 745.91 | 750.37 | 843.21 | 747.12 | 736.14 | 732.02 | 744.22 | 739.92 | 746.62 | 739.77 | 743.89 | 739.08 | 760.3 | 768.01 | 744.42 | 745.42 | 751.49 | 1343.37 | 754.39 | 739.64 | 761.87 | 744.39
COMPOSICAO | 97534 | TÊ, EM AÇO, CONEXÃO SOLDADA, DN 80 (3"), INSTALADO EM REDE DE ALIMENTAÇÃO PARA SPRINKLER - FORNECIMENTO E INSTALAÇÃO. AF_10/2020 | UN | 714.58 | 715.59 | 716.06 | 710.74 | 879.18 | 715.58 | 717.41 | 811.04 | 715.66 | 710.62 | 701.57 | 714.73 | 711.9 | 715.53 | 712.37 | 714.37 | 711.71 | 722.85 | 726.75 | 714.21 | 714.68 | 717.36 | 1311.62 | 719.76 | 712.39 | 723.65 | 714.8
COMPOSICAO | 101926 | TÊ, EM FERRO GALVANIZADO, 4", CONEXÃO ROSQUEADA, INSTALADO EM PRUMADAS - FORNECIMENTO E INSTALAÇÃO. AF_10/2020 | UN | 272.65 | 345.6 | 349.89 | 336.48 | 319.5 | 347.99 | 353.84 | 346.4 | 350.28 | 336.62 | 397 | 292.24 | 312.45 | 349.43 | 338.87 | 346.07 | 318.24 | 363.35 | 368.4 | 344.13 | 347.58 | 353.74 | 337.31 | 386.02 | 338.31 | 364.51 | 346.13
COMPOSICAO | 101935 | TÊ, EM FERRO GALVANIZADO, 4", CONEXÃO ROSQUEADA, INSTALADO EM REDE DE ALIMENTAÇÃO PARA HIDRANTE - FORNECIMENTO E INSTALAÇÃO. AF_10/2020 | UN | 282.15 | 354.61 | 359.53 | 344.23 | 330.3 | 357.28 | 363.95 | 355.47 | 359.9 | 344.35 | 406.19 | 301.14 | 321.06 | 358.96 | 346.95 | 355.09 | 326.58 | 374.74 | 380.53 | 352.93 | 356.85 | 363.91 | 346.45 | 396.66 | 346.31 | 376.12 | 355.23
COMPOSICAO | 92704 | TÊ, EM FERRO GALVANIZADO, CONEXÃO ROSQUEADA, DN 15 (1/2"), INSTALADO EM RAMAIS E SUB-RAMAIS DE GÁS - FORNECIMENTO E INSTALAÇÃO. AF_10/2020 | UN | 20.58 | 22.14 | 23.03 | 20.25 | 23.63 | 22.62 | 23.83 | 22.29 | 23.1 | 20.27 | 23.97 | 20.47 | 20.69 | 22.91 | 20.75 | 22.24 | 20.52 | 25.78 | 26.84 | 21.82 | 22.54 | 23.82 | 22.11 | 25.43 | 20.63 | 26.03 | 22.24
COMPOSICAO | 92705 | TÊ, EM FERRO GALVANIZADO, CONEXÃO ROSQUEADA, DN 20 (3/4"), INSTALADO EM RAMAIS E SUB-RAMAIS DE GÁS - FORNECIMENTO E INSTALAÇÃO. AF_10/2020 | UN | 33.4 | 35.38 | 36.93 | 32.16 | 38.3 | 36.18 | 38.26 | 35.62 | 37.01 | 32.17 | 38.08 | 32.95 | 33.16 | 36.72 | 33.02 | 35.51 | 32.8 | 41.61 | 43.42 | 34.86 | 36.06 | 38.28 | 35.4 | 40.8 | 32.8 | 42.07 | 35.58
COMPOSICAO | 92706 | TÊ, EM FERRO GALVANIZADO, CONEXÃO ROSQUEADA, DN 25 (1"), INSTALADO EM RAMAIS E SUB-RAMAIS DE GÁS - FORNECIMENTO E INSTALAÇÃO. AF_10/2020 | UN | 54.06 | 57.26 | 59.8 | 52.03 | 62.01 | 58.54 | 61.93 | 57.61 | 59.87 | 52.01 | 61.59 | 53.29 | 53.63 | 59.43 | 53.41 | 57.41 | 53.06 | 67.34 | 70.33 | 56.42 | 58.37 | 62 | 57.27 | 66.05 | 53.06 | 68.12 | 57.6
COMPOSICAO | 92637 | TÊ, EM FERRO GALVANIZADO, CONEXÃO ROSQUEADA, DN 25 (1"), INSTALADO EM REDE DE ALIMENTAÇÃO PARA HIDRANTE - FORNECIMENTO E INSTALAÇÃO. AF_10/2020 | UN | 54.67 | 57.84 | 60.42 | 52.54 | 62.7 | 59.14 | 62.59 | 58.2 | 60.5 | 52.5 | 62.19 | 53.87 | 54.18 | 60.04 | 53.93 | 58 | 53.6 | 68.09 | 71.13 | 56.99 | 58.97 | 62.67 | 57.86 | 66.74 | 53.58 | 68.87 | 58.19
COMPOSICAO | 92681 | TÊ, EM FERRO GALVANIZADO, CONEXÃO ROSQUEADA, DN 25 (1"), INSTALADO EM REDE DE ALIMENTAÇÃO PARA SPRINKLER - FORNECIMENTO E INSTALAÇÃO. AF_10/2020 | UN | 39.13 | 43.11 | 44.66 | 39.84 | 45.06 | 43.94 | 46.06 | 43.37 | 44.77 | 39.87 | 47.15 | 39.31 | 40.09 | 44.46 | 40.7 | 43.24 | 39.93 | 49.44 | 51.27 | 42.59 | 43.8 | 46.04 | 42.91 | 49.34 | 40.49 | 49.88 | 43.31
COMPOSICAO | 92638 | TÊ, EM FERRO GALVANIZADO, CONEXÃO ROSQUEADA, DN 32 (1 1/4"), INSTALADO EM REDE DE ALIMENTAÇÃO PARA HIDRANTE - FORNECIMENTO E INSTALAÇÃO. AF_10/2020 | UN | 65.77 | 71.57 | 74.36 | 65.78 | 75.65 | 72.99 | 76.73 | 71.97 | 74.47 | 65.78 | 77.82 | 65.64 | 66.66 | 73.98 | 67.3 | 71.76 | 66.25 | 82.72 | 86.02 | 70.63 | 72.8 | 76.81 | 71.29 | 82.11 | 66.93 | 83.57 | 71.93
COMPOSICAO | 92682 | TÊ, EM FERRO GALVANIZADO, CONEXÃO ROSQUEADA, DN 32 (1 1/4"), INSTALADO EM REDE DE ALIMENTAÇÃO PARA SPRINKLER - FORNECIMENTO E INSTALAÇÃO. AF_10/2020 | UN | 48.1 | 54.81 | 56.44 | 51.35 | 55.58 | 55.7 | 57.93 | 55.11 | 56.58 | 51.41 | 60.72 | 49.08 | 50.64 | 56.26 | 52.26 | 54.99 | 50.71 | 61.51 | 63.44 | 54.25 | 55.56 | 57.9 | 54.29 | 62.32 | 52.05 | 61.97 | 55.01
COMPOSICAO | 92639 | TÊ, EM FERRO GALVANIZADO, CONEXÃO ROSQUEADA, DN 40 (1 1/2"), INSTALADO EM REDE DE ALIMENTAÇÃO PARA HIDRANTE - FORNECIMENTO E INSTALAÇÃO. AF_10/2020 | UN | 75.61 | 83.37 | 86.42 | 77.07 | 87.12 | 84.94 | 89.02 | 83.82 | 86.55 | 77.06 | 91.13 | 75.92 | 77.45 | 86.01 | 78.72 | 83.59 | 77.15 | 95.57 | 99.15 | 82.36 | 84.72 | 89.07 | 82.9 | 95.43 | 78.31 | 96.48 | 83.76
COMPOSICAO | 92683 | TÊ, EM FERRO GALVANIZADO, CONEXÃO ROSQUEADA, DN 40 (1 1/2"), INSTALADO EM REDE DE ALIMENTAÇÃO PARA SPRINKLER - FORNECIMENTO E INSTALAÇÃO. AF_10/2020 | UN | 55.56 | 64.36 | 66.09 | 60.68 | 64.34 | 65.34 | 67.68 | 64.69 | 66.24 | 60.76 | 71.74 | 57.13 | 59.26 | 65.9 | 61.65 | 64.56 | 59.52 | 71.51 | 73.54 | 63.77 | 65.16 | 67.63 | 63.61 | 72.97 | 61.42 | 71.98 | 64.57
COMPOSICAO | 92640 | TÊ, EM FERRO GALVANIZADO, CONEXÃO ROSQUEADA, DN 50 (2"), INSTALADO EM REDE DE ALIMENTAÇÃO PARA HIDRANTE - FORNECIMENTO E INSTALAÇÃO. AF_10/2020 | UN | 96.74 | 110.25 | 113.59 | 103.25 | 111.88 | 111.99 | 116.52 | 110.77 | 113.78 | 103.28 | 122.06 | 98.63 | 101.74 | 113.16 | 105.09 | 110.52 | 101.9 | 123.76 | 127.71 | 109.12 | 111.74 | 116.55 | 109.13 | 125.39 | 104.64 | 124.74 | 110.67
COMPOSICAO | 92684 | TÊ, EM FERRO GALVANIZADO, CONEXÃO ROSQUEADA, DN 50 (2"), INSTALADO EM REDE DE ALIMENTAÇÃO PARA SPRINKLER - FORNECIMENTO E INSTALAÇÃO. AF_10/2020 | UN | 73.65 | 88.36 | 90.18 | 84.4 | 85.66 | 89.42 | 91.94 | 88.74 | 90.4 | 84.51 | 99.72 | 77 | 80.8 | 90.01 | 85.43 | 88.61 | 81.6 | 96.06 | 98.22 | 87.72 | 89.22 | 91.85 | 86.92 | 99.55 | 85.21 | 96.53 | 88.57
COMPOSICAO | 94477 | TÊ, EM FERRO GALVANIZADO, CONEXÃO ROSQUEADA, DN 50 (2<U+0094>), INSTALADO EM RESERVAÇÃO DE ÁGUA DE EDIFICAÇÃO QUE POSSUA RESERVATÓRIO DE FIBRA/FIBROCIMENTO <U+0096> FORNECIMENTO E INSTALAÇÃO. AF_06/2016 | UN | 72.36 | 87.09 | 88.88 | 83.32 | 84.16 | 88.16 | 90.52 | 87.46 | 89.06 | 83.43 | 98.43 | 75.76 | 79.64 | 88.7 | 84.33 | 87.36 | 80.45 | 94.52 | 96.52 | 86.49 | 87.94 | 90.46 | 85.64 | 98.07 | 84.07 | 94.91 | 87.32
COMPOSICAO | 92642 | TÊ, EM FERRO GALVANIZADO, CONEXÃO ROSQUEADA, DN 65 (2 1/2"), INSTALADO EM REDE DE ALIMENTAÇÃO PARA HIDRANTE - FORNECIMENTO E INSTALAÇÃO. AF_10/2020 | UN | 143.28 | 171.07 | 174.89 | 163.08 | 166.63 | 173.09 | 178.24 | 171.7 | 175.13 | 163.13 | 192.61 | 149.26 | 156.42 | 174.42 | 165.18 | 171.41 | 157.84 | 186.54 | 191.04 | 169.78 | 172.8 | 178.25 | 168.27 | 193.01 | 164.68 | 187.64 | 171.55
COMPOSICAO | 92685 | TÊ, EM FERRO GALVANIZADO, CONEXÃO ROSQUEADA, DN 65 (2 1/2"), INSTALADO EM REDE DE ALIMENTAÇÃO PARA SPRINKLER - FORNECIMENTO E INSTALAÇÃO. AF_10/2020 | UN | 115.65 | 144.87 | 146.86 | 140.51 | 135.25 | 146.07 | 148.83 | 145.33 | 147.14 | 140.65 | 165.87 | 123.36 | 131.35 | 146.7 | 141.66 | 145.18 | 133.54 | 153.38 | 155.73 | 144.17 | 145.83 | 148.7 | 141.69 | 162.06 | 141.41 | 153.87 | 145.1
COMPOSICAO | 94478 | TÊ, EM FERRO GALVANIZADO, CONEXÃO ROSQUEADA, DN 65 (2 1/2<U+0094>), INSTALADO EM RESERVAÇÃO DE ÁGUA DE EDIFICAÇÃO QUE POSSUA RESERVATÓRIO DE FIBRA/FIBROCIMENTO <U+0096> FORNECIMENTO E INSTALAÇÃO. AF_06/2016 | UN | 111.15 | 140.6 | 142.39 | 136.83 | 130.16 | 141.67 | 144.03 | 140.97 | 142.57 | 136.94 | 161.48 | 119.08 | 127.25 | 142.21 | 137.84 | 140.87 | 129.55 | 148.03 | 150.03 | 140 | 141.45 | 143.97 | 137.3 | 157.07 | 137.58 | 148.42 | 140.83
COMPOSICAO | 92644 | TÊ, EM FERRO GALVANIZADO, CONEXÃO ROSQUEADA, DN 80 (3"), INSTALADO EM REDE DE ALIMENTAÇÃO PARA HIDRANTE - FORNECIMENTO E INSTALAÇÃO. AF_10/2020 | UN | 178.85 | 216.78 | 221.06 | 207.78 | 208.4 | 219.06 | 224.86 | 217.49 | 221.35 | 207.85 | 245.35 | 187.64 | 197.65 | 220.54 | 210.14 | 217.16 | 199.92 | 234.21 | 239.25 | 215.33 | 218.72 | 224.86 | 212.8 | 243.95 | 209.58 | 235.43 | 217.32
COMPOSICAO | 92686 | TÊ, EM FERRO GALVANIZADO, CONEXÃO ROSQUEADA, DN 80 (3"), INSTALADO EM REDE DE ALIMENTAÇÃO PARA SPRINKLER - FORNECIMENTO E INSTALAÇÃO. AF_10/2020 | UN | 146.63 | 186.23 | 188.38 | 181.46 | 171.8 | 187.54 | 190.57 | 186.73 | 188.72 | 181.65 | 214.16 | 157.44 | 168.41 | 188.23 | 182.7 | 186.57 | 171.58 | 195.55 | 198.1 | 185.45 | 187.27 | 190.39 | 181.79 | 207.86 | 182.44 | 196.05 | 186.47
COMPOSICAO | 94479 | TÊ, EM FERRO GALVANIZADO, CONEXÃO ROSQUEADA, DN 80 (3<U+0094>), INSTALADO EM RESERVAÇÃO DE ÁGUA DE EDIFICAÇÃO QUE POSSUA RESERVATÓRIO DE FIBRA/FIBROCIMENTO <U+0096> FORNECIMENTO E INSTALAÇÃO. AF_06/2016 | UN | 146.32 | 185.89 | 188.12 | 181.19 | 171.45 | 187.23 | 190.18 | 186.35 | 188.37 | 181.33 | 213.8 | 157.09 | 168.11 | 187.91 | 182.43 | 186.23 | 171.24 | 195.21 | 197.68 | 185.15 | 186.96 | 190.1 | 181.43 | 207.53 | 182.11 | 195.67 | 186.17
COMPOSICAO | 92356 | TÊ, EM FERRO GALVANIZADO, DN 50 (2"), CONEXÃO ROSQUEADA, INSTALADO EM PRUMADAS - FORNECIMENTO E INSTALAÇÃO. AF_10/2020 | UN | 96.86 | 110.37 | 113.72 | 103.35 | 112.02 | 112.11 | 116.64 | 110.89 | 113.91 | 103.38 | 122.18 | 98.74 | 101.85 | 113.28 | 105.2 | 110.64 | 102.01 | 123.91 | 127.87 | 109.23 | 111.87 | 116.68 | 109.25 | 125.53 | 104.75 | 124.89 | 110.8
COMPOSICAO | 92357 | TÊ, EM FERRO GALVANIZADO, DN 65 (2 1/2"), CONEXÃO ROSQUEADA, INSTALADO EM PRUMADAS - FORNECIMENTO E INSTALAÇÃO. AF_10/2020 | UN | 140.49 | 168.43 | 172.06 | 160.8 | 163.47 | 170.37 | 175.27 | 169.04 | 172.31 | 160.86 | 189.91 | 146.64 | 153.89 | 171.62 | 162.8 | 168.76 | 155.39 | 183.19 | 187.48 | 167.2 | 170.08 | 175.27 | 165.59 | 189.9 | 162.33 | 184.24 | 168.89
COMPOSICAO | 92358 | TÊ, EM FERRO GALVANIZADO, DN 80 (3"), CONEXÃO ROSQUEADA, INSTALADO EM PRUMADAS - FORNECIMENTO E INSTALAÇÃO. AF_10/2020 | UN | 173.12 | 211.34 | 215.24 | 203.09 | 201.88 | 213.45 | 218.76 | 212.02 | 215.54 | 203.19 | 239.79 | 182.26 | 192.44 | 214.78 | 205.25 | 211.71 | 194.86 | 227.32 | 231.93 | 210 | 213.12 | 218.72 | 207.27 | 237.52 | 204.74 | 228.41 | 211.83
COMPOSICAO | 96860 | TÊ, METÁLICO, PARA INSTALAÇÕES EM PEX, DN 16 MM, CONEXÃO POR ANEL DESLIZANTE <U+0096> FORNECIMENTO E INSTALAÇÃO. AF_06/2015 | UN | 27.26 | 26.83 | 27.32 | 25.72 | 28.4 | 27.04 | 27.79 | 26.84 | 27.38 | 25.69 | 27 | 26.69 | 26.46 | 27.26 | 26 | 26.82 | 26.19 | 29.01 | 29.66 | 26.58 | 27.04 | 27.9 | 34.36 | 28.41 | 25.85 | 29.2 | 26.92
COMPOSICAO | 96862 | TÊ, METÁLICO, PARA INSTALAÇÕES EM PEX, DN 20 MM, CONEXÃO POR ANEL DESLIZANTE <U+0096> FORNECIMENTO E INSTALAÇÃO. AF_06/2015 | UN | 32.88 | 32.38 | 32.96 | 31.06 | 34.24 | 32.62 | 33.52 | 32.38 | 33.03 | 31.02 | 32.58 | 32.22 | 31.94 | 32.88 | 31.38 | 32.36 | 31.62 | 34.95 | 35.73 | 32.09 | 32.62 | 33.64 | 41.52 | 34.25 | 31.23 | 35.18 | 32.47
COMPOSICAO | 96864 | TÊ, METÁLICO, PARA INSTALAÇÕES EM PEX, DN 25 MM, CONEXÃO POR ANEL DESLIZANTE <U+0096> FORNECIMENTO E INSTALAÇÃO. AF_06/2015 | UN | 52.22 | 51.62 | 52.31 | 50.04 | 53.84 | 51.91 | 52.98 | 51.63 | 52.39 | 50 | 51.86 | 51.41 | 51.09 | 52.22 | 50.43 | 51.6 | 50.71 | 54.7 | 55.63 | 51.26 | 51.91 | 53.12 | 67.7 | 53.85 | 50.24 | 54.96 | 51.73
COMPOSICAO | 96866 | TÊ, METÁLICO, PARA INSTALAÇÕES EM PEX, DN 32 MM, CONEXÃO POR ANEL DESLIZANTE <U+0096> FORNECIMENTO E INSTALAÇÃO. AF_06/2015 | UN | 68.82 | 68.09 | 68.95 | 66.15 | 70.82 | 68.45 | 69.76 | 68.11 | 69.04 | 66.1 | 68.38 | 67.84 | 67.45 | 68.84 | 66.62 | 68.07 | 66.97 | 71.87 | 73.01 | 67.66 | 68.44 | 69.94 | 89.72 | 70.83 | 66.4 | 72.21 | 68.23
COMPOSICAO | 96868 | TÊ, PARA INSTALAÇÕES EM PEX, DN 16 MM, CONEXÃO POR CRIMPAGEM <U+0096> FORNECIMENTO E INSTALAÇÃO. AF_06/2015 | UN | 31.95 | 31.62 | 32 | 30.77 | 32.83 | 31.78 | 32.36 | 31.63 | 32.05 | 30.75 | 31.76 | 31.52 | 31.34 | 31.96 | 30.98 | 31.61 | 31.14 | 33.28 | 33.79 | 31.43 | 31.79 | 32.44 | 41.82 | 32.83 | 30.88 | 33.43 | 31.69
COMPOSICAO | 96869 | TÊ, PARA INSTALAÇÕES EM PEX, DN 20 MM, CONEXÃO POR CRIMPAGEM <U+0096> FORNECIMENTO E INSTALAÇÃO. AF_06/2015 | UN | 38.18 | 37.8 | 38.24 | 36.79 | 39.21 | 37.98 | 38.66 | 37.8 | 38.29 | 36.76 | 37.95 | 37.67 | 37.46 | 38.18 | 37.03 | 37.78 | 37.22 | 39.76 | 40.36 | 37.58 | 37.98 | 38.76 | 50 | 39.22 | 36.91 | 39.94 | 37.87
COMPOSICAO | 96871 | TÊ, PARA INSTALAÇÕES EM PEX, DN 32 MM, CONEXÃO POR CRIMPAGEM <U+0096> FORNECIMENTO E INSTALAÇÃO. AF_06/2015 | UN | 88.61 | 88.05 | 88.7 | 86.57 | 90.14 | 88.33 | 89.32 | 88.06 | 88.78 | 86.52 | 88.28 | 87.86 | 87.55 | 88.62 | 86.93 | 88.03 | 87.2 | 90.94 | 91.81 | 87.72 | 88.33 | 89.46 | 118.94 | 90.15 | 86.76 | 91.2 | 88.16
COMPOSICAO | 96870 | TÊ, PEX, DN 25 MM, CONEXÃO POR CRIMPAGEM <U+0096> FORNECIMENTO E INSTALAÇÃO. AF_06/2015 | UN | 60.88 | 60.42 | 60.95 | 59.21 | 62.11 | 60.65 | 61.46 | 60.42 | 61.01 | 59.18 | 60.6 | 60.27 | 60.02 | 60.88 | 59.51 | 60.4 | 59.72 | 62.77 | 63.48 | 60.15 | 60.64 | 61.57 | 81.07 | 62.12 | 59.37 | 62.97 | 60.5
COMPOSICAO | 96764 | TÊ, PPR, DN 110 MM, CLASSE PN 25, INSTALADO EM RESERVAÇÃO DE ÁGUA DE EDIFICAÇÃO QUE POSSUA RESERVATÓRIO DE FIBRA/FIBROCIMENTO <U+0096> FORNECIMENTO E INSTALAÇÃO. AF_06/2016 | UN | 248.58 | 246.73 | 249.09 | 242.06 | 253.42 | 247.36 | 250.86 | 246.96 | 249.03 | 241.93 | 247.43 | 246.34 | 245.27 | 248.67 | 243.29 | 246.76 | 244.29 | 270.08 | 258.45 | 217.82 | 247.72 | 251.06 | 211.66 | 184.25 | 242.95 | 256.48 | 247.06
COMPOSICAO | 96758 | TÊ, PPR, DN 32 MM, CLASSE PN 25, INSTALADO EM RESERVAÇÃO DE ÁGUA DE EDIFICAÇÃO QUE POSSUA RESERVATÓRIO DE FIBRA/FIBROCIMENTO <U+0096> FORNECIMENTO E INSTALAÇÃO. AF_06/2016 | UN | 16.85 | 16.38 | 16.98 | 15.2 | 18.07 | 16.63 | 17.43 | 16.44 | 16.96 | 15.16 | 16.55 | 16.29 | 16.01 | 16.88 | 15.51 | 16.39 | 15.77 | 19.18 | 19.36 | 15.15 | 16.63 | 17.48 | 15.19 | 15.41 | 15.43 | 18.85 | 16.47
COMPOSICAO | 96759 | TÊ, PPR, DN 40 MM, CLASSE PN 25, INSTALADO EM RESERVAÇÃO DE ÁGUA DE EDIFICAÇÃO QUE POSSUA RESERVATÓRIO DE FIBRA/FIBROCIMENTO <U+0096> FORNECIMENTO E INSTALAÇÃO. AF_06/2016 | UN | 26.67 | 26.2 | 26.8 | 25.02 | 27.89 | 26.43 | 27.25 | 26.26 | 26.78 | 24.98 | 26.37 | 26.11 | 25.83 | 26.7 | 25.33 | 26.21 | 25.59 | 29.66 | 29.18 | 23.67 | 26.45 | 27.3 | 23.37 | 22.07 | 25.25 | 28.67 | 26.29
COMPOSICAO | 96760 | TÊ, PPR, DN 50 MM, CLASSE PN 25, INSTALADO EM RESERVAÇÃO DE ÁGUA DE EDIFICAÇÃO QUE POSSUA RESERVATÓRIO DE FIBRA/FIBROCIMENTO <U+0096> FORNECIMENTO E INSTALAÇÃO. AF_06/2016 | UN | 37.39 | 36.68 | 37.59 | 34.88 | 39.26 | 37.04 | 38.28 | 36.76 | 37.57 | 34.83 | 36.95 | 36.53 | 36.12 | 37.43 | 35.36 | 36.69 | 35.74 | 41.73 | 41.2 | 33.26 | 37.06 | 38.35 | 32.93 | 31.41 | 35.22 | 40.45 | 36.81
COMPOSICAO | 96761 | TÊ, PPR, DN 63 MM, CLASSE PN 25, INSTALADO EM RESERVAÇÃO DE ÁGUA DE EDIFICAÇÃO QUE POSSUA RESERVATÓRIO DE FIBRA/FIBROCIMENTO <U+0096> FORNECIMENTO E INSTALAÇÃO. AF_06/2016 | UN | 55.49 | 54.78 | 55.69 | 52.98 | 57.36 | 55.11 | 56.38 | 54.86 | 55.67 | 52.93 | 55.05 | 54.63 | 54.22 | 55.53 | 53.46 | 54.79 | 53.84 | 61.06 | 59.3 | 48.97 | 55.16 | 56.45 | 48.01 | 43.69 | 53.32 | 58.55 | 54.91
COMPOSICAO | 96762 | TÊ, PPR, DN 75 MM, CLASSE PN 25, INSTALADO EM RESERVAÇÃO DE ÁGUA DE EDIFICAÇÃO QUE POSSUA RESERVATÓRIO DE FIBRA/FIBROCIMENTO <U+0096> FORNECIMENTO E INSTALAÇÃO. AF_06/2016 | UN | 109.91 | 108.73 | 110.24 | 105.76 | 113 | 109.24 | 111.37 | 108.88 | 110.2 | 105.68 | 109.18 | 108.48 | 107.8 | 109.98 | 106.54 | 108.76 | 107.18 | 120.35 | 116.2 | 96.73 | 109.36 | 111.49 | 94.49 | 84.53 | 106.33 | 114.95 | 108.95
COMPOSICAO | 96763 | TÊ, PPR, DN 90 MM, CLASSE PN 25, INSTALADO EM RESERVAÇÃO DE ÁGUA DE EDIFICAÇÃO QUE POSSUA RESERVATÓRIO DE FIBRA/FIBROCIMENTO <U+0096> FORNECIMENTO E INSTALAÇÃO. AF_06/2016 | UN | 155.76 | 154.58 | 156.09 | 151.61 | 158.85 | 155 | 157.22 | 154.73 | 156.05 | 151.53 | 155.03 | 154.33 | 153.65 | 155.83 | 152.39 | 154.61 | 153.03 | 169.3 | 162.05 | 136.51 | 155.21 | 157.34 | 132.68 | 115.61 | 152.18 | 160.8 | 154.8
COMPOSICAO | 89833 | TE, PVC, SERIE NORMAL, ESGOTO PREDIAL, DN 100 X 100 MM, JUNTA ELÁSTICA, FORNECIDO E INSTALADO EM PRUMADA DE ESGOTO SANITÁRIO OU VENTILAÇÃO. AF_12/2014 | UN | 35.73 | 33.28 | 31.24 | 32.83 | 33.71 | 32.7 | 35.39 | 40.61 | 36.59 | 33.29 | 33.91 | 37.91 | 36.65 | 32.08 | 31.82 | 38.08 | 31.64 | 35.32 | 37.11 | 32.32 | 34.57 | 32.25 | 37.55 | 34.52 | 32.54 | 38.24 | 34
COMPOSICAO | 89796 | TE, PVC, SERIE NORMAL, ESGOTO PREDIAL, DN 100 X 100 MM, JUNTA ELÁSTICA, FORNECIDO E INSTALADO EM RAMAL DE DESCARGA OU RAMAL DE ESGOTO SANITÁRIO. AF_12/2014 | UN | 42.7 | 39.89 | 38.31 | 38.52 | 41.63 | 39.52 | 42.81 | 47.26 | 43.64 | 38.95 | 40.66 | 44.45 | 42.97 | 39.07 | 37.76 | 44.7 | 37.77 | 43.69 | 46.02 | 38.79 | 41.38 | 39.71 | 44.25 | 42.32 | 38.4 | 46.75 | 40.67
COMPOSICAO | 89860 | TE, PVC, SERIE NORMAL, ESGOTO PREDIAL, DN 100 X 100 MM, JUNTA ELÁSTICA, FORNECIDO E INSTALADO EM SUBCOLETOR AÉREO DE ESGOTO SANITÁRIO. AF_12/2014 | UN | 42.29 | 39.5 | 37.89 | 38.18 | 41.16 | 39.12 | 42.37 | 46.87 | 43.23 | 38.62 | 40.26 | 44.06 | 42.6 | 38.66 | 37.41 | 44.31 | 37.41 | 43.19 | 45.49 | 38.41 | 40.97 | 39.27 | 43.86 | 41.87 | 38.06 | 46.25 | 40.28
COMPOSICAO | 89862 | TE, PVC, SERIE NORMAL, ESGOTO PREDIAL, DN 150 X 150 MM, JUNTA ELÁSTICA, FORNECIDO E INSTALADO EM SUBCOLETOR AÉREO DE ESGOTO SANITÁRIO. AF_12/2014 | UN | 95.28 | 88.67 | 83.62 | 87.51 | 89.61 | 88.03 | 93.55 | 105.82 | 97.54 | 87.64 | 88.56 | 99.12 | 100.33 | 84.41 | 84.32 | 101.22 | 84.89 | 91.41 | 98.72 | 86.11 | 92.49 | 85.86 | 98.19 | 90.47 | 86.29 | 100.01 | 89.06
COMPOSICAO | 89782 | TE, PVC, SERIE NORMAL, ESGOTO PREDIAL, DN 40 X 40 MM, JUNTA SOLDÁVEL, FORNECIDO E INSTALADO EM RAMAL DE DESCARGA OU RAMAL DE ESGOTO SANITÁRIO. AF_12/2014 | UN | 11.84 | 10.95 | 10.92 | 10.45 | 12.22 | 10.92 | 12.37 | 13.06 | 11.99 | 10.59 | 11.64 | 12.31 | 11.13 | 11.42 | 10.3 | 11.92 | 10.4 | 13.39 | 13.57 | 10.74 | 11.44 | 11.39 | 12.57 | 12.7 | 10.47 | 13.67 | 11.61
COMPOSICAO | 89825 | TE, PVC, SERIE NORMAL, ESGOTO PREDIAL, DN 50 X 50 MM, JUNTA ELÁSTICA, FORNECIDO E INSTALADO EM PRUMADA DE ESGOTO SANITÁRIO OU VENTILAÇÃO. AF_12/2014 | UN | 16.35 | 15.17 | 14.23 | 15.1 | 15.28 | 15 | 16.08 | 18.41 | 16.73 | 15.16 | 15.27 | 17.18 | 17.17 | 14.48 | 14.48 | 17.42 | 14.54 | 15.72 | 16.8 | 14.74 | 15.84 | 14.59 | 17.05 | 15.54 | 14.85 | 17.14 | 15.35
COMPOSICAO | 89784 | TE, PVC, SERIE NORMAL, ESGOTO PREDIAL, DN 50 X 50 MM, JUNTA ELÁSTICA, FORNECIDO E INSTALADO EM RAMAL DE DESCARGA OU RAMAL DE ESGOTO SANITÁRIO. AF_12/2014 | UN | 20.86 | 19.45 | 18.81 | 18.78 | 20.4 | 19.41 | 20.87 | 22.71 | 21.3 | 18.83 | 19.64 | 21.4 | 21.26 | 19 | 18.32 | 21.7 | 18.51 | 21.13 | 22.56 | 18.92 | 20.24 | 19.41 | 21.39 | 20.58 | 18.65 | 22.65 | 19.67
COMPOSICAO | 89829 | TE, PVC, SERIE NORMAL, ESGOTO PREDIAL, DN 75 X 75 MM, JUNTA ELÁSTICA, FORNECIDO E INSTALADO EM PRUMADA DE ESGOTO SANITÁRIO OU VENTILAÇÃO. AF_12/2014 | UN | 29.35 | 27.45 | 25.49 | 27.08 | 27.43 | 26.78 | 28.96 | 33.72 | 30.12 | 27.62 | 27.99 | 31.47 | 30.09 | 26.25 | 26.33 | 31.58 | 25.95 | 28.84 | 30.17 | 26.59 | 28.38 | 26.39 | 30.97 | 28.15 | 26.89 | 31.42 | 28.03
COMPOSICAO | 89786 | TE, PVC, SERIE NORMAL, ESGOTO PREDIAL, DN 75 X 75 MM, JUNTA ELÁSTICA, FORNECIDO E INSTALADO EM RAMAL DE DESCARGA OU RAMAL DE ESGOTO SANITÁRIO. AF_12/2014 | UN | 35.09 | 32.89 | 31.31 | 31.77 | 33.96 | 32.39 | 35.07 | 39.19 | 35.94 | 32.29 | 33.55 | 36.84 | 35.3 | 32.01 | 31.22 | 37.03 | 30.99 | 35.73 | 37.49 | 31.91 | 33.99 | 32.53 | 36.51 | 34.58 | 31.72 | 38.44 | 33.53
COMPOSICAO | 89693 | TÊ, PVC, SERIE R, ÁGUA PLUVIAL, DN 100 X 100 MM, JUNTA ELÁSTICA, FORNECIDO E INSTALADO EM CONDUTORES VERTICAIS DE ÁGUAS PLUVIAIS. AF_12/2014 | UN | 77.25 | 73.57 | 65.26 | 72.06 | 70.56 | 68.61 | 76.49 | 95.45 | 80.15 | 76.8 | 77.97 | 88.66 | 74.5 | 70.04 | 72.29 | 86.54 | 66.88 | 78.7 | 76.99 | 70.82 | 74.13 | 69.36 | 85.2 | 74.65 | 72.96 | 86.36 | 77.24
COMPOSICAO | 89571 | TÊ, PVC, SERIE R, ÁGUA PLUVIAL, DN 100 X 100 MM, JUNTA ELÁSTICA, FORNECIDO E INSTALADO EM RAMAL DE ENCAMINHAMENTO. AF_12/2014 | UN | 79.51 | 75.71 | 67.55 | 73.91 | 73.12 | 70.8 | 78.89 | 97.6 | 82.44 | 78.63 | 80.15 | 90.77 | 76.54 | 72.3 | 74.21 | 88.67 | 68.87 | 81.41 | 79.88 | 72.91 | 76.34 | 71.76 | 87.37 | 77.17 | 74.86 | 89.12 | 79.39
COMPOSICAO | 89696 | TÊ, PVC, SERIE R, ÁGUA PLUVIAL, DN 100 X 75 MM, JUNTA ELÁSTICA, FORNECIDO E INSTALADO EM CONDUTORES VERTICAIS DE ÁGUAS PLUVIAIS. AF_12/2014 | UN | 69.71 | 66.28 | 59.01 | 64.96 | 63.81 | 62.01 | 69.05 | 85.73 | 72.27 | 69.04 | 70.12 | 79.65 | 67.45 | 63.18 | 65.04 | 77.85 | 60.42 | 70.95 | 69.67 | 63.85 | 66.93 | 62.61 | 76.69 | 67.4 | 65.68 | 77.76 | 69.51
COMPOSICAO | 89573 | TÊ, PVC, SERIE R, ÁGUA PLUVIAL, DN 100 X 75 MM, JUNTA ELÁSTICA, FORNECIDO E INSTALADO EM RAMAL DE ENCAMINHAMENTO. AF_12/2014 | UN | 71.97 | 68.42 | 61.3 | 66.81 | 66.37 | 64.2 | 71.45 | 87.88 | 74.56 | 70.87 | 72.3 | 81.76 | 69.49 | 65.44 | 66.96 | 79.98 | 62.41 | 73.66 | 72.56 | 65.94 | 69.14 | 65.01 | 78.86 | 69.92 | 67.58 | 80.52 | 71.66
COMPOSICAO | 89704 | TÊ, PVC, SERIE R, ÁGUA PLUVIAL, DN 150 X 100 MM, JUNTA ELÁSTICA, FORNECIDO E INSTALADO EM CONDUTORES VERTICAIS DE ÁGUAS PLUVIAIS. AF_12/2014 | UN | 133.22 | 126.37 | 112.91 | 124.27 | 121.59 | 119.1 | 131.27 | 161.87 | 137.99 | 130.96 | 132.23 | 150.47 | 131.39 | 119.73 | 123.57 | 148.31 | 116.03 | 133.1 | 132.81 | 121.79 | 128.14 | 119.15 | 145.13 | 127.47 | 125.09 | 146.53 | 131.39
COMPOSICAO | 89701 | TÊ, PVC, SERIE R, ÁGUA PLUVIAL, DN 150 X 150 MM, JUNTA ELÁSTICA, FORNECIDO E INSTALADO EM CONDUTORES VERTICAIS DE ÁGUAS PLUVIAIS. AF_12/2014 | UN | 193.75 | 183.9 | 163.47 | 181.24 | 175.56 | 173.08 | 190.14 | 235.94 | 200.85 | 191.03 | 191.88 | 219.22 | 192.23 | 173.18 | 180.08 | 216.59 | 168.81 | 191.57 | 191.56 | 177.11 | 186.37 | 172.48 | 210.95 | 183.89 | 182.31 | 211.96 | 190.74
COMPOSICAO | 89566 | TÊ, PVC, SERIE R, ÁGUA PLUVIAL, DN 75 MM, JUNTA ELÁSTICA, FORNECIDO E INSTALADO EM RAMAL DE ENCAMINHAMENTO. AF_12/2014 | UN | 49.94 | 47.31 | 42.68 | 46.33 | 46.08 | 44.82 | 49.41 | 60.09 | 51.65 | 48.67 | 49.47 | 55.93 | 49.1 | 45.11 | 46.1 | 55.18 | 43.53 | 50.36 | 50.44 | 45.64 | 48.07 | 45.01 | 54.15 | 48.18 | 46.64 | 55.15 | 49.16
COMPOSICAO | 89687 | TÊ, PVC, SERIE R, ÁGUA PLUVIAL, DN 75 X 75 MM, JUNTA ELÁSTICA, FORNECIDO E INSTALADO EM CONDUTORES VERTICAIS DE ÁGUAS PLUVIAIS. AF_12/2014 | UN | 47.69 | 45.17 | 40.39 | 44.49 | 43.52 | 42.61 | 47.01 | 57.93 | 49.37 | 46.84 | 47.29 | 53.82 | 47.06 | 42.85 | 44.18 | 53.03 | 41.54 | 47.66 | 47.56 | 43.55 | 45.87 | 42.6 | 51.98 | 45.66 | 44.74 | 52.4 | 47.01
COMPOSICAO | 94688 | TÊ, PVC, SOLDÁVEL, DN 25 MM INSTALADO EM RESERVAÇÃO DE ÁGUA DE EDIFICAÇÃO QUE POSSUA RESERVATÓRIO DE FIBRA/FIBROCIMENTO FORNECIMENTO E INSTALAÇÃO. AF_06/2016 | UN | 10.51 | 9.55 | 9.99 | 8.9 | 11.25 | 9.76 | 11.07 | 10.79 | 10.26 | 8.73 | 9.99 | 10.13 | 9.73 | 10.22 | 8.77 | 9.62 | 9.23 | 11.94 | 12.41 | 9.46 | 10.1 | 10.12 | 10.99 | 11.4 | 8.97 | 11.9 | 10.03
COMPOSICAO | 94701 | TÊ, PVC, SOLDÁVEL, DN 110 MM INSTALADO EM RESERVAÇÃO DE ÁGUA DE EDIFICAÇÃO QUE POSSUA RESERVATÓRIO DE FIBRA/FIBROCIMENTO FORNECIMENTO E INSTALAÇÃO. AF_06/2016 | UN | 271.81 | 253.04 | 230.24 | 226.38 | 254.39 | 225.75 | 268.34 | 315.54 | 242.84 | 238.35 | 265.29 | 279.79 | 223.37 | 245.89 | 245.87 | 235.64 | 222.79 | 265.37 | 253.5 | 249.87 | 249.28 | 224.7 | 318.97 | 252.92 | 246.34 | 281.97 | 266.68
COMPOSICAO | 89438 | TE, PVC, SOLDÁVEL, DN 20MM, INSTALADO EM RAMAL DE DISTRIBUIÇÃO DE ÁGUA - FORNECIMENTO E INSTALAÇÃO. AF_12/2014 | UN | 6.81 | 6.22 | 6.46 | 5.73 | 7.27 | 6.29 | 7.14 | 6.99 | 6.63 | 5.64 | 6.49 | 6.57 | 6.24 | 6.59 | 5.71 | 6.22 | 5.95 | 7.68 | 7.96 | 6.13 | 6.53 | 6.55 | 7.11 | 7.34 | 5.81 | 7.71 | 6.52
COMPOSICAO | 89393 | TE, PVC, SOLDÁVEL, DN 20MM, INSTALADO EM RAMAL OU SUB-RAMAL DE ÁGUA - FORNECIMENTO E INSTALAÇÃO. AF_12/2014 | UN | 9.71 | 8.94 | 9.35 | 8.09 | 10.54 | 9.11 | 10.21 | 9.74 | 9.54 | 8 | 9.28 | 9.3 | 8.86 | 9.47 | 8.17 | 8.97 | 8.48 | 11.13 | 11.63 | 8.8 | 9.34 | 9.62 | 9.88 | 10.57 | 8.24 | 11.23 | 9.28
COMPOSICAO | 89869 | TE, PVC, SOLDÁVEL, DN 25MM, INSTALADO EM DRENO DE AR-CONDICIONADO - FORNECIMENTO E INSTALAÇÃO. AF_12/2014 | UN | 8.01 | 7.14 | 7.41 | 6.89 | 8.37 | 7.28 | 8.44 | 8.46 | 7.7 | 6.7 | 7.55 | 7.8 | 7.53 | 7.71 | 6.59 | 7.22 | 7.06 | 8.9 | 9.16 | 7.1 | 7.65 | 7.35 | 8.65 | 8.61 | 6.85 | 8.75 | 7.65
COMPOSICAO | 89617 | TE, PVC, SOLDÁVEL, DN 25MM, INSTALADO EM PRUMADA DE ÁGUA - FORNECIMENTO E INSTALAÇÃO. AF_12/2014 | UN | 6.57 | 5.94 | 6.1 | 5.58 | 6.88 | 5.96 | 6.86 | 6.91 | 6.31 | 5.51 | 6.24 | 6.4 | 6.05 | 6.31 | 5.49 | 5.94 | 5.72 | 7.28 | 7.46 | 5.89 | 6.26 | 6.1 | 7.04 | 6.99 | 5.65 | 7.26 | 6.3
COMPOSICAO | 89440 | TE, PVC, SOLDÁVEL, DN 25MM, INSTALADO EM RAMAL DE DISTRIBUIÇÃO DE ÁGUA - FORNECIMENTO E INSTALAÇÃO. AF_12/2014 | UN | 8.27 | 7.53 | 7.79 | 6.97 | 8.79 | 7.62 | 8.67 | 8.53 | 8.02 | 6.89 | 7.88 | 8.01 | 7.58 | 7.99 | 6.94 | 7.55 | 7.21 | 9.3 | 9.6 | 7.46 | 7.91 | 7.91 | 8.68 | 8.88 | 7.08 | 9.33 | 7.93
COMPOSICAO | 89395 | TE, PVC, SOLDÁVEL, DN 25MM, INSTALADO EM RAMAL OU SUB-RAMAL DE ÁGUA - FORNECIMENTO E INSTALAÇÃO. AF_12/2014 | UN | 11.62 | 10.69 | 11.16 | 9.71 | 12.57 | 10.88 | 12.23 | 11.71 | 11.41 | 9.61 | 11.11 | 11.16 | 10.63 | 11.33 | 9.79 | 10.73 | 10.16 | 13.29 | 13.85 | 10.55 | 11.17 | 11.47 | 11.9 | 12.63 | 9.89 | 13.39 | 11.13
COMPOSICAO | 94690 | TÊ, PVC, SOLDÁVEL, DN 32 MM INSTALADO EM RESERVAÇÃO DE ÁGUA DE EDIFICAÇÃO QUE POSSUA RESERVATÓRIO DE FIBRA/FIBROCIMENTO FORNECIMENTO E INSTALAÇÃO. AF_06/2016 | UN | 14.44 | 13.25 | 13.24 | 12.15 | 14.82 | 12.94 | 14.88 | 15.46 | 13.7 | 12.21 | 13.86 | 14.23 | 12.84 | 13.72 | 12.41 | 12.99 | 12.39 | 15.64 | 15.86 | 13.11 | 13.67 | 13.28 | 15.7 | 14.91 | 12.58 | 15.92 | 13.91
COMPOSICAO | 89620 | TE, PVC, SOLDÁVEL, DN 32MM, INSTALADO EM PRUMADA DE ÁGUA - FORNECIMENTO E INSTALAÇÃO. AF_12/2014 | UN | 11.8 | 10.78 | 10.58 | 9.98 | 11.85 | 10.37 | 12.07 | 12.93 | 11.05 | 10.05 | 11.33 | 11.77 | 10.43 | 11.08 | 10.18 | 10.51 | 10.07 | 12.5 | 12.5 | 10.68 | 11.1 | 10.5 | 13.14 | 11.96 | 10.35 | 12.74 | 11.4
COMPOSICAO | 89443 | TE, PVC, SOLDÁVEL, DN 32MM, INSTALADO EM RAMAL DE DISTRIBUIÇÃO DE ÁGUA - FORNECIMENTO E INSTALAÇÃO. AF_12/2014 | UN | 13.72 | 12.58 | 12.48 | 11.54 | 13.99 | 12.22 | 14.11 | 14.74 | 12.97 | 11.61 | 13.16 | 13.57 | 12.16 | 12.99 | 11.8 | 12.31 | 11.75 | 14.76 | 14.91 | 12.45 | 12.96 | 12.52 | 14.97 | 14.09 | 11.96 | 15.05 | 13.23
COMPOSICAO | 89398 | TE, PVC, SOLDÁVEL, DN 32MM, INSTALADO EM RAMAL OU SUB-RAMAL DE ÁGUA - FORNECIMENTO E INSTALAÇÃO. AF_12/2014 | UN | 17.69 | 16.33 | 16.49 | 14.8 | 18.49 | 16.09 | 18.34 | 18.54 | 17 | 14.83 | 17.01 | 17.29 | 15.77 | 16.95 | 15.17 | 16.09 | 15.23 | 19.51 | 19.95 | 16.12 | 16.83 | 16.75 | 18.8 | 18.54 | 15.3 | 19.89 | 17.03
COMPOSICAO | 94692 | TÊ, PVC, SOLDÁVEL, DN 40 MM INSTALADO EM RESERVAÇÃO DE ÁGUA DE EDIFICAÇÃO QUE POSSUA RESERVATÓRIO DE FIBRA/FIBROCIMENTO FORNECIMENTO E INSTALAÇÃO. AF_06/2016 | UN | 25.84 | 23.69 | 23.29 | 21.78 | 26.02 | 22.77 | 26.46 | 28.23 | 24.22 | 22.03 | 24.85 | 25.73 | 22.75 | 24.32 | 22.36 | 23.06 | 22.03 | 27.41 | 27.47 | 23.46 | 24.31 | 23.13 | 28.67 | 26.19 | 22.69 | 28.01 | 24.98
COMPOSICAO | 89623 | TE, PVC, SOLDÁVEL, DN 40MM, INSTALADO EM PRUMADA DE ÁGUA - FORNECIMENTO E INSTALAÇÃO. AF_12/2014 | UN | 19.9 | 18.3 | 17.45 | 16.71 | 19.44 | 17.1 | 20.09 | 22.29 | 18.29 | 17.14 | 19.22 | 20.08 | 17.09 | 18.41 | 17.48 | 17.52 | 16.7 | 20.41 | 20.07 | 18.11 | 18.52 | 17.2 | 22.62 | 19.52 | 17.68 | 21.13 | 19.32
COMPOSICAO | 94694 | TÊ, PVC, SOLDÁVEL, DN 50 MM INSTALADO EM RESERVAÇÃO DE ÁGUA DE EDIFICAÇÃO QUE POSSUA RESERVATÓRIO DE FIBRA/FIBROCIMENTO FORNECIMENTO E INSTALAÇÃO. AF_06/2016 | UN | 27.29 | 25.05 | 24.48 | 22.97 | 27.33 | 23.95 | 27.86 | 29.95 | 25.48 | 23.32 | 26.27 | 27.24 | 23.9 | 25.6 | 23.69 | 24.3 | 23.19 | 28.77 | 28.74 | 24.8 | 25.62 | 24.29 | 30.4 | 27.48 | 24.02 | 29.49 | 26.42
COMPOSICAO | 89625 | TE, PVC, SOLDÁVEL, DN 50MM, INSTALADO EM PRUMADA DE ÁGUA - FORNECIMENTO E INSTALAÇÃO. AF_12/2014 | UN | 23.76 | 21.72 | 20.9 | 20.07 | 23.32 | 20.5 | 24.11 | 26.55 | 21.91 | 20.45 | 22.87 | 23.92 | 20.66 | 22.07 | 20.7 | 20.95 | 20.06 | 24.53 | 24.24 | 21.54 | 22.18 | 20.54 | 26.96 | 23.53 | 21.05 | 25.21 | 23.05
COMPOSICAO | 94696 | TÊ, PVC, SOLDÁVEL, DN 60 MM INSTALADO EM RESERVAÇÃO DE ÁGUA DE EDIFICAÇÃO QUE POSSUA RESERVATÓRIO DE FIBRA/FIBROCIMENTO FORNECIMENTO E INSTALAÇÃO. AF_06/2016 | UN | 65.46 | 60.17 | 57.33 | 55.07 | 63.81 | 56.16 | 66.06 | 73.59 | 60.05 | 56.52 | 63.23 | 66.15 | 56.28 | 60.57 | 57.51 | 57.59 | 54.99 | 67.01 | 65.86 | 59.56 | 60.92 | 56.33 | 74.63 | 64.1 | 58.24 | 69.33 | 63.63
COMPOSICAO | 89628 | TE, PVC, SOLDÁVEL, DN 60MM, INSTALADO EM PRUMADA DE ÁGUA - FORNECIMENTO E INSTALAÇÃO. AF_12/2014 | UN | 53.51 | 49.47 | 45.73 | 44.78 | 50.69 | 44.85 | 53.22 | 61.53 | 48.18 | 46.68 | 51.97 | 54.75 | 44.77 | 48.73 | 47.82 | 46.55 | 44.26 | 53.02 | 51.12 | 48.92 | 49.29 | 44.65 | 62.32 | 50.68 | 48.17 | 55.72 | 52.31
COMPOSICAO | 94697 | TÊ, PVC, SOLDÁVEL, DN 75 MM INSTALADO EM RESERVAÇÃO DE ÁGUA DE EDIFICAÇÃO QUE POSSUA RESERVATÓRIO DE FIBRA/FIBROCIMENTO FORNECIMENTO E INSTALAÇÃO. AF_06/2016 | UN | 106.42 | 98.69 | 91.16 | 88.9 | 100.96 | 89.34 | 105.81 | 122.26 | 95.9 | 92.85 | 103.54 | 108.9 | 88.73 | 96.99 | 95.39 | 92.71 | 87.92 | 105.53 | 101.79 | 97.52 | 98.07 | 89.18 | 123.7 | 100.68 | 95.88 | 111.18 | 104.11
COMPOSICAO | 89629 | TE, PVC, SOLDÁVEL, DN 75MM, INSTALADO EM PRUMADA DE ÁGUA - FORNECIMENTO E INSTALAÇÃO. AF_12/2014 | UN | 100.08 | 92.64 | 84.68 | 83.74 | 93.72 | 83.12 | 99.07 | 116.23 | 89.47 | 87.69 | 97.38 | 102.96 | 83.01 | 90.61 | 89.95 | 86.67 | 82.34 | 97.9 | 93.65 | 91.62 | 91.88 | 82.35 | 117.64 | 93.58 | 90.53 | 103.37 | 98.03
COMPOSICAO | 94699 | TÊ, PVC, SOLDÁVEL, DN 85 MM INSTALADO EM RESERVAÇÃO DE ÁGUA DE EDIFICAÇÃO QUE POSSUA RESERVATÓRIO DE FIBRA/FIBROCIMENTO FORNECIMENTO E INSTALAÇÃO. AF_06/2016 | UN | 178.32 | 165.11 | 153.04 | 149.18 | 169.61 | 150.03 | 177.63 | 204.47 | 161.01 | 155.42 | 173.28 | 182.23 | 149.32 | 162.77 | 159.42 | 155.48 | 147.64 | 177.44 | 171.49 | 163.23 | 164.5 | 149.73 | 206.97 | 169.43 | 160.44 | 186.45 | 174.31
COMPOSICAO | 89631 | TE, PVC, SOLDÁVEL, DN 85MM, INSTALADO EM PRUMADA DE ÁGUA - FORNECIMENTO E INSTALAÇÃO. AF_12/2014 | UN | 155.14 | 144.2 | 130.43 | 129.4 | 144.07 | 128.01 | 152.79 | 181.29 | 137.94 | 136.41 | 151.4 | 160.21 | 127.21 | 139.81 | 140.49 | 134 | 126.93 | 150.24 | 142.81 | 142.48 | 141.98 | 126.77 | 183.33 | 143.4 | 140.93 | 159.78 | 152.32
COMPOSICAO | 96861 | TÊ, ROSCA FÊMEA, METÁLICO, PARA INSTALAÇÕES EM PEX, DN 16 MM X ½<U+0094>, CONEXÃO POR ANEL DESLIZANTE FORNECIMENTO E INSTALAÇÃO. AF_06/2015 | UN | 29.56 | 29.13 | 29.62 | 28.02 | 30.7 | 29.34 | 30.09 | 29.14 | 29.68 | 27.99 | 29.3 | 28.99 | 28.76 | 29.56 | 28.3 | 29.12 | 28.49 | 31.31 | 31.96 | 28.88 | 29.34 | 30.2 | 37.57 | 30.71 | 28.15 | 31.5 | 29.22
COMPOSICAO | 96863 | TÊ, ROSCA FÊMEA, METÁLICO, PARA INSTALAÇÕES EM PEX, DN 20 MM X ½<U+0094>, CONEXÃO POR ANEL DESLIZANTE FORNECIMENTO E INSTALAÇÃO. AF_06/2015 | UN | 32.5 | 32 | 32.58 | 30.68 | 33.86 | 32.24 | 33.14 | 32 | 32.65 | 30.64 | 32.2 | 31.84 | 31.56 | 32.5 | 31 | 31.98 | 31.24 | 34.57 | 35.35 | 31.71 | 32.24 | 33.26 | 40.99 | 33.87 | 30.85 | 34.8 | 32.09
COMPOSICAO | 96865 | TÊ, ROSCA FÊMEA, METÁLICO, PARA INSTALAÇÕES EM PEX, DN 25 MM X 3/4", CONEXÃO POR ANEL DESLIZANTE <U+0096> FORNECIMENTO E INSTALAÇÃO. AF_06/2015 | UN | 51.1 | 50.5 | 51.19 | 48.92 | 52.72 | 50.79 | 51.86 | 50.51 | 51.27 | 48.88 | 50.74 | 50.29 | 49.97 | 51.1 | 49.31 | 50.48 | 49.59 | 53.58 | 54.51 | 50.14 | 50.79 | 52 | 66.14 | 52.73 | 49.12 | 53.84 | 50.61
COMPOSICAO | 96867 | TÊ, ROSCA MACHO, METÁLICO, PARA INSTALAÇÕES EM PEX, DN 32 MM X 1", CONEXÃO POR ANEL DESLIZANTE <U+0096> FORNECIMENTO E INSTALAÇÃO. AF_06/2015 | UN | 80.43 | 79.7 | 80.56 | 77.76 | 82.43 | 80.06 | 81.37 | 79.72 | 80.65 | 77.71 | 79.99 | 79.45 | 79.06 | 80.45 | 78.23 | 79.68 | 78.58 | 83.48 | 84.62 | 79.27 | 80.05 | 81.55 | 105.95 | 82.44 | 78.01 | 83.82 | 79.84
COMPOSICAO | 100533 | TECNICO DE EDIFICACOES COM ENCARGOS COMPLEMENTARES | H | 30.27 | 28.92 | 35.1 | 19.77 | 29.9 | 30.79 | 18.82 | 26.95 | 19.17 | 24.26 | 35.87 | 22.15 | 16.96 | 18.83 | 32.53 | 23.63 | 36.4 | 22.24 | 22.29 | 35.42 | 33.37 | 40.44 | 32.86 | 23.46 | 14.66 | 55.02 | 16.28
COMPOSICAO | 100534 | TECNICO DE EDIFICACOES COM ENCARGOS COMPLEMENTARES | MES | 5321.96 | 5079.37 | 6173.11 | 3466.37 | 5261.25 | 5457.39 | 3370.46 | 4758.38 | 3402.27 | 4298.38 | 6361.44 | 3913.96 | 3018.79 | 3296.65 | 5723.28 | 4149.9 | 6458.8 | 3927.96 | 3936.73 | 6216.36 | 5816.37 | 7057.86 | 5803.72 | 4155.39 | 2614.51 | 9662.98 | 2887.23
COMPOSICAO | 88321 | TÉCNICO DE LABORATÓRIO COM ENCARGOS COMPLEMENTARES | H | 24.67 | 25.21 | 51.27 | 26.61 | 37.81 | 25.39 | 48.48 | 40.77 | 31.01 | 21.53 | 29.65 | 32.46 | 24.68 | 24.53 | 23.54 | 27.19 | 23.35 | 34.72 | 43.44 | 23.58 | 28.81 | 32.49 | 31.82 | 30.33 | 26.09 | 43.69 | 25.62
COMPOSICAO | 101456 | TÉCNICO DE LABORATÓRIO E CAMPO DE CONSTRUÇÃO COM ENCARGOS COMPLEMENTARES | MES | 4340.71 | 4429.16 | 9010.98 | 4656.35 | 6641.89 | 4505.02 | 8636.17 | 7182.72 | 5486.21 | 3814.73 | 5267.82 | 5716.29 | 4377.17 | 4281.45 | 4147.27 | 4770.6 | 4155.79 | 6115.62 | 7641.8 | 4146.99 | 5027.82 | 5678.6 | 5620.26 | 5367.84 | 4625.82 | 7683.77 | 4523.17
COMPOSICAO | 88322 | TÉCNICO DE SONDAGEM COM ENCARGOS COMPLEMENTARES | H | 28.19 | 17.94 | 29.61 | 20.44 | 29.21 | 21.22 | 25.5 | 28.03 | 30.69 | 23.63 | 31.69 | 36.13 | 22.95 | 20.98 | 22.04 | 38.81 | 24.9 | 24.63 | 30.93 | 27.76 | 23.77 | 25.34 | 27.56 | 33 | 29.04 | 29.23 | 19.68
COMPOSICAO | 100309 | TÉCNICO EM SEGURANÇA DO TRABALHO COM ENCARGOS COMPLEMENTARES | H | 20.26 | 22.19 | 51.92 | 20.22 | 37.16 | 25.58 | 41.02 | 36.5 | 29.27 | 24.73 | 28.65 | 29.05 | 26.1 | 24.01 | 21.52 | 24.57 | 21.03 | 31.55 | 41.71 | 27.47 | 25.33 | 32.54 | 35.85 | 34.23 | 26.13 | 48.21 | 25.08
COMPOSICAO | 100321 | TÉCNICO EM SEGURANÇA DO TRABALHO COM ENCARGOS COMPLEMENTARES | MES | 3564.22 | 3897.18 | 9109.16 | 3539.9 | 6516.95 | 4530.1 | 7299.45 | 6421.95 | 5173.05 | 4370.6 | 5080.34 | 5109.27 | 4619.22 | 4182.3 | 3787.09 | 4304.06 | 3736.25 | 5550.96 | 7325.36 | 4821.19 | 4414.99 | 5678.79 | 6320.65 | 6042.94 | 4625.95 | 8461.66 | 4420.22
COMPOSICAO | 101457 | TÉCNICO EM SONDAGEM COM ENCARGOS COMPLEMENTARES | MES | 5565.54 | 3538.85 | 6150.94 | 3686.07 | 6081.17 | 4462.69 | 5341.01 | 5613.71 | 5963.78 | 4290.23 | 6032.11 | 6998.3 | 4482.16 | 4368.56 | 4196.66 | 7325.27 | 4985.95 | 5083.59 | 6370.37 | 5615.22 | 4777.72 | 4938.31 | 5281.45 | 5951.76 | 5705.74 | 5917.93 | 3873.42
COMPOSICAO | 88323 | TELHADISTA COM ENCARGOS COMPLEMENTARES | H | 23.43 | 22.66 | 28.99 | 19.49 | 27.8 | 26.04 | 26.47 | 22.93 | 25.48 | 22.6 | 25.03 | 23.38 | 22.33 | 23.4 | 23.25 | 25.58 | 23.51 | 26.42 | 27.27 | 23.54 | 23.27 | 25.19 | 22.97 | 25.9 | 22.44 | 26.62 | 20.05
COMPOSICAO | 101458 | TELHADOR COM ENCARGOS COMPLEMENTARES | MES | 4179.8 | 4024.56 | 5183.08 | 3437.63 | 4969.73 | 4673.77 | 4777.43 | 4107.53 | 4559 | 4018.73 | 4483.34 | 4178.88 | 3996.79 | 4156.9 | 4130.85 | 4538.24 | 4226.28 | 4722.53 | 4884.62 | 4204 | 4128.88 | 4460.17 | 4105.84 | 4600.84 | 4028.77 | 4757.61 | 3583.44
COMPOSICAO | 94201 | TELHAMENTO COM TELHA CERÂMICA CAPA-CANAL, TIPO COLONIAL, COM ATÉ 2 ÁGUAS, INCLUSO TRANSPORTE VERTICAL. AF_07/2019 | M2 | 46.72 | 35.31 | 48.4 | 49.72 | 41.8 | 39.22 | 48.29 | 33.81 | 46.63 | 40.6 | 51.15 | 46.99 | 60.32 | 40.45 | 30.89 | 50.01 | 32.33 | 49.29 | 75.27 | 35.76 | 82.31 | 46.89 | 49.93 | 48.53 | 37.12 | 59.01 | 46.12
COMPOSICAO | 94204 | TELHAMENTO COM TELHA CERÂMICA CAPA-CANAL, TIPO COLONIAL, COM MAIS DE 2 ÁGUAS, INCLUSO TRANSPORTE VERTICAL. AF_07/2019 | M2 | 51.66 | 39.93 | 54.28 | 53.86 | 47.46 | 44.48 | 53.76 | 38.8 | 51.74 | 45.17 | 56.22 | 52.01 | 65.08 | 45.57 | 35.67 | 55.32 | 37.17 | 55.16 | 81.47 | 40.72 | 87.52 | 52.03 | 55.01 | 54.15 | 41.82 | 65.09 | 50.47
COMPOSICAO | 94447 | TELHAMENTO COM TELHA CERÂMICA CAPA-CANAL, TIPO PAULISTA, COM ATÉ 2 ÁGUAS, INCLUSO TRANSPORTE VERTICAL. AF_07/2019 | M2 | 46.72 | 35.31 | 48.4 | 49.72 | 41.8 | 39.22 | 48.29 | 33.81 | 46.63 | 40.6 | 51.15 | 46.99 | 60.32 | 40.45 | 30.89 | 50.01 | 32.33 | 49.29 | 75.27 | 35.76 | 82.31 | 46.89 | 49.93 | 48.53 | 37.12 | 59.01 | 46.12
COMPOSICAO | 94448 | TELHAMENTO COM TELHA CERÂMICA CAPA-CANAL, TIPO PAULISTA, COM MAIS DE 2 ÁGUAS, INCLUSO TRANSPORTE VERTICAL. AF_07/2019 | M2 | 51.66 | 39.93 | 54.28 | 53.86 | 47.46 | 44.48 | 53.76 | 38.8 | 51.74 | 45.17 | 56.22 | 52.01 | 65.08 | 45.57 | 35.67 | 55.32 | 37.17 | 55.16 | 81.47 | 40.72 | 87.52 | 52.03 | 55.01 | 54.15 | 41.82 | 65.09 | 50.47
COMPOSICAO | 94445 | TELHAMENTO COM TELHA CERÂMICA CAPA-CANAL, TIPO PLAN, COM ATÉ 2 ÁGUAS, INCLUSO TRANSPORTE VERTICAL. AF_07/2019 | M2 | 46.72 | 35.31 | 48.4 | 49.72 | 41.8 | 39.22 | 48.29 | 33.81 | 46.63 | 40.6 | 51.15 | 46.99 | 60.32 | 40.45 | 30.89 | 50.01 | 32.33 | 49.29 | 75.27 | 35.76 | 82.31 | 46.89 | 49.93 | 48.53 | 37.12 | 59.01 | 46.12
COMPOSICAO | 94446 | TELHAMENTO COM TELHA CERÂMICA CAPA-CANAL, TIPO PLAN, COM MAIS DE 2 ÁGUAS, INCLUSO TRANSPORTE VERTICAL. AF_07/2019 | M2 | 51.66 | 39.93 | 54.28 | 53.86 | 47.46 | 44.48 | 53.76 | 38.8 | 51.74 | 45.17 | 56.22 | 52.01 | 65.08 | 45.57 | 35.67 | 55.32 | 37.17 | 55.16 | 81.47 | 40.72 | 87.52 | 52.03 | 55.01 | 54.15 | 41.82 | 65.09 | 50.47
COMPOSICAO | 94440 | TELHAMENTO COM TELHA CERÂMICA DE ENCAIXE, TIPO FRANCESA, COM ATÉ 2 ÁGUAS, INCLUSO TRANSPORTE VERTICAL. AF_07/2019 | M2 | 32.79 | 24.56 | 33.83 | 35.3 | 29.09 | 27.35 | 33.95 | 23.34 | 32.72 | 28.44 | 36.1 | 32.96 | 42.85 | 28.26 | 21.35 | 35.2 | 22.29 | 34.41 | 53.33 | 24.85 | 58.71 | 32.89 | 35.14 | 33.93 | 25.83 | 41.6 | 32.63
COMPOSICAO | 94441 | TELHAMENTO COM TELHA CERÂMICA DE ENCAIXE, TIPO FRANCESA, COM MAIS DE 2 ÁGUAS, INCLUSO TRANSPORTE VERTICAL. AF_07/2019 | M2 | 35.69 | 27.29 | 37.29 | 37.75 | 32.42 | 30.44 | 37.17 | 26.26 | 35.73 | 31.12 | 39.07 | 35.91 | 45.64 | 31.29 | 24.17 | 38.33 | 25.13 | 37.86 | 56.98 | 27.78 | 61.78 | 35.91 | 38.13 | 37.24 | 28.6 | 45.17 | 35.19
COMPOSICAO | 94195 | TELHAMENTO COM TELHA CERÂMICA DE ENCAIXE, TIPO PORTUGUESA, COM ATÉ 2 ÁGUAS, INCLUSO TRANSPORTE VERTICAL. AF_07/2019 | M2 | 32.79 | 24.56 | 33.83 | 35.3 | 29.09 | 27.35 | 33.95 | 23.34 | 32.72 | 28.44 | 36.1 | 32.96 | 42.85 | 28.26 | 21.35 | 35.2 | 22.29 | 34.41 | 53.33 | 24.85 | 58.71 | 32.89 | 35.14 | 33.93 | 25.83 | 41.6 | 32.63
COMPOSICAO | 94198 | TELHAMENTO COM TELHA CERÂMICA DE ENCAIXE, TIPO PORTUGUESA, COM MAIS DE 2 ÁGUAS, INCLUSO TRANSPORTE VERTICAL. AF_07/2019 | M2 | 35.69 | 27.29 | 37.29 | 37.75 | 32.42 | 30.44 | 37.17 | 26.26 | 35.73 | 31.12 | 39.07 | 35.91 | 45.64 | 31.29 | 24.17 | 38.33 | 25.13 | 37.86 | 56.98 | 27.78 | 61.78 | 35.91 | 38.13 | 37.24 | 28.6 | 45.17 | 35.19
COMPOSICAO | 94442 | TELHAMENTO COM TELHA CERÂMICA DE ENCAIXE, TIPO ROMANA, COM ATÉ 2 ÁGUAS, INCLUSO TRANSPORTE VERTICAL. AF_07/2019 | M2 | 32.79 | 24.56 | 33.83 | 35.3 | 29.09 | 27.35 | 33.95 | 23.34 | 32.72 | 28.44 | 36.1 | 32.96 | 42.85 | 28.26 | 21.35 | 35.2 | 22.29 | 34.41 | 53.33 | 24.85 | 58.71 | 32.89 | 35.14 | 33.93 | 25.83 | 41.6 | 32.63
COMPOSICAO | 94443 | TELHAMENTO COM TELHA CERÂMICA DE ENCAIXE, TIPO ROMANA, COM MAIS DE 2 ÁGUAS, INCLUSO TRANSPORTE VERTICAL. AF_07/2019 | M2 | 35.69 | 27.29 | 37.29 | 37.75 | 32.42 | 30.44 | 37.17 | 26.26 | 35.73 | 31.12 | 39.07 | 35.91 | 45.64 | 31.29 | 24.17 | 38.33 | 25.13 | 37.86 | 56.98 | 27.78 | 61.78 | 35.91 | 38.13 | 37.24 | 28.6 | 45.17 | 35.19
COMPOSICAO | 94213 | TELHAMENTO COM TELHA DE AÇO/ALUMÍNIO E = 0,5 MM, COM ATÉ 2 ÁGUAS, INCLUSO IÇAMENTO. AF_07/2019 | M2 | 79.57 | 98.33 | 96.17 | 94.86 | 90.68 | 96.87 | 96.46 | 98.1 | 93.91 | 95.18 | 69.99 | 95.67 | 76.86 | 97.03 | 95.52 | 78.9 | 84.26 | 99.56 | 65.98 | 98.46 | 86.35 | 93.48 | 87.57 | 95.56 | 95.31 | 96.38 | 96.81
COMPOSICAO | 94189 | TELHAMENTO COM TELHA DE CONCRETO DE ENCAIXE, COM ATÉ 2 ÁGUAS, INCLUSO TRANSPORTE VERTICAL. AF_07/2019 | M2 | 41.55 | 28.22 | 34.79 | 36.12 | 27.71 | 28.35 | 37.19 | 29 | 34.14 | 30.03 | 27.6 | 34.3 | 36.24 | 32.51 | 30.27 | 31.13 | 28.79 | 29.76 | 33.37 | 27.1 | 57.37 | 30.67 | 38.01 | 36.6 | 28 | 31.87 | 34.95
COMPOSICAO | 94192 | TELHAMENTO COM TELHA DE CONCRETO DE ENCAIXE, COM MAIS DE 2 ÁGUAS, INCLUSO TRANSPORTE VERTICAL. AF_07/2019 | M2 | 43.74 | 30.27 | 37.41 | 37.97 | 30.22 | 30.68 | 39.63 | 31.21 | 36.41 | 32.06 | 29.85 | 36.53 | 38.36 | 34.79 | 32.4 | 33.49 | 30.95 | 32.37 | 36.12 | 29.31 | 59.69 | 32.96 | 40.26 | 39.1 | 30.09 | 34.57 | 36.88
COMPOSICAO | 94444 | TELHAMENTO COM TELHA DE ENCAIXE, TIPO FRANCESA DE VIDRO, COM ATÉ 2 ÁGUAS, INCLUSO TRANSPORTE VERTICAL. AF_07/2019 | M2 | 804.16 | 599.98 | 683.26 | 591.38 | 915.65 | 600.99 | 647.53 | 641.89 | 1340.46 | 825.9 | 600.87 | 801.31 | 783.69 | 866.19 | 600.32 | 752.79 | 1015.17 | 526.06 | 689.63 | 600.98 | 974.38 | 690.31 | 640.2 | 717.44 | 600.54 | 602.82 | 978.65
COMPOSICAO | 94218 | TELHAMENTO COM TELHA ESTRUTURAL DE FIBROCIMENTO E= 8 MM, COM ATÉ 2 ÁGUAS, INCLUSO IÇAMENTO. AF_07/2019_P | M2 | 140.6 | 176.72 | 224.57 | 133.66 | 149.53 | 158.01 | 120.98 | 127.21 | 130.73 | 124.45 | 101.42 | 138.02 | 120.23 | 189.65 | 153.95 | 159.3 | 170.55 | 123.33 | 105.52 | 171.21 | 117.42 | 134.72 | 132.65 | 120.99 | 137.52 | 117.92 | 122.98
COMPOSICAO | 94216 | TELHAMENTO COM TELHA METÁLICA TERMOACÚSTICA E = 30 MM, COM ATÉ 2 ÁGUAS, INCLUSO IÇAMENTO. AF_07/2019 | M2 | 229.73 | 289.26 | 286.74 | 285.93 | 264.96 | 287.63 | 287.16 | 288.93 | 284.7 | 286.13 | 197.83 | 286.49 | 224.57 | 287.83 | 286.42 | 230.63 | 244.47 | 300.72 | 184.01 | 289.3 | 258.32 | 284.27 | 264.15 | 286.22 | 286.22 | 286.9 | 287.81
COMPOSICAO | 94449 | TELHAMENTO COM TELHA ONDULADA DE FIBRA DE VIDRO E = 0,6 MM, PARA TELHADO COM INCLINAÇÃO MAIOR QUE 10°, COM ATÉ 2 ÁGUAS, INCLUSO IÇAMENTO. AF_07/2019 | M2 | 58.79 | 59.17 | 58.52 | 56.65 | 71.83 | 58.62 | 58.5 | 59.38 | 56.59 | 57.07 | 58.95 | 57.75 | 56.08 | 58.72 | 57.45 | 58.17 | 58.93 | 68.92 | 59.9 | 59.55 | 57.17 | 56.32 | 45.89 | 58.06 | 57.31 | 58.89 | 58.05
COMPOSICAO | 94210 | TELHAMENTO COM TELHA ONDULADA DE FIBROCIMENTO E = 6 MM, COM RECOBRIMENTO LATERAL DE 1 1/4 DE ONDA PARA TELHADO COM INCLINAÇÃO MÁXIMA DE 10°, COM ATÉ 2 ÁGUAS, INCLUSO IÇAMENTO. AF_07/2019 | M2 | 56.45 | 68.95 | 84.53 | 52.46 | 59.98 | 62.17 | 49.56 | 52.39 | 51.34 | 49.66 | 43.31 | 54.78 | 48.6 | 72.94 | 59.91 | 62.26 | 66.66 | 49.81 | 45.42 | 67.39 | 47.33 | 52.51 | 52.02 | 49.19 | 54.25 | 48.79 | 49.93
COMPOSICAO | 94207 | TELHAMENTO COM TELHA ONDULADA DE FIBROCIMENTO E = 6 MM, COM RECOBRIMENTO LATERAL DE 1/4 DE ONDA PARA TELHADO COM INCLINAÇÃO MAIOR QUE 10°, COM ATÉ 2 ÁGUAS, INCLUSO IÇAMENTO. AF_07/2019 | M2 | 53.23 | 65.05 | 79.51 | 49.45 | 56.53 | 58.56 | 46.68 | 49.45 | 48.29 | 46.78 | 40.9 | 51.57 | 45.81 | 68.7 | 56.42 | 58.6 | 62.86 | 46.81 | 42.78 | 63.55 | 44.52 | 49.35 | 48.91 | 46.29 | 51.1 | 45.91 | 47.14
COMPOSICAO | 95305 | TEXTURA ACRÍLICA, APLICAÇÃO MANUAL EM PAREDE, UMA DEMÃO. AF_09/2016 | M2 | 12.52 | 9.75 | 10.1 | 8.85 | 12.48 | 11.13 | 12.61 | 12.28 | 12.1 | 11.63 | 11.16 | 11.67 | 11.29 | 12.25 | 10.6 | 13.07 | 11.21 | 13.23 | 13.87 | 9.95 | 12.43 | 10.37 | 12.57 | 12.62 | 10.54 | 13.68 | 12.6
COMPOSICAO | 95306 | TEXTURA ACRÍLICA, APLICAÇÃO MANUAL EM TETO, UMA DEMÃO. AF_09/2016 | M2 | 14.74 | 11.59 | 12.38 | 10.73 | 14.96 | 13.3 | 14.97 | 14.65 | 14.33 | 13.51 | 13.32 | 13.81 | 13.32 | 14.51 | 12.57 | 15.23 | 13.21 | 15.9 | 16.73 | 12.05 | 14.67 | 12.72 | 14.77 | 15.11 | 12.48 | 16.55 | 14.69
COMPOSICAO | 98112 | TIL (TUBO DE INSPEÇÃO E LIMPEZA) CONDOMINIAL PARA ESGOTO, EM PVC, DN 100 X 100 MM. AF_12/2020 | UN | 122.83 | 125.79 | 132.66 | 126.79 | 139.95 | 132.09 | 147.59 | 126.66 | 141.21 | 117.15 | 117.98 | 124.96 | 125.22 | 130.35 | 128.11 | 134.72 | 124.13 | 120.27 | 142.25 | 128.02 | 132.53 | 120.5 | 128.22 | 139.94 | 132.61 | 137.54 | 127.45
COMPOSICAO | 91992 | TOMADA ALTA DE EMBUTIR (1 MÓDULO), 2P+T 10 A, INCLUINDO SUPORTE E PLACA - FORNECIMENTO E INSTALAÇÃO. AF_12/2015 | UN | 37.94 | 38.74 | 38.47 | 35.06 | 37.39 | 34.57 | 38.97 | 38.12 | 32.56 | 30.93 | 34.97 | 36.68 | 32.54 | 36.09 | 33.39 | 36.99 | 33.7 | 45.27 | 41.2 | 37.04 | 38.27 | 36.15 | 36.34 | 45.67 | 30.41 | 40.59 | 33.54
COMPOSICAO | 91990 | TOMADA ALTA DE EMBUTIR (1 MÓDULO), 2P+T 10 A, SEM SUPORTE E SEM PLACA - FORNECIMENTO E INSTALAÇÃO. AF_12/2015 | UN | 29.97 | 30.17 | 31.54 | 27.69 | 30.38 | 27.69 | 30.98 | 30.72 | 26.59 | 24.43 | 27.87 | 29.33 | 25.99 | 28.8 | 26.22 | 29.07 | 26.58 | 35.75 | 33.6 | 29.66 | 30.54 | 29.41 | 28.72 | 37 | 24.28 | 32.65 | 26.78
COMPOSICAO | 91993 | TOMADA ALTA DE EMBUTIR (1 MÓDULO), 2P+T 20 A, INCLUINDO SUPORTE E PLACA - FORNECIMENTO E INSTALAÇÃO. AF_12/2015 | UN | 40.42 | 41.56 | 40.12 | 37.31 | 39.21 | 36.54 | 41.37 | 40.14 | 34.02 | 32.92 | 37.05 | 38.81 | 34.44 | 38.23 | 35.67 | 39.51 | 35.93 | 48.22 | 43.1 | 39.16 | 40.53 | 37.85 | 38.68 | 47.88 | 32.21 | 42.79 | 35.5
COMPOSICAO | 91991 | TOMADA ALTA DE EMBUTIR (1 MÓDULO), 2P+T 20 A, SEM SUPORTE E SEM PLACA - FORNECIMENTO E INSTALAÇÃO. AF_12/2015 | UN | 32.45 | 32.99 | 33.19 | 29.94 | 32.2 | 29.66 | 33.38 | 32.74 | 28.05 | 26.42 | 29.95 | 31.46 | 27.89 | 30.94 | 28.5 | 31.59 | 28.81 | 38.7 | 35.5 | 31.78 | 32.8 | 31.11 | 31.06 | 39.21 | 26.08 | 34.85 | 28.74
COMPOSICAO | 92000 | TOMADA BAIXA DE EMBUTIR (1 MÓDULO), 2P+T 10 A, INCLUINDO SUPORTE E PLACA - FORNECIMENTO E INSTALAÇÃO. AF_12/2015 | UN | 26.83 | 28.19 | 24.97 | 24.73 | 24.82 | 23.72 | 27.19 | 25.76 | 21.31 | 21.83 | 24.21 | 25.25 | 22.43 | 24.96 | 23.88 | 26.44 | 23.9 | 32 | 27.1 | 25.41 | 26.45 | 23.85 | 25.63 | 30.36 | 21.03 | 27.55 | 23.13
COMPOSICAO | 91998 | TOMADA BAIXA DE EMBUTIR (1 MÓDULO), 2P+T 10 A, SEM SUPORTE E SEM PLACA - FORNECIMENTO E INSTALAÇÃO. AF_12/2015 | UN | 18.86 | 19.62 | 18.04 | 17.36 | 17.81 | 16.84 | 19.2 | 18.36 | 15.34 | 15.33 | 17.11 | 17.9 | 15.88 | 17.67 | 16.71 | 18.52 | 16.78 | 22.48 | 19.5 | 18.03 | 18.72 | 17.11 | 18.01 | 21.69 | 14.9 | 19.61 | 16.37
COMPOSICAO | 92001 | TOMADA BAIXA DE EMBUTIR (1 MÓDULO), 2P+T 20 A, INCLUINDO SUPORTE E PLACA - FORNECIMENTO E INSTALAÇÃO. AF_12/2015 | UN | 29.31 | 31.01 | 26.62 | 26.98 | 26.64 | 25.69 | 29.59 | 27.78 | 22.77 | 23.82 | 26.29 | 27.38 | 24.33 | 27.1 | 26.16 | 28.96 | 26.13 | 34.95 | 29 | 27.53 | 28.71 | 25.55 | 27.97 | 32.57 | 22.83 | 29.75 | 25.09
COMPOSICAO | 91999 | TOMADA BAIXA DE EMBUTIR (1 MÓDULO), 2P+T 20 A, SEM SUPORTE E SEM PLACA - FORNECIMENTO E INSTALAÇÃO. AF_12/2015 | UN | 21.34 | 22.44 | 19.69 | 19.61 | 19.63 | 18.81 | 21.6 | 20.38 | 16.8 | 17.32 | 19.19 | 20.03 | 17.78 | 19.81 | 18.99 | 21.04 | 19.01 | 25.43 | 21.4 | 20.15 | 20.98 | 18.81 | 20.35 | 23.9 | 16.7 | 21.81 | 18.33
COMPOSICAO | 92008 | TOMADA BAIXA DE EMBUTIR (2 MÓDULOS), 2P+T 10 A, INCLUINDO SUPORTE E PLACA - FORNECIMENTO E INSTALAÇÃO. AF_12/2015 | UN | 43.11 | 45.35 | 39.87 | 39.69 | 39.71 | 38.01 | 43.63 | 41.23 | 34.03 | 35.05 | 38.83 | 40.48 | 35.97 | 40.04 | 38.39 | 42.5 | 38.41 | 51.4 | 43.3 | 40.74 | 42.41 | 38.11 | 41.15 | 48.47 | 33.73 | 44.13 | 37.07
COMPOSICAO | 92006 | TOMADA BAIXA DE EMBUTIR (2 MÓDULOS), 2P+T 10 A, SEM SUPORTE E SEM PLACA - FORNECIMENTO E INSTALAÇÃO. AF_12/2015 | UN | 35.14 | 36.78 | 32.94 | 32.32 | 32.7 | 31.13 | 35.64 | 33.83 | 28.06 | 28.55 | 31.73 | 33.13 | 29.42 | 32.75 | 31.22 | 34.58 | 31.29 | 41.88 | 35.7 | 33.36 | 34.68 | 31.37 | 33.53 | 39.8 | 27.6 | 36.19 | 30.31
COMPOSICAO | 92009 | TOMADA BAIXA DE EMBUTIR (2 MÓDULOS), 2P+T 20 A, INCLUINDO SUPORTE E PLACA - FORNECIMENTO E INSTALAÇÃO. AF_12/2015 | UN | 48.07 | 50.99 | 43.17 | 44.19 | 43.35 | 41.95 | 48.43 | 45.27 | 36.95 | 39.03 | 42.99 | 44.74 | 39.77 | 44.32 | 42.95 | 47.54 | 42.87 | 57.3 | 47.1 | 44.98 | 46.93 | 41.51 | 45.83 | 52.89 | 37.33 | 48.53 | 40.99
COMPOSICAO | 92007 | TOMADA BAIXA DE EMBUTIR (2 MÓDULOS), 2P+T 20 A, SEM SUPORTE E SEM PLACA - FORNECIMENTO E INSTALAÇÃO. AF_12/2015 | UN | 40.1 | 42.42 | 36.24 | 36.82 | 36.34 | 35.07 | 40.44 | 37.87 | 30.98 | 32.53 | 35.89 | 37.39 | 33.22 | 37.03 | 35.78 | 39.62 | 35.75 | 47.78 | 39.5 | 37.6 | 39.2 | 34.77 | 38.21 | 44.22 | 31.2 | 40.59 | 34.23
COMPOSICAO | 92016 | TOMADA BAIXA DE EMBUTIR (3 MÓDULOS), 2P+T 10 A, INCLUINDO SUPORTE E PLACA - FORNECIMENTO E INSTALAÇÃO. AF_12/2015 | UN | 59.38 | 62.51 | 54.77 | 54.65 | 54.6 | 52.31 | 60.08 | 56.7 | 46.76 | 48.26 | 53.43 | 55.72 | 49.51 | 55.12 | 52.89 | 58.55 | 52.91 | 70.79 | 59.52 | 56.06 | 58.38 | 52.36 | 56.67 | 66.6 | 46.45 | 60.7 | 51.02
COMPOSICAO | 92014 | TOMADA BAIXA DE EMBUTIR (3 MÓDULOS), 2P+T 10 A, SEM SUPORTE E SEM PLACA - FORNECIMENTO E INSTALAÇÃO. AF_12/2015 | UN | 51.41 | 53.94 | 47.84 | 47.28 | 47.59 | 45.43 | 52.09 | 49.3 | 40.79 | 41.76 | 46.33 | 48.37 | 42.96 | 47.83 | 45.72 | 50.63 | 45.79 | 61.27 | 51.92 | 48.68 | 50.65 | 45.62 | 49.05 | 57.93 | 40.32 | 52.76 | 44.26
COMPOSICAO | 92017 | TOMADA BAIXA DE EMBUTIR (3 MÓDULOS), 2P+T 20 A, INCLUINDO SUPORTE E PLACA - FORNECIMENTO E INSTALAÇÃO. AF_12/2015 | UN | 66.82 | 70.97 | 59.72 | 61.4 | 60.06 | 58.22 | 67.28 | 62.76 | 51.14 | 54.23 | 59.67 | 62.11 | 55.21 | 61.54 | 59.73 | 66.11 | 59.6 | 79.64 | 65.22 | 62.42 | 65.16 | 57.46 | 63.69 | 73.23 | 51.85 | 67.3 | 56.9
COMPOSICAO | 92015 | TOMADA BAIXA DE EMBUTIR (3 MÓDULOS), 2P+T 20 A, SEM SUPORTE E SEM PLACA - FORNECIMENTO E INSTALAÇÃO. AF_12/2015 | UN | 58.85 | 62.4 | 52.79 | 54.03 | 53.05 | 51.34 | 59.29 | 55.36 | 45.17 | 47.73 | 52.57 | 54.76 | 48.66 | 54.25 | 52.56 | 58.19 | 52.48 | 70.12 | 57.62 | 55.04 | 57.43 | 50.72 | 56.07 | 64.56 | 45.72 | 59.36 | 50.14
COMPOSICAO | 92019 | TOMADA BAIXA DE EMBUTIR (4 MÓDULOS), 2P+T 10 A, INCLUINDO SUPORTE E PLACA - FORNECIMENTO E INSTALAÇÃO. AF_12/2015 | UN | 81.11 | 85.71 | 73.81 | 74.59 | 73.86 | 71.12 | 81.9 | 76.91 | 63.11 | 65.89 | 72.75 | 75.79 | 67.36 | 75.03 | 72.37 | 80.08 | 72.29 | 96.67 | 80.4 | 76.23 | 79.45 | 70.76 | 77.35 | 90.05 | 63.24 | 82.39 | 69.39
COMPOSICAO | 92018 | TOMADA BAIXA DE EMBUTIR (4 MÓDULOS), 2P+T 10 A, SEM SUPORTE E SEM PLACA - FORNECIMENTO E INSTALAÇÃO. AF_12/2015 | UN | 68.11 | 71.51 | 63.26 | 62.63 | 62.95 | 60.15 | 68.99 | 65.25 | 53.95 | 55.33 | 61.36 | 64.03 | 56.88 | 63.33 | 60.6 | 67.09 | 60.67 | 81.17 | 68.67 | 64.46 | 67.06 | 60.35 | 64.97 | 76.63 | 53.38 | 69.83 | 58.6
COMPOSICAO | 92021 | TOMADA BAIXA DE EMBUTIR (6 MÓDULOS), 2P+T 10 A, INCLUINDO SUPORTE E PLACA - FORNECIMENTO E INSTALAÇÃO. AF_12/2015 | UN | 113.88 | 120.23 | 103.87 | 104.71 | 103.88 | 99.93 | 115.02 | 108.09 | 88.77 | 92.49 | 102.18 | 106.47 | 94.63 | 105.41 | 101.56 | 112.4 | 101.48 | 135.71 | 113.09 | 107.1 | 111.61 | 99.5 | 108.59 | 126.58 | 88.85 | 115.79 | 97.48
COMPOSICAO | 92020 | TOMADA BAIXA DE EMBUTIR (6 MÓDULOS), 2P+T 10 A, SEM SUPORTE E SEM PLACA - FORNECIMENTO E INSTALAÇÃO. AF_12/2015 | UN | 100.88 | 106.03 | 93.32 | 92.75 | 92.97 | 88.96 | 102.11 | 96.43 | 79.61 | 81.93 | 90.79 | 94.71 | 84.15 | 93.71 | 89.79 | 99.41 | 89.86 | 120.21 | 101.36 | 95.33 | 99.22 | 89.09 | 96.21 | 113.16 | 78.99 | 103.23 | 86.69
COMPOSICAO | 98307 | TOMADA DE REDE RJ45 - FORNECIMENTO E INSTALAÇÃO. AF_11/2019 | UN | 49.33 | 54.61 | 37.65 | 45.02 | 39.67 | 40.85 | 48.6 | 42.82 | 32.79 | 39.85 | 42.52 | 43.84 | 39.05 | 43.8 | 44.84 | 49.56 | 44.19 | 58.7 | 42.25 | 43.8 | 46.29 | 37.43 | 46.76 | 48.26 | 36.89 | 46.31 | 40.23
COMPOSICAO | 91996 | TOMADA MÉDIA DE EMBUTIR (1 MÓDULO), 2P+T 10 A, INCLUINDO SUPORTE E PLACA - FORNECIMENTO E INSTALAÇÃO. AF_12/2015 | UN | 29.94 | 31.14 | 28.75 | 27.62 | 28.34 | 26.75 | 30.48 | 29.22 | 24.46 | 24.38 | 27.22 | 28.45 | 25.26 | 28.07 | 26.55 | 29.38 | 26.64 | 35.71 | 31.05 | 28.67 | 29.76 | 27.29 | 28.62 | 34.64 | 23.65 | 31.2 | 26.05
COMPOSICAO | 91994 | TOMADA MÉDIA DE EMBUTIR (1 MÓDULO), 2P+T 10 A, SEM SUPORTE E SEM PLACA - FORNECIMENTO E INSTALAÇÃO. AF_12/2015 | UN | 21.97 | 22.57 | 21.82 | 20.25 | 21.33 | 19.87 | 22.49 | 21.82 | 18.49 | 17.88 | 20.12 | 21.1 | 18.71 | 20.78 | 19.38 | 21.46 | 19.52 | 26.19 | 23.45 | 21.29 | 22.03 | 20.55 | 21 | 25.97 | 17.52 | 23.26 | 19.29
COMPOSICAO | 91997 | TOMADA MÉDIA DE EMBUTIR (1 MÓDULO), 2P+T 20 A, INCLUINDO SUPORTE E PLACA - FORNECIMENTO E INSTALAÇÃO. AF_12/2015 | UN | 32.42 | 33.96 | 30.4 | 29.87 | 30.16 | 28.72 | 32.88 | 31.24 | 25.92 | 26.37 | 29.3 | 30.58 | 27.16 | 30.21 | 28.83 | 31.9 | 28.87 | 38.66 | 32.95 | 30.79 | 32.02 | 28.99 | 30.96 | 36.85 | 25.45 | 33.4 | 28.01
COMPOSICAO | 91995 | TOMADA MÉDIA DE EMBUTIR (1 MÓDULO), 2P+T 20 A, SEM SUPORTE E SEM PLACA - FORNECIMENTO E INSTALAÇÃO. AF_12/2015 | UN | 24.45 | 25.39 | 23.47 | 22.5 | 23.15 | 21.84 | 24.89 | 23.84 | 19.95 | 19.87 | 22.2 | 23.23 | 20.61 | 22.92 | 21.66 | 23.98 | 21.75 | 29.14 | 25.35 | 23.41 | 24.29 | 22.25 | 23.34 | 28.18 | 19.32 | 25.46 | 21.25
COMPOSICAO | 92004 | TOMADA MÉDIA DE EMBUTIR (2 MÓDULOS), 2P+T 10 A, INCLUINDO SUPORTE E PLACA - FORNECIMENTO E INSTALAÇÃO. AF_12/2015 | UN | 49.32 | 51.25 | 47.42 | 45.47 | 46.74 | 44.09 | 50.23 | 48.15 | 40.32 | 40.14 | 44.84 | 46.88 | 41.62 | 46.26 | 43.7 | 48.4 | 43.89 | 58.81 | 51.2 | 47.25 | 49.03 | 44.98 | 47.14 | 57.04 | 38.99 | 51.42 | 42.9
COMPOSICAO | 92002 | TOMADA MÉDIA DE EMBUTIR (2 MÓDULOS), 2P+T 10 A, SEM SUPORTE E SEM PLACA - FORNECIMENTO E INSTALAÇÃO. AF_12/2015 | UN | 41.35 | 42.68 | 40.49 | 38.1 | 39.73 | 37.21 | 42.24 | 40.75 | 34.35 | 33.64 | 37.74 | 39.53 | 35.07 | 38.97 | 36.53 | 40.48 | 36.77 | 49.29 | 43.6 | 39.87 | 41.3 | 38.24 | 39.52 | 48.37 | 32.86 | 43.48 | 36.14
COMPOSICAO | 92005 | TOMADA MÉDIA DE EMBUTIR (2 MÓDULOS), 2P+T 20 A, INCLUINDO SUPORTE E PLACA - FORNECIMENTO E INSTALAÇÃO. AF_12/2015 | UN | 54.28 | 56.89 | 50.72 | 49.97 | 50.38 | 48.03 | 55.03 | 52.19 | 43.24 | 44.12 | 49 | 51.14 | 45.42 | 50.54 | 48.26 | 53.44 | 48.35 | 64.71 | 55 | 51.49 | 53.55 | 48.38 | 51.82 | 61.46 | 42.59 | 55.82 | 46.82
COMPOSICAO | 92003 | TOMADA MÉDIA DE EMBUTIR (2 MÓDULOS), 2P+T 20 A, SEM SUPORTE E SEM PLACA - FORNECIMENTO E INSTALAÇÃO. AF_12/2015 | UN | 46.31 | 48.32 | 43.79 | 42.6 | 43.37 | 41.15 | 47.04 | 44.79 | 37.27 | 37.62 | 41.9 | 43.79 | 38.87 | 43.25 | 41.09 | 45.52 | 41.23 | 55.19 | 47.4 | 44.11 | 45.82 | 41.64 | 44.2 | 52.79 | 36.46 | 47.88 | 40.06
COMPOSICAO | 92012 | TOMADA MÉDIA DE EMBUTIR (3 MÓDULOS), 2P+T 10 A, INCLUINDO SUPORTE E PLACA - FORNECIMENTO E INSTALAÇÃO. AF_12/2015 | UN | 68.7 | 71.36 | 66.1 | 63.32 | 65.13 | 61.43 | 69.97 | 67.08 | 56.19 | 55.89 | 62.46 | 65.3 | 57.98 | 64.46 | 60.87 | 67.41 | 61.14 | 81.92 | 71.35 | 65.82 | 68.29 | 62.67 | 65.65 | 79.44 | 54.33 | 71.65 | 59.76
COMPOSICAO | 92010 | TOMADA MÉDIA DE EMBUTIR (3 MÓDULOS), 2P+T 10 A, SEM SUPORTE E SEM PLACA - FORNECIMENTO E INSTALAÇÃO. AF_12/2015 | UN | 60.73 | 62.79 | 59.17 | 55.95 | 58.12 | 54.55 | 61.98 | 59.68 | 50.22 | 49.39 | 55.36 | 57.95 | 51.43 | 57.17 | 53.7 | 59.49 | 54.02 | 72.4 | 63.75 | 58.44 | 60.56 | 55.93 | 58.03 | 70.77 | 48.2 | 63.71 | 53
COMPOSICAO | 92013 | TOMADA MÉDIA DE EMBUTIR (3 MÓDULOS), 2P+T 20 A, INCLUINDO SUPORTE E PLACA - FORNECIMENTO E INSTALAÇÃO. AF_12/2015 | UN | 76.14 | 79.82 | 71.05 | 70.07 | 70.59 | 67.34 | 77.17 | 73.14 | 60.57 | 61.86 | 68.7 | 71.69 | 63.68 | 70.88 | 67.71 | 74.97 | 67.83 | 90.77 | 77.05 | 72.18 | 75.07 | 67.77 | 72.67 | 86.07 | 59.73 | 78.25 | 65.64
COMPOSICAO | 92011 | TOMADA MÉDIA DE EMBUTIR (3 MÓDULOS), 2P+T 20 A, SEM SUPORTE E SEM PLACA - FORNECIMENTO E INSTALAÇÃO. AF_12/2015 | UN | 68.17 | 71.25 | 64.12 | 62.7 | 63.58 | 60.46 | 69.18 | 65.74 | 54.6 | 55.36 | 61.6 | 64.34 | 57.13 | 63.59 | 60.54 | 67.05 | 60.71 | 81.25 | 69.45 | 64.8 | 67.34 | 61.03 | 65.05 | 77.4 | 53.6 | 70.31 | 58.88
COMPOSICAO | 98308 | TOMADA PARA TELEFONE RJ11 - FORNECIMENTO E INSTALAÇÃO. AF_11/2019 | UN | 31.75 | 34.55 | 25.95 | 29.04 | 26.78 | 26.86 | 31.57 | 28.49 | 22.42 | 25.69 | 27.77 | 28.76 | 25.58 | 28.63 | 28.66 | 31.69 | 28.39 | 37.8 | 28.76 | 28.8 | 30.28 | 25.41 | 30.16 | 32.59 | 24.12 | 30.7 | 26.36
COMPOSICAO | 90781 | TOPOGRAFO COM ENCARGOS COMPLEMENTARES | H | 31.43 | 30.03 | 36.45 | 20.5 | 31.06 | 31.97 | 19.53 | 27.99 | 19.88 | 25.18 | 37.25 | 23.01 | 17.59 | 19.53 | 33.79 | 24.53 | 37.81 | 23.08 | 23.14 | 36.8 | 34.66 | 42 | 34.12 | 24.34 | 15.2 | 57.18 | 16.9
COMPOSICAO | 94296 | TOPOGRAFO COM ENCARGOS COMPLEMENTARES | MES | 5523.89 | 5271.09 | 6410.87 | 3590.69 | 5460.63 | 5665.03 | 3490.25 | 4936.58 | 3523.39 | 4457.71 | 6607.13 | 4056.63 | 3123.77 | 3413.33 | 5942.59 | 4302.99 | 6708.58 | 4071.21 | 4080.34 | 6455.95 | 6039.12 | 7333.37 | 6025.93 | 4308.21 | 2702.47 | 10047.64 | 2986.68
COMPOSICAO | 86914 | TORNEIRA CROMADA 1/2<U+0094> OU 3/4<U+0094> PARA TANQUE, PADRÃO MÉDIO - FORNECIMENTO E INSTALAÇÃO. AF_01/2020 | UN | 67.66 | 67.85 | 81.2 | 79.87 | 79.19 | 71.74 | 79.71 | 69.28 | 84.5 | 64.58 | 77.19 | 73.13 | 80.81 | 69.47 | 81.98 | 86.87 | 63.86 | 67.74 | 62.86 | 68.52 | 70.07 | 73.42 | 141.01 | 93.36 | 79.32 | 77.19 | 95.23
COMPOSICAO | 86913 | TORNEIRA CROMADA 1/2<U+0094> OU 3/4<U+0094> PARA TANQUE, PADRÃO POPULAR - FORNECIMENTO E INSTALAÇÃO. AF_01/2020 | UN | 38.19 | 38.17 | 45.46 | 44.37 | 44.59 | 40.33 | 44.75 | 38.99 | 47.19 | 36.21 | 43.23 | 41.03 | 45.07 | 39.18 | 45.57 | 48.4 | 35.94 | 38.68 | 36.22 | 38.51 | 39.48 | 41.38 | 77.35 | 52.22 | 44.12 | 43.78 | 52.81
COMPOSICAO | 100854 | TORNEIRA CROMADA DE MESA PARA LAVATÓRIO COM SENSOR DE PRESENCA. AF_01/2020 | UN | 1218.61 | 1225.98 | 1474.38 | 1461.2 | 1429.68 | 1297.08 | 1443.22 | 1251.18 | 1537.8 | 1170.85 | 1401.27 | 1325.07 | 1472.79 | 1252.04 | 1499 | 1584.85 | 1153.33 | 1206.03 | 1108.87 | 1239.44 | 1264.18 | 1324.51 | 2610.93 | 1696.91 | 1449.3 | 1383.6 | 1745.18
COMPOSICAO | 100853 | TORNEIRA CROMADA DE MESA PARA LAVATORIO, TIPO MONOCOMANDO. AF_01/2020 | UN | 236.07 | 236.84 | 283.71 | 279.4 | 276.4 | 250.44 | 278.36 | 241.81 | 295.35 | 225.59 | 269.7 | 255.41 | 282.52 | 242.4 | 286.8 | 303.76 | 222.89 | 235.86 | 218.55 | 239.28 | 244.55 | 256.26 | 494.37 | 326.26 | 277.43 | 269.08 | 333.29
COMPOSICAO | 86915 | TORNEIRA CROMADA DE MESA, 1/2<U+0094> OU 3/4<U+0094>, PARA LAVATÓRIO, PADRÃO MÉDIO - FORNECIMENTO E INSTALAÇÃO. AF_01/2020 | UN | 97.73 | 98.21 | 117.96 | 116.68 | 114.56 | 103.91 | 115.56 | 100.26 | 122.98 | 93.74 | 112.13 | 106.1 | 117.74 | 100.38 | 119.72 | 126.67 | 92.43 | 97.02 | 89.4 | 99.27 | 101.33 | 106.15 | 207.85 | 135.73 | 115.77 | 111.08 | 139.28
COMPOSICAO | 86906 | TORNEIRA CROMADA DE MESA, 1/2<U+0094> OU 3/4<U+0094>, PARA LAVATÓRIO, PADRÃO POPULAR - FORNECIMENTO E INSTALAÇÃO. AF_01/2020 | UN | 51.37 | 51.53 | 61.74 | 60.83 | 60.13 | 54.51 | 60.57 | 52.62 | 64.3 | 49.11 | 58.7 | 55.6 | 61.51 | 52.74 | 62.44 | 66.14 | 48.52 | 51.3 | 47.49 | 52.06 | 53.21 | 55.74 | 107.7 | 71 | 60.4 | 58.52 | 72.55
COMPOSICAO | 86911 | TORNEIRA CROMADA LONGA, DE PAREDE, 1/2<U+0094> OU 3/4<U+0094>, PARA PIA DE COZINHA, PADRÃO POPULAR - FORNECIMENTO E INSTALAÇÃO. AF_01/2020 | UN | 60.13 | 60.32 | 72.27 | 71.17 | 70.4 | 63.8 | 70.9 | 61.6 | 75.23 | 57.47 | 68.7 | 65.07 | 71.98 | 61.74 | 73.06 | 77.39 | 56.78 | 60.08 | 55.65 | 60.94 | 62.28 | 65.26 | 125.96 | 83.1 | 70.68 | 68.53 | 84.88
COMPOSICAO | 86909 | TORNEIRA CROMADA TUBO MÓVEL, DE MESA, 1/2<U+0094> OU 3/4<U+0094>, PARA PIA DE COZINHA, PADRÃO ALTO - FORNECIMENTO E INSTALAÇÃO. AF_01/2020 | UN | 89.18 | 89.49 | 107.23 | 105.64 | 104.43 | 94.63 | 105.18 | 91.37 | 111.64 | 85.25 | 101.92 | 96.53 | 106.8 | 91.58 | 108.44 | 114.83 | 84.22 | 89.05 | 82.47 | 90.41 | 92.39 | 96.82 | 187.03 | 123.32 | 104.89 | 101.63 | 126
COMPOSICAO | 86910 | TORNEIRA CROMADA TUBO MÓVEL, DE PAREDE, 1/2<U+0094> OU 3/4<U+0094>, PARA PIA DE COZINHA, PADRÃO MÉDIO - FORNECIMENTO E INSTALAÇÃO. AF_01/2020 | UN | 87.49 | 87.86 | 105.44 | 104.12 | 102.51 | 92.95 | 103.34 | 89.71 | 109.85 | 83.8 | 100.23 | 94.86 | 105.15 | 89.85 | 106.86 | 113.1 | 82.69 | 87.06 | 80.38 | 88.8 | 90.67 | 95 | 185.05 | 121.29 | 103.35 | 99.54 | 124.25
COMPOSICAO | 94799 | TORNEIRA DE BOIA PARA CAIXA D'ÁGUA, ROSCÁVEL, 1 1/2" - FORNECIMENTO E INSTALAÇÃO. AF_08/2021 | UN | 152.62 | 110.31 | 132.46 | 167.42 | 144.01 | 147.13 | 434.33 | 166.96 | 276.12 | 130.7 | 149.42 | 196.71 | 177.7 | 159.63 | 160.82 | 138.15 | 96.61 | 163.35 | 313.62 | 115.17 | 147.06 | 130.67 | 335.48 | 149.74 | 136.5 | 335.53 | 158.77
COMPOSICAO | 94798 | TORNEIRA DE BOIA PARA CAIXA D'ÁGUA, ROSCÁVEL, 1 1/4" - FORNECIMENTO E INSTALAÇÃO. AF_08/2021 | UN | 124.23 | 89.58 | 107.67 | 136.56 | 117.04 | 119.75 | 355.3 | 136.04 | 225.55 | 106.44 | 121.64 | 160.46 | 144.9 | 129.97 | 131.11 | 112.42 | 78.4 | 132.83 | 256.05 | 93.56 | 119.69 | 106.15 | 274.3 | 121.74 | 111.17 | 274.08 | 129.31
COMPOSICAO | 94797 | TORNEIRA DE BOIA PARA CAIXA D'ÁGUA, ROSCÁVEL, 1" - FORNECIMENTO E INSTALAÇÃO. AF_08/2021 | UN | 75.08 | 54.61 | 65.38 | 81.92 | 71.13 | 72.4 | 210.89 | 81.91 | 134.59 | 64.24 | 73.49 | 96.22 | 87.03 | 78.45 | 78.79 | 68.03 | 47.91 | 80.56 | 153.05 | 56.91 | 72.36 | 64.6 | 163.11 | 73.87 | 67.06 | 163.53 | 77.96
COMPOSICAO | 94795 | TORNEIRA DE BOIA PARA CAIXA D'ÁGUA, ROSCÁVEL, 1/2" - FORNECIMENTO E INSTALAÇÃO. AF_08/2021 | UN | 31.68 | 23.21 | 27.69 | 34.35 | 30.15 | 30.56 | 87.63 | 34.46 | 56.2 | 27.07 | 31.01 | 40.34 | 36.53 | 33.07 | 33.08 | 28.74 | 20.41 | 34.09 | 63.98 | 24.14 | 30.54 | 27.4 | 67.89 | 31.27 | 28.25 | 68.26 | 32.83
COMPOSICAO | 94800 | TORNEIRA DE BOIA PARA CAIXA D'ÁGUA, ROSCÁVEL, 2" - FORNECIMENTO E INSTALAÇÃO. AF_08/2021 | UN | 195.95 | 141.67 | 170.1 | 214.93 | 184.95 | 188.92 | 557.42 | 214.37 | 354.43 | 167.8 | 191.87 | 252.5 | 228.13 | 204.96 | 206.47 | 177.39 | 124.08 | 209.76 | 402.59 | 147.88 | 188.84 | 167.82 | 430.57 | 192.29 | 175.26 | 430.69 | 203.84
COMPOSICAO | 94796 | TORNEIRA DE BOIA PARA CAIXA D'ÁGUA, ROSCÁVEL, 3/4" - FORNECIMENTO E INSTALAÇÃO. AF_08/2021 | UN | 36.53 | 27.25 | 32.24 | 38.99 | 35.2 | 35.27 | 97.09 | 39.43 | 63.03 | 31.13 | 35.73 | 45.75 | 41.55 | 38.03 | 37.7 | 33.24 | 24.08 | 39.6 | 72.06 | 28.22 | 35.24 | 32.07 | 75.54 | 36.35 | 32.47 | 76.53 | 37.66
COMPOSICAO | 86916 | TORNEIRA PLÁSTICA 3/4<U+0094> PARA TANQUE - FORNECIMENTO E INSTALAÇÃO. AF_01/2020 | UN | 32.71 | 26.57 | 36.99 | 53.8 | 47.89 | 32.02 | 26.97 | 35.07 | 30.39 | 29.36 | 35.69 | 35.55 | 43.3 | 36.28 | 24.45 | 37.23 | 36.63 | 31.08 | 41.94 | 30.78 | 39.09 | 33.2 | 45 | 31.33 | 24.9 | 50.06 | 30
COMPOSICAO | 102903 | TORRE, COMPOSTA POR GUINCHO MECÂNICO, GUINCHO MANUAL, CABOS DE AÇO, PITEIRA E SOQUETE - MATERIAIS NA OPERAÇÃO. AF_04/2019 | H | 12.67 | 10.78 | 10.41 | 10.53 | 10.6 | 11.19 | 10.68 | 9.96 | 10.62 | 10.56 | 10.37 | 10.19 | 11.15 | 11.25 | 10.47 | 10.88 | 10.74 | 9.96 | 10.19 | 10.8 | 11.09 | 10.95 | 10.25 | 10.25 | 10.78 | 10.27 | 10.51
COMPOSICAO | 92575 | TRAMA DE AÇO COMPOSTA POR RIPAS E CAIBROS PARA TELHADOS DE ATÉ 2 ÁGUAS PARA TELHA CERÂMICA CAPA-CANAL, INCLUSO TRANSPORTE VERTICAL. AF_07/2019 | M2 | 74.13 | 72.81 | 74.95 | 72.36 | 75.54 | 74.2 | 74.27 | 88.97 | 75.15 | 73.59 | 63.79 | 69.43 | 72.62 | 73.5 | 72.74 | 84.24 | 73.55 | 101.83 | 76.83 | 74.24 | 74.01 | 74.43 | 92.13 | 85.17 | 74.23 | 75.23 | 73.21
COMPOSICAO | 92569 | TRAMA DE AÇO COMPOSTA POR RIPAS E CAIBROS PARA TELHADOS DE ATÉ 2 ÁGUAS PARA TELHA DE ENCAIXE DE CERÂMICA OU DE CONCRETO, INCLUSO TRANSPORTE VERTICAL. AF_07/2019 | M2 | 81.13 | 79.8 | 81.97 | 79.36 | 82.41 | 81.21 | 81.28 | 97.47 | 82.15 | 80.59 | 69.62 | 75.91 | 79.61 | 80.51 | 79.73 | 92.17 | 80.56 | 111.61 | 83.87 | 81.25 | 81.03 | 81.45 | 101.04 | 93.27 | 81.22 | 82.26 | 80.21
COMPOSICAO | 92578 | TRAMA DE AÇO COMPOSTA POR RIPAS E CAIBROS PARA TELHADOS DE MAIS DE 2 ÁGUAS PARA TELHA CERÂMICA CAPA-CANAL, INCLUSO TRANSPORTE VERTICAL. AF_07/2019 | M2 | 78.81 | 76.48 | 80.52 | 75.95 | 82.05 | 78.3 | 78.53 | 94.36 | 80.49 | 77.54 | 68.13 | 74.07 | 76.26 | 77.85 | 76.56 | 90 | 77.92 | 107.5 | 82.92 | 79.6 | 78.72 | 79.03 | 97.02 | 90.09 | 78.64 | 80.28 | 76.8
COMPOSICAO | 92572 | TRAMA DE AÇO COMPOSTA POR RIPAS E CAIBROS PARA TELHADOS DE MAIS DE 2 ÁGUAS PARA TELHA DE ENCAIXE DE CERÂMICA OU DE CONCRETO, INCLUSO TRANSPORTE VERTICAL. AF_07/2019 | M2 | 92.17 | 89.69 | 94 | 89.15 | 95.38 | 91.59 | 91.84 | 110.54 | 93.94 | 90.8 | 79.32 | 86.48 | 89.48 | 91.17 | 89.8 | 105.21 | 91.24 | 126.06 | 96.49 | 93.05 | 92.11 | 92.39 | 113.91 | 105.5 | 91.96 | 93.71 | 90.02
COMPOSICAO | 92576 | TRAMA DE AÇO COMPOSTA POR RIPAS PARA TELHADOS DE ATÉ 2 ÁGUAS PARA TELHA CERÂMICA CAPA-CANAL, INCLUSO TRANSPORTE VERTICAL. AF_07/2019 | M2 | 40.61 | 39.72 | 40.94 | 40.09 | 41.08 | 40.99 | 40.46 | 48.78 | 40.83 | 40.25 | 34.88 | 37.89 | 40.16 | 40.49 | 40.22 | 46.33 | 40.47 | 56.24 | 41.8 | 40.87 | 40.23 | 40.58 | 50.86 | 47.04 | 40.48 | 40.87 | 40.08
COMPOSICAO | 92570 | TRAMA DE AÇO COMPOSTA POR RIPAS PARA TELHADOS DE ATÉ 2 ÁGUAS PARA TELHA DE ENCAIXE DE CERÂMICA OU DE CONCRETO, INCLUSO TRANSPORTE VERTICAL. AF_07/2019 | M2 | 51.51 | 50.5 | 51.94 | 50.86 | 51.94 | 51.84 | 51.32 | 61.94 | 51.8 | 51.04 | 43.99 | 48 | 50.94 | 51.36 | 51.03 | 58.75 | 51.35 | 71.38 | 52.9 | 51.82 | 51.14 | 51.45 | 64.64 | 59.6 | 51.36 | 51.85 | 50.85
COMPOSICAO | 92579 | TRAMA DE AÇO COMPOSTA POR RIPAS PARA TELHADOS DE MAIS DE 2 ÁGUAS PARA TELHA CERÂMICA CAPA-CANAL, INCLUSO TRANSPORTE VERTICAL. AF_07/2019 | M2 | 43.26 | 41.74 | 44.16 | 42.06 | 44.91 | 43.28 | 42.85 | 51.83 | 43.91 | 42.44 | 37.39 | 40.54 | 42.15 | 42.94 | 42.33 | 49.63 | 42.94 | 59.39 | 45.35 | 43.96 | 42.91 | 43.18 | 53.57 | 49.8 | 42.98 | 43.76 | 42.05
COMPOSICAO | 92573 | TRAMA DE AÇO COMPOSTA POR RIPAS PARA TELHADOS DE MAIS DE 2 ÁGUAS PARA TELHA DE ENCAIXE DE CERÂMICA OU DE CONCRETO, INCLUSO TRANSPORTE VERTICAL, INCLUSO TRANSPORTE VERTICAL. AF_07/2019 | M2 | 54.83 | 53.02 | 55.96 | 53.31 | 56.73 | 54.69 | 54.3 | 65.77 | 55.64 | 53.78 | 47.13 | 51.33 | 53.43 | 54.42 | 53.66 | 62.86 | 54.43 | 75.32 | 57.34 | 55.69 | 54.48 | 54.71 | 68.01 | 63.06 | 54.47 | 55.45 | 53.31
COMPOSICAO | 92574 | TRAMA DE AÇO COMPOSTA POR RIPAS, CAIBROS E TERÇAS PARA TELHADOS DE ATÉ 2 ÁGUAS PARA TELHA CERÂMICA CAPA-CANAL, INCLUSO TRANSPORTE VERTICAL. AF_07/2019 | M2 | 147.42 | 144.89 | 149.52 | 142.64 | 151.38 | 146.72 | 148.1 | 176.74 | 150.32 | 146.3 | 127.15 | 138.52 | 143.33 | 145.56 | 143.63 | 167.21 | 145.79 | 201.27 | 153.75 | 147.35 | 147.88 | 148.45 | 182.04 | 168.44 | 147.9 | 150.42 | 145.37
COMPOSICAO | 92568 | TRAMA DE AÇO COMPOSTA POR RIPAS, CAIBROS E TERÇAS PARA TELHADOS DE ATÉ 2 ÁGUAS PARA TELHA DE ENCAIXE DE CERÂMICA OU DE CONCRETO, INCLUSO TRANSPORTE VERTICAL. AF_07/2019 | M2 | 145.25 | 142.96 | 147.12 | 140.73 | 148.78 | 144.67 | 146.02 | 174.16 | 148.01 | 144.33 | 125.19 | 136.4 | 141.39 | 143.46 | 141.66 | 164.62 | 143.69 | 198.41 | 151.19 | 145.03 | 145.68 | 146.3 | 179.54 | 165.99 | 145.79 | 148.1 | 143.45
COMPOSICAO | 92577 | TRAMA DE AÇO COMPOSTA POR RIPAS, CAIBROS E TERÇAS PARA TELHADOS DE MAIS DE 2 ÁGUAS PARA TELHA CERÂMICA CAPA-CANAL, INCLUSO TRANSPORTE VERTICAL. AF_07/2019 | M2 | 155.85 | 151.56 | 159.49 | 149.16 | 162.99 | 154.13 | 155.8 | 186.48 | 159.9 | 153.46 | 134.97 | 146.86 | 149.95 | 153.42 | 150.56 | 177.57 | 153.69 | 211.55 | 164.65 | 156.97 | 156.4 | 156.75 | 190.96 | 177.35 | 155.88 | 159.49 | 151.92
COMPOSICAO | 92571 | TRAMA DE AÇO COMPOSTA POR RIPAS, CAIBROS E TERÇAS PARA TELHADOS DE MAIS DE 2 ÁGUAS PARA TELHA DE ENCAIXE DE CERÂMICA OU DE CONCRETO, INCLUSO TRANSPORTE VERTICAL. AF_07/2019 | M2 | 153.15 | 149.1 | 156.6 | 146.71 | 159.95 | 151.55 | 153.18 | 183.27 | 157.08 | 150.92 | 132.59 | 144.25 | 147.46 | 150.78 | 148.05 | 174.38 | 151.05 | 207.94 | 161.59 | 154.13 | 153.65 | 154.06 | 187.73 | 174.29 | 153.24 | 156.68 | 149.45
COMPOSICAO | 92581 | TRAMA DE AÇO COMPOSTA POR TERÇAS PARA TELHADOS DE ATÉ 2 ÁGUAS PARA TELHA ESTRUTURAL DE FIBROCIMENTO, INCLUSO TRANSPORTE VERTICAL. AF_07/2019 | M2 | 56.3 | 54.39 | 57.58 | 54.59 | 58.28 | 55.96 | 55.75 | 67.52 | 57.13 | 55.09 | 48.32 | 52.75 | 54.76 | 55.89 | 55 | 64.59 | 55.85 | 77.32 | 59.1 | 57.21 | 56.12 | 56.17 | 69.81 | 64.72 | 55.89 | 57.12 | 54.62
COMPOSICAO | 92580 | TRAMA DE AÇO COMPOSTA POR TERÇAS PARA TELHADOS DE ATÉ 2 ÁGUAS PARA TELHA ONDULADA DE FIBROCIMENTO, METÁLICA, PLÁSTICA OU TERMOACÚSTICA, INCLUSO TRANSPORTE VERTICAL. AF_07/2019 | M2 | 53.78 | 51.71 | 55.2 | 51.88 | 56.13 | 53.35 | 53.15 | 64.41 | 54.71 | 52.45 | 46.29 | 50.46 | 52.07 | 53.31 | 52.34 | 61.78 | 53.27 | 73.63 | 56.77 | 54.8 | 53.59 | 53.62 | 66.41 | 61.7 | 53.32 | 54.65 | 51.92
COMPOSICAO | 92541 | TRAMA DE MADEIRA COMPOSTA POR RIPAS, CAIBROS E TERÇAS PARA TELHADOS DE ATÉ 2 ÁGUAS PARA TELHA CERÂMICA CAPA-CANAL, INCLUSO TRANSPORTE VERTICAL. AF_07/2019 | M2 | 71.13 | 66.4 | 62.37 | 53.61 | 97.95 | 70.19 | 89.39 | 84.92 | 82.86 | 85.06 | 127.2 | 79.3 | 60.14 | 69.51 | 65.2 | 67.12 | 62.58 | 103.1 | 92.35 | 60.49 | 53.56 | 49.44 | 56.94 | 79.74 | 79.24 | 86.1 | 72.41
COMPOSICAO | 92539 | TRAMA DE MADEIRA COMPOSTA POR RIPAS, CAIBROS E TERÇAS PARA TELHADOS DE ATÉ 2 ÁGUAS PARA TELHA DE ENCAIXE DE CERÂMICA OU DE CONCRETO, INCLUSO TRANSPORTE VERTICAL. AF_07/2019 | M2 | 66.12 | 61.56 | 58.17 | 49.88 | 90.65 | 65.16 | 82.72 | 78.81 | 76.71 | 78.48 | 116.91 | 73.51 | 55.95 | 64.61 | 60.53 | 62.55 | 58.25 | 95.3 | 85.69 | 56.35 | 50.07 | 46.46 | 53.17 | 74.09 | 73.29 | 79.75 | 67.02
COMPOSICAO | 92542 | TRAMA DE MADEIRA COMPOSTA POR RIPAS, CAIBROS E TERÇAS PARA TELHADOS DE MAIS QUE 2 ÁGUAS PARA TELHA CERÂMICA CAPA-CANAL, INCLUSO TRANSPORTE VERTICAL. AF_07/2019 | M2 | 86.35 | 79.81 | 76.46 | 65.55 | 117.72 | 85.25 | 107.58 | 102.45 | 99.92 | 101.33 | 150.35 | 95.28 | 73.19 | 84.62 | 78.8 | 81.39 | 75.95 | 124.07 | 112.29 | 73.61 | 66.43 | 62.08 | 69.98 | 97.29 | 94.76 | 104.37 | 87.07
COMPOSICAO | 92540 | TRAMA DE MADEIRA COMPOSTA POR RIPAS, CAIBROS E TERÇAS PARA TELHADOS DE MAIS QUE 2 ÁGUAS PARA TELHA DE ENCAIXE DE CERÂMICA OU DE CONCRETO, INCLUSO TRANSPORTE VERTICAL. AF_07/2019 | M2 | 74.45 | 68.28 | 66.48 | 56.74 | 100.19 | 73.32 | 91.67 | 87.83 | 85.25 | 85.57 | 125.49 | 81.39 | 63.33 | 72.94 | 67.74 | 70.47 | 65.58 | 105.44 | 96.36 | 63.73 | 58.21 | 55.19 | 61.08 | 83.88 | 80.46 | 89.29 | 74.26
COMPOSICAO | 92544 | TRAMA DE MADEIRA COMPOSTA POR TERÇAS PARA TELHADOS DE ATÉ 2 ÁGUAS PARA TELHA ESTRUTURAL DE FIBROCIMENTO, INCLUSO TRANSPORTE VERTICAL. AF_07/2019 | M2 | 15.6 | 14.74 | 13.5 | 11.73 | 21.96 | 15.51 | 20.05 | 18.8 | 18.53 | 19.32 | 29.45 | 17.64 | 13.13 | 15.29 | 14.38 | 14.52 | 13.66 | 23.26 | 20.48 | 13.14 | 11.46 | 10.3 | 12.22 | 17.57 | 17.8 | 19.22 | 16.2
COMPOSICAO | 92543 | TRAMA DE MADEIRA COMPOSTA POR TERÇAS PARA TELHADOS DE ATÉ 2 ÁGUAS PARA TELHA ONDULADA DE FIBROCIMENTO, METÁLICA, PLÁSTICA OU TERMOACÚSTICA, INCLUSO TRANSPORTE VERTICAL. AF_07/2019 | M2 | 19.62 | 18.55 | 16.99 | 14.76 | 27.59 | 19.49 | 25.19 | 23.66 | 23.3 | 24.28 | 36.93 | 22.18 | 16.54 | 19.24 | 18.12 | 18.32 | 17.2 | 29.18 | 25.72 | 16.55 | 14.42 | 12.99 | 15.39 | 22.07 | 22.38 | 24.15 | 20.37
COMPOSICAO | 102105 | TRANSFORMADOR DE DISTRIBUIÇÃO, 112,5 KVA, TRIFÁSICO, 60 HZ, CLASSE 15 KV, IMERSO EM ÓLEO MINERAL, INSTALAÇÃO EM POSTE (NÃO INCLUSO SUPORTE) - FORNECIMENTO E INSTALAÇÃO. AF_12/2020 | UN | 13914.23 | 14950.92 | 15057.09 | 13645.04 | 14264.25 | 14964 | 14995.64 | 15016.12 | 14978.4 | 18466.48 | 14957.58 | 14982.59 | 20608.44 | 14976.63 | 14913.41 | 14955.83 | 14926.1 | 15047.82 | 15077.69 | 14991.4 | 14999.84 | 15016.22 | 14956.54 | 15121.6 | 14911.81 | 15040.77 | 14945.24
COMPOSICAO | 102106 | TRANSFORMADOR DE DISTRIBUIÇÃO, 150 KVA, TRIFÁSICO, 60 HZ, CLASSE 15 KV, IMERSO EM ÓLEO MINERAL, INSTALAÇÃO EM POSTE (NÃO INCLUSO SUPORTE) - FORNECIMENTO E INSTALAÇÃO. AF_12/2020 | UN | 17440.33 | 18754.23 | 18862.01 | 17109.23 | 17869.97 | 18767.65 | 18799.64 | 18820.41 | 18782.31 | 23200.82 | 18760.92 | 18786.37 | 25893.3 | 18780.7 | 18716.15 | 18759.57 | 18729.18 | 18852.55 | 18882.85 | 18795.44 | 18804.11 | 18820.71 | 18759.93 | 18927.46 | 18714.72 | 18845.45 | 18748.4
COMPOSICAO | 102107 | TRANSFORMADOR DE DISTRIBUIÇÃO, 225 KVA, TRIFÁSICO, 60 HZ, CLASSE 15 KV, IMERSO EM ÓLEO MINERAL, INSTALAÇÃO EM POSTE (NÃO INCLUSO SUPORTE) - FORNECIMENTO E INSTALAÇÃO. AF_12/2020 | UN | 24318.81 | 26170 | 26283.8 | 23865.12 | 24903.72 | 26184.63 | 26217.99 | 26239.82 | 26200.32 | 32426.15 | 26176.84 | 26203.88 | 36190.47 | 26199.23 | 26129.82 | 26176.85 | 26144.12 | 26273.58 | 26305.5 | 26213.89 | 26223.46 | 26240.88 | 26176 | 26352.69 | 26128.95 | 26266.34 | 26163.59
COMPOSICAO | 102102 | TRANSFORMADOR DE DISTRIBUIÇÃO, 30 KVA, TRIFÁSICO, 60 HZ, CLASSE 15 KV, IMERSO EM ÓLEO MINERAL, INSTALAÇÃO EM POSTE (NÃO INCLUSO SUPORTE) - FORNECIMENTO E INSTALAÇÃO. AF_12/2020 | UN | 7947.49 | 8520.45 | 8619.47 | 7785.89 | 8162.84 | 8532.09 | 8562.11 | 8581.33 | 8545.26 | 10470.83 | 8526.94 | 8550.07 | 11684.45 | 8542.87 | 8485.45 | 8523.55 | 8496.64 | 8611.08 | 8639.02 | 8557.73 | 8565.12 | 8580.5 | 8525.73 | 8679.86 | 8483.18 | 8604.2 | 8515.48
COMPOSICAO | 102108 | TRANSFORMADOR DE DISTRIBUIÇÃO, 300 KVA, TRIFÁSICO, 60 HZ, CLASSE 15 KV, IMERSO EM ÓLEO MINERAL, INSTALAÇÃO EM POSTE (NÃO INCLUSO SUPORTE) - FORNECIMENTO E INSTALAÇÃO. AF_12/2020 | UN | 28312.45 | 30475.37 | 30592.85 | 27787.46 | 28987.52 | 30490.73 | 30524.91 | 30547.41 | 30507.07 | 37781.65 | 30482.29 | 30510.3 | 42168.12 | 30506.3 | 30433.87 | 30483.15 | 30448.95 | 30582.17 | 30615.09 | 30520.91 | 30531.01 | 30548.95 | 30481.53 | 30663.87 | 30433.37 | 30574.85 | 30468.58
COMPOSICAO | 102103 | TRANSFORMADOR DE DISTRIBUIÇÃO, 45 KVA, TRIFÁSICO, 60 HZ, CLASSE 15 KV, IMERSO EM ÓLEO MINERAL, INSTALAÇÃO EM POSTE (NÃO INCLUSO SUPORTE) - FORNECIMENTO E INSTALAÇÃO. AF_12/2020 | UN | 8840.65 | 9482.36 | 9582.99 | 8662.58 | 9076.14 | 9494.33 | 9524.71 | 9544.22 | 9507.78 | 11665.77 | 9488.89 | 9512.45 | 13017.94 | 9505.53 | 9446.79 | 9485.88 | 9458.32 | 9574.41 | 9602.78 | 9520.37 | 9527.99 | 9543.59 | 9487.72 | 9644.32 | 9444.67 | 9567.49 | 9477.24
COMPOSICAO | 102104 | TRANSFORMADOR DE DISTRIBUIÇÃO, 75 KVA, TRIFÁSICO, 60 HZ, CLASSE 15 KV, IMERSO EM ÓLEO MINERAL, INSTALAÇÃO EM POSTE (NÃO INCLUSO SUPORTE) - FORNECIMENTO E INSTALAÇÃO. AF_12/2020 | UN | 11328.93 | 12164.3 | 12267.7 | 11106.15 | 11620.61 | 12176.82 | 12207.83 | 12227.83 | 12190.75 | 15000.93 | 12170.89 | 12195.18 | 16740.41 | 12188.75 | 12127.76 | 12168.51 | 12139.87 | 12258.78 | 12287.89 | 12203.54 | 12211.57 | 12227.56 | 12169.79 | 12330.62 | 12125.9 | 12251.78 | 12158.9
COMPOSICAO | 100938 | TRANSPORTE COM CAMINHÃO BASCULANTE DE 10 M³, EM VIA INTERNA (DENTRO DO CANTEIRO - UNIDADE: M3XKM). AF_07/2020 | M3XKM | 5.63 | 4.91 | 5.24 | 4.86 | 4.94 | 5.14 | 5.02 | 5.01 | 5.26 | 5.11 | 4.8 | 4.99 | 5 | 5.51 | 4.94 | 5.41 | 5.21 | 5.02 | 5.21 | 5.33 | 5.12 | 5.16 | 4.87 | 4.99 | 5.11 | 5.17 | 4.89
COMPOSICAO | 100942 | TRANSPORTE COM CAMINHÃO BASCULANTE DE 10 M³, EM VIA INTERNA A OBRA (UNIDADE: TXKM). AF_07/2020 | TXKM | 3.76 | 3.28 | 3.5 | 3.25 | 3.29 | 3.42 | 3.35 | 3.34 | 3.51 | 3.41 | 3.2 | 3.33 | 3.34 | 3.67 | 3.29 | 3.61 | 3.48 | 3.35 | 3.47 | 3.56 | 3.41 | 3.44 | 3.25 | 3.32 | 3.4 | 3.45 | 3.26
COMPOSICAO | 93588 | TRANSPORTE COM CAMINHÃO BASCULANTE DE 10 M³, EM VIA URBANA EM LEITO NATURAL (UNIDADE: M3XKM). AF_07/2020 | M3XKM | 2.36 | 2.06 | 2.2 | 2.04 | 2.07 | 2.16 | 2.11 | 2.1 | 2.21 | 2.14 | 2.01 | 2.1 | 2.09 | 2.31 | 2.07 | 2.27 | 2.18 | 2.1 | 2.18 | 2.23 | 2.15 | 2.17 | 2.04 | 2.09 | 2.13 | 2.16 | 2.05
COMPOSICAO | 93594 | TRANSPORTE COM CAMINHÃO BASCULANTE DE 10 M³, EM VIA URBANA EM LEITO NATURAL (UNIDADE: TXKM). AF_07/2020 | TXKM | 1.57 | 1.37 | 1.46 | 1.35 | 1.38 | 1.43 | 1.4 | 1.39 | 1.46 | 1.43 | 1.34 | 1.39 | 1.39 | 1.54 | 1.38 | 1.51 | 1.45 | 1.39 | 1.45 | 1.48 | 1.42 | 1.44 | 1.36 | 1.39 | 1.42 | 1.44 | 1.36
COMPOSICAO | 93589 | TRANSPORTE COM CAMINHÃO BASCULANTE DE 10 M³, EM VIA URBANA EM REVESTIMENTO PRIMÁRIO (UNIDADE: M3XKM). AF_07/2020 | M3XKM | 2.03 | 1.76 | 1.89 | 1.74 | 1.78 | 1.85 | 1.81 | 1.8 | 1.89 | 1.84 | 1.72 | 1.79 | 1.79 | 1.98 | 1.77 | 1.94 | 1.87 | 1.8 | 1.87 | 1.91 | 1.84 | 1.85 | 1.75 | 1.79 | 1.83 | 1.86 | 1.76
COMPOSICAO | 93595 | TRANSPORTE COM CAMINHÃO BASCULANTE DE 10 M³, EM VIA URBANA EM REVESTIMENTO PRIMÁRIO (UNIDADE: TXKM). AF_07/2020 | TXKM | 1.37 | 1.19 | 1.27 | 1.18 | 1.2 | 1.24 | 1.22 | 1.21 | 1.27 | 1.24 | 1.16 | 1.21 | 1.21 | 1.34 | 1.2 | 1.32 | 1.26 | 1.21 | 1.26 | 1.29 | 1.24 | 1.25 | 1.19 | 1.21 | 1.24 | 1.25 | 1.19
COMPOSICAO | 93590 | TRANSPORTE COM CAMINHÃO BASCULANTE DE 10 M³, EM VIA URBANA PAVIMENTADA, ADICIONAL PARA DMT EXCEDENTE A 30 KM (UNIDADE: M3XKM). AF_07/2020 | M3XKM | 0.73 | 0.64 | 0.68 | 0.63 | 0.65 | 0.67 | 0.65 | 0.65 | 0.68 | 0.67 | 0.62 | 0.65 | 0.65 | 0.72 | 0.64 | 0.71 | 0.68 | 0.65 | 0.68 | 0.69 | 0.66 | 0.68 | 0.64 | 0.65 | 0.67 | 0.67 | 0.64
COMPOSICAO | 93596 | TRANSPORTE COM CAMINHÃO BASCULANTE DE 10 M³, EM VIA URBANA PAVIMENTADA, ADICIONAL PARA DMT EXCEDENTE A 30 KM (UNIDADE: TXKM). AF_07/2020 | TXKM | 0.49 | 0.43 | 0.45 | 0.42 | 0.43 | 0.44 | 0.43 | 0.44 | 0.46 | 0.45 | 0.41 | 0.44 | 0.43 | 0.48 | 0.42 | 0.47 | 0.46 | 0.44 | 0.45 | 0.46 | 0.44 | 0.45 | 0.43 | 0.44 | 0.45 | 0.45 | 0.42
COMPOSICAO | 95875 | TRANSPORTE COM CAMINHÃO BASCULANTE DE 10 M³, EM VIA URBANA PAVIMENTADA, DMT ATÉ 30 KM (UNIDADE: M3XKM). AF_07/2020 | M3XKM | 1.87 | 1.63 | 1.74 | 1.61 | 1.63 | 1.7 | 1.66 | 1.66 | 1.75 | 1.7 | 1.58 | 1.66 | 1.66 | 1.82 | 1.64 | 1.8 | 1.72 | 1.66 | 1.72 | 1.76 | 1.69 | 1.71 | 1.62 | 1.66 | 1.69 | 1.71 | 1.62
COMPOSICAO | 95878 | TRANSPORTE COM CAMINHÃO BASCULANTE DE 10 M³, EM VIA URBANA PAVIMENTADA, DMT ATÉ 30 KM (UNIDADE: TXKM). AF_07/2020 | TXKM | 1.25 | 1.09 | 1.17 | 1.08 | 1.1 | 1.14 | 1.12 | 1.11 | 1.17 | 1.14 | 1.07 | 1.11 | 1.11 | 1.23 | 1.1 | 1.21 | 1.16 | 1.11 | 1.16 | 1.19 | 1.14 | 1.15 | 1.09 | 1.11 | 1.14 | 1.15 | 1.09
COMPOSICAO | 100943 | TRANSPORTE COM CAMINHÃO BASCULANTE DE 14 M³, EM VIA INTERNA (DENTRO DO CANTEIRO - UNIDADE: TXKM). AF_07/2020 | TXKM | 4.04 | 3.49 | 3.6 | 3.51 | 3.48 | 3.69 | 3.6 | 3.54 | 3.61 | 3.59 | 3.46 | 3.55 | 3.62 | 3.71 | 3.54 | 3.8 | 3.82 | 3.51 | 3.63 | 3.69 | 3.47 | 3.69 | 3.53 | 3.5 | 3.65 | 3.63 | 3.53
COMPOSICAO | 100939 | TRANSPORTE COM CAMINHÃO BASCULANTE DE 14 M³, EM VIA INTERNA (DENTRO DO CANTEIRO - UNIDADE:M3XKM). AF_07/2020 | M3XKM | 6.09 | 5.27 | 5.42 | 5.29 | 5.23 | 5.56 | 5.42 | 5.33 | 5.43 | 5.4 | 5.21 | 5.35 | 5.46 | 5.58 | 5.33 | 5.72 | 5.75 | 5.28 | 5.47 | 5.56 | 5.22 | 5.56 | 5.31 | 5.27 | 5.49 | 5.48 | 5.31
COMPOSICAO | 93591 | TRANSPORTE COM CAMINHÃO BASCULANTE DE 14 M³, EM VIA URBANA EM LEITO NATURAL (UNIDADE: M3XKM). AF_07/2020 | M3XKM | 2.54 | 2.19 | 2.26 | 2.21 | 2.18 | 2.32 | 2.26 | 2.23 | 2.26 | 2.25 | 2.17 | 2.23 | 2.28 | 2.33 | 2.23 | 2.39 | 2.41 | 2.21 | 2.29 | 2.32 | 2.18 | 2.32 | 2.22 | 2.2 | 2.3 | 2.28 | 2.21
COMPOSICAO | 93597 | TRANSPORTE COM CAMINHÃO BASCULANTE DE 14 M³, EM VIA URBANA EM LEITO NATURAL (UNIDADE: TXKM). AF_07/2020 | TXKM | 1.68 | 1.46 | 1.51 | 1.47 | 1.45 | 1.54 | 1.5 | 1.48 | 1.5 | 1.49 | 1.45 | 1.48 | 1.52 | 1.55 | 1.48 | 1.58 | 1.6 | 1.47 | 1.52 | 1.54 | 1.45 | 1.54 | 1.48 | 1.46 | 1.53 | 1.52 | 1.47
COMPOSICAO | 93592 | TRANSPORTE COM CAMINHÃO BASCULANTE DE 14 M³, EM VIA URBANA EM REVESTIMENTO PRIMÁRIO (UNIDADE: M3XKM). AF_07/2020 | M3XKM | 2.2 | 1.9 | 1.96 | 1.92 | 1.9 | 2.02 | 1.97 | 1.93 | 1.97 | 1.96 | 1.88 | 1.93 | 1.98 | 2.02 | 1.93 | 2.07 | 2.08 | 1.92 | 1.98 | 2.01 | 1.89 | 2.01 | 1.92 | 1.91 | 1.99 | 1.99 | 1.92
COMPOSICAO | 93598 | TRANSPORTE COM CAMINHÃO BASCULANTE DE 14 M³, EM VIA URBANA EM REVESTIMENTO PRIMÁRIO (UNIDADE: TXKM). AF_07/2020 | TXKM | 1.46 | 1.26 | 1.29 | 1.27 | 1.25 | 1.33 | 1.3 | 1.28 | 1.3 | 1.29 | 1.25 | 1.28 | 1.31 | 1.33 | 1.28 | 1.37 | 1.38 | 1.27 | 1.31 | 1.33 | 1.25 | 1.33 | 1.28 | 1.26 | 1.32 | 1.31 | 1.27
COMPOSICAO | 93593 | TRANSPORTE COM CAMINHÃO BASCULANTE DE 14 M³, EM VIA URBANA PAVIMENTADA, ADICIONAL PARA DMT EXCEDENTE A 30 KM (UNIDADE: M3XKM). AF_07/2020 | M3XKM | 0.8 | 0.69 | 0.71 | 0.7 | 0.69 | 0.74 | 0.72 | 0.7 | 0.72 | 0.72 | 0.68 | 0.71 | 0.72 | 0.74 | 0.71 | 0.76 | 0.76 | 0.7 | 0.72 | 0.73 | 0.69 | 0.73 | 0.7 | 0.7 | 0.73 | 0.72 | 0.7
COMPOSICAO | 93599 | TRANSPORTE COM CAMINHÃO BASCULANTE DE 14 M³, EM VIA URBANA PAVIMENTADA, ADICIONAL PARA DMT EXCEDENTE A 30 KM (UNIDADE: TXKM). AF_07/2020 | TXKM | 0.53 | 0.46 | 0.47 | 0.47 | 0.46 | 0.49 | 0.48 | 0.47 | 0.48 | 0.48 | 0.46 | 0.47 | 0.48 | 0.49 | 0.47 | 0.5 | 0.5 | 0.46 | 0.48 | 0.49 | 0.45 | 0.49 | 0.47 | 0.46 | 0.48 | 0.48 | 0.47
COMPOSICAO | 95876 | TRANSPORTE COM CAMINHÃO BASCULANTE DE 14 M³, EM VIA URBANA PAVIMENTADA, DMT ATÉ 30 KM (UNIDADE: M3XKM). AF_07/2020 | M3XKM | 2 | 1.73 | 1.77 | 1.73 | 1.72 | 1.83 | 1.78 | 1.75 | 1.78 | 1.77 | 1.7 | 1.75 | 1.79 | 1.83 | 1.75 | 1.87 | 1.89 | 1.74 | 1.79 | 1.82 | 1.71 | 1.82 | 1.74 | 1.73 | 1.8 | 1.8 | 1.74
COMPOSICAO | 95879 | TRANSPORTE COM CAMINHÃO BASCULANTE DE 14 M³, EM VIA URBANA PAVIMENTADA, DMT ATÉ 30 KM (UNIDADE: TXKM). AF_07/2020 | TXKM | 1.35 | 1.17 | 1.2 | 1.17 | 1.16 | 1.23 | 1.2 | 1.19 | 1.21 | 1.2 | 1.16 | 1.18 | 1.21 | 1.24 | 1.18 | 1.27 | 1.27 | 1.17 | 1.21 | 1.24 | 1.16 | 1.23 | 1.18 | 1.17 | 1.22 | 1.21 | 1.18
COMPOSICAO | 100940 | TRANSPORTE COM CAMINHÃO BASCULANTE DE 18 M³, EM VIA INTERNA (DENTRO DO CANTEIRO - UNIDADE: M3XKM). AF_07/2020 | M3XKM | 5.24 | 4.55 | 4.65 | 4.56 | 4.48 | 4.79 | 4.66 | 4.58 | 4.67 | 4.65 | 4.48 | 4.6 | 4.71 | 4.81 | 4.59 | 4.91 | 4.96 | 4.55 | 4.68 | 4.78 | 4.53 | 4.78 | 4.55 | 4.53 | 4.72 | 4.7 | 4.58
COMPOSICAO | 100944 | TRANSPORTE COM CAMINHÃO BASCULANTE DE 18 M³, EM VIA INTERNA (DENTRO DO CANTEIRO - UNIDADE: TXKM). AF_07/2020 | TXKM | 3.5 | 3.04 | 3.1 | 3.05 | 2.99 | 3.2 | 3.11 | 3.06 | 3.12 | 3.1 | 2.99 | 3.07 | 3.15 | 3.22 | 3.07 | 3.28 | 3.32 | 3.04 | 3.12 | 3.19 | 3.02 | 3.19 | 3.04 | 3.02 | 3.16 | 3.14 | 3.05
COMPOSICAO | 95425 | TRANSPORTE COM CAMINHÃO BASCULANTE DE 18 M³, EM VIA URBANA EM LEITO NATURAL (UNIDADE: M3XKM). AF_07/2020 | M3XKM | 2.18 | 1.89 | 1.94 | 1.9 | 1.86 | 2 | 1.94 | 1.91 | 1.95 | 1.94 | 1.86 | 1.91 | 1.96 | 2 | 1.91 | 2.04 | 2.07 | 1.89 | 1.95 | 1.99 | 1.88 | 1.99 | 1.89 | 1.89 | 1.96 | 1.95 | 1.9
COMPOSICAO | 95428 | TRANSPORTE COM CAMINHÃO BASCULANTE DE 18 M³, EM VIA URBANA EM LEITO NATURAL (UNIDADE: TXKM). AF_07/2020 | TXKM | 1.46 | 1.27 | 1.3 | 1.27 | 1.25 | 1.34 | 1.31 | 1.28 | 1.3 | 1.29 | 1.25 | 1.28 | 1.32 | 1.35 | 1.28 | 1.37 | 1.39 | 1.27 | 1.31 | 1.33 | 1.26 | 1.34 | 1.27 | 1.27 | 1.32 | 1.32 | 1.28
COMPOSICAO | 95426 | TRANSPORTE COM CAMINHÃO BASCULANTE DE 18 M³, EM VIA URBANA EM REVESTIMENTO PRIMÁRIO (UNIDADE: M3XKM). AF_07/2020 | M3XKM | 1.89 | 1.64 | 1.67 | 1.64 | 1.6 | 1.72 | 1.68 | 1.65 | 1.68 | 1.67 | 1.61 | 1.65 | 1.69 | 1.73 | 1.64 | 1.76 | 1.79 | 1.63 | 1.68 | 1.72 | 1.62 | 1.71 | 1.63 | 1.63 | 1.69 | 1.68 | 1.64
COMPOSICAO | 95429 | TRANSPORTE COM CAMINHÃO BASCULANTE DE 18 M³, EM VIA URBANA EM REVESTIMENTO PRIMÁRIO (UNIDADE: TXKM). AF_07/2020 | TXKM | 1.27 | 1.1 | 1.12 | 1.1 | 1.08 | 1.16 | 1.13 | 1.11 | 1.13 | 1.13 | 1.08 | 1.11 | 1.14 | 1.17 | 1.11 | 1.19 | 1.2 | 1.1 | 1.14 | 1.15 | 1.1 | 1.16 | 1.1 | 1.1 | 1.15 | 1.13 | 1.11
COMPOSICAO | 95427 | TRANSPORTE COM CAMINHÃO BASCULANTE DE 18 M³, EM VIA URBANA PAVIMENTADA, ADICIONAL PARA DMT EXCEDENTE A 30 KM (UNIDADE: M3XKM). AF_07/2020 | M3XKM | 0.71 | 0.61 | 0.62 | 0.61 | 0.61 | 0.65 | 0.63 | 0.62 | 0.63 | 0.63 | 0.6 | 0.62 | 0.63 | 0.65 | 0.62 | 0.66 | 0.66 | 0.61 | 0.63 | 0.64 | 0.61 | 0.64 | 0.61 | 0.61 | 0.64 | 0.63 | 0.61
COMPOSICAO | 95430 | TRANSPORTE COM CAMINHÃO BASCULANTE DE 18 M³, EM VIA URBANA PAVIMENTADA, ADICIONAL PARA DMT EXCEDENTE A 30 KM (UNIDADE: TXKM). AF_07/2020 | TXKM | 0.44 | 0.38 | 0.39 | 0.39 | 0.38 | 0.41 | 0.4 | 0.39 | 0.39 | 0.39 | 0.38 | 0.39 | 0.4 | 0.41 | 0.39 | 0.41 | 0.42 | 0.38 | 0.39 | 0.4 | 0.38 | 0.4 | 0.38 | 0.38 | 0.4 | 0.39 | 0.39
COMPOSICAO | 95877 | TRANSPORTE COM CAMINHÃO BASCULANTE DE 18 M³, EM VIA URBANA PAVIMENTADA, DMT ATÉ 30 KM (UNIDADE: M3XKM). AF_07/2020 | M3XKM | 1.73 | 1.5 | 1.53 | 1.51 | 1.47 | 1.58 | 1.53 | 1.51 | 1.54 | 1.53 | 1.48 | 1.52 | 1.56 | 1.59 | 1.51 | 1.61 | 1.64 | 1.5 | 1.54 | 1.57 | 1.49 | 1.58 | 1.5 | 1.49 | 1.56 | 1.55 | 1.51
COMPOSICAO | 95880 | TRANSPORTE COM CAMINHÃO BASCULANTE DE 18 M³, EM VIA URBANA PAVIMENTADA, DMT ATÉ 30 KM (UNIDADE: TXKM). AF_07/2020 | TXKM | 1.16 | 1 | 1.03 | 1 | 0.99 | 1.06 | 1.03 | 1.01 | 1.03 | 1.03 | 0.99 | 1.01 | 1.04 | 1.06 | 1.02 | 1.08 | 1.1 | 1 | 1.03 | 1.06 | 1 | 1.05 | 1 | 1 | 1.04 | 1.04 | 1.01
COMPOSICAO | 100937 | TRANSPORTE COM CAMINHÃO BASCULANTE DE 6 M³, EM VIA INTERNA (DENTRO DO CANTEIRO - UNIDADE: M3XKM). AF_07/2020 | M3XKM | 7.96 | 6.9 | 7.47 | 6.83 | 7.06 | 7.25 | 7.1 | 7.13 | 7.49 | 7.22 | 6.79 | 7.09 | 7.02 | 7.78 | 6.95 | 7.73 | 7.34 | 7.11 | 7.44 | 7.57 | 7.23 | 7.31 | 6.94 | 7.07 | 7.21 | 7.36 | 6.89
COMPOSICAO | 100941 | TRANSPORTE COM CAMINHÃO BASCULANTE DE 6 M³, EM VIA INTERNA (DENTRO DO CANTEIRO - UNIDADE: TXKM). AF_07/2020 | TXKM | 5.31 | 4.6 | 4.97 | 4.55 | 4.7 | 4.83 | 4.72 | 4.75 | 4.99 | 4.81 | 4.52 | 4.72 | 4.68 | 5.18 | 4.64 | 5.15 | 4.89 | 4.73 | 4.95 | 5.05 | 4.81 | 4.87 | 4.62 | 4.71 | 4.81 | 4.9 | 4.59
COMPOSICAO | 97912 | TRANSPORTE COM CAMINHÃO BASCULANTE DE 6 M³, EM VIA URBANA EM LEITO NATURAL (UNIDADE: M3XKM). AF_07/2020 | M3XKM | 3.33 | 2.89 | 3.13 | 2.86 | 2.95 | 3.04 | 2.97 | 2.99 | 3.14 | 3.02 | 2.85 | 2.96 | 2.94 | 3.26 | 2.91 | 3.24 | 3.08 | 2.98 | 3.12 | 3.17 | 3.03 | 3.06 | 2.9 | 2.96 | 3.02 | 3.09 | 2.89
COMPOSICAO | 97916 | TRANSPORTE COM CAMINHÃO BASCULANTE DE 6 M³, EM VIA URBANA EM LEITO NATURAL (UNIDADE: TXKM). AF_07/2020 | TXKM | 2.23 | 1.93 | 2.08 | 1.91 | 1.97 | 2.03 | 1.99 | 2 | 2.09 | 2.02 | 1.9 | 1.98 | 1.96 | 2.17 | 1.94 | 2.16 | 2.05 | 1.98 | 2.08 | 2.12 | 2.02 | 2.04 | 1.93 | 1.97 | 2.01 | 2.06 | 1.92
COMPOSICAO | 97913 | TRANSPORTE COM CAMINHÃO BASCULANTE DE 6 M³, EM VIA URBANA EM REVESTIMENTO PRIMÁRIO (UNIDADE: M3XKM). AF_07/2020 | M3XKM | 2.89 | 2.51 | 2.71 | 2.48 | 2.56 | 2.63 | 2.58 | 2.59 | 2.73 | 2.63 | 2.46 | 2.58 | 2.55 | 2.82 | 2.52 | 2.81 | 2.67 | 2.58 | 2.71 | 2.75 | 2.62 | 2.66 | 2.52 | 2.57 | 2.62 | 2.67 | 2.51
COMPOSICAO | 97917 | TRANSPORTE COM CAMINHÃO BASCULANTE DE 6 M³, EM VIA URBANA EM REVESTIMENTO PRIMÁRIO (UNIDADE: TXKM). AF_07/2020 | TXKM | 1.92 | 1.66 | 1.8 | 1.65 | 1.7 | 1.75 | 1.71 | 1.71 | 1.81 | 1.74 | 1.64 | 1.7 | 1.69 | 1.87 | 1.68 | 1.87 | 1.77 | 1.71 | 1.79 | 1.82 | 1.74 | 1.76 | 1.67 | 1.7 | 1.74 | 1.77 | 1.66
COMPOSICAO | 97915 | TRANSPORTE COM CAMINHÃO BASCULANTE DE 6 M³, EM VIA URBANA PAVIMENTADA, ADICIONAL PARA DMT EXCEDENTE A 30 KM (UNIDADE: M3XKM). AF_07/2020 | M3XKM | 1.06 | 0.92 | 1 | 0.91 | 0.94 | 0.96 | 0.94 | 0.95 | 1 | 0.96 | 0.91 | 0.95 | 0.93 | 1.03 | 0.93 | 1.02 | 0.98 | 0.95 | 0.99 | 1.01 | 0.96 | 0.98 | 0.92 | 0.95 | 0.96 | 0.98 | 0.91
COMPOSICAO | 97919 | TRANSPORTE COM CAMINHÃO BASCULANTE DE 6 M³, EM VIA URBANA PAVIMENTADA, ADICIONAL PARA DMT EXCEDENTE A 30 KM (UNIDADE: TXKM). AF_07/2020 | TXKM | 0.69 | 0.6 | 0.66 | 0.6 | 0.62 | 0.64 | 0.62 | 0.62 | 0.66 | 0.63 | 0.59 | 0.62 | 0.61 | 0.68 | 0.6 | 0.68 | 0.64 | 0.62 | 0.65 | 0.67 | 0.64 | 0.64 | 0.61 | 0.62 | 0.63 | 0.65 | 0.6
COMPOSICAO | 97914 | TRANSPORTE COM CAMINHÃO BASCULANTE DE 6 M³, EM VIA URBANA PAVIMENTADA, DMT ATÉ 30 KM (UNIDADE: M3XKM). AF_07/2020 | M3XKM | 2.65 | 2.3 | 2.49 | 2.27 | 2.35 | 2.41 | 2.36 | 2.38 | 2.49 | 2.4 | 2.26 | 2.35 | 2.34 | 2.59 | 2.31 | 2.57 | 2.45 | 2.36 | 2.47 | 2.52 | 2.4 | 2.43 | 2.31 | 2.35 | 2.4 | 2.45 | 2.29
COMPOSICAO | 97918 | TRANSPORTE COM CAMINHÃO BASCULANTE DE 6 M³, EM VIA URBANA PAVIMENTADA, DMT ATÉ 30 KM (UNIDADE: TXKM). AF_07/2020 | TXKM | 1.77 | 1.53 | 1.66 | 1.52 | 1.57 | 1.61 | 1.57 | 1.58 | 1.66 | 1.6 | 1.51 | 1.57 | 1.56 | 1.73 | 1.55 | 1.72 | 1.63 | 1.58 | 1.66 | 1.68 | 1.6 | 1.62 | 1.54 | 1.57 | 1.6 | 1.64 | 1.53
COMPOSICAO | 100949 | TRANSPORTE COM CAMINHÃO CARROCERIA 9T, EM VIA INTERNA (DENTRO DO CANTEIRO - UNIDADE: TXKM). AF_07/2020 | TXKM | 5.96 | 5.07 | 5.44 | 5.01 | 5.28 | 5.35 | 5.2 | 5.18 | 5.47 | 5.25 | 5.03 | 5.15 | 5.18 | 5.64 | 5.09 | 5.67 | 5.32 | 5.14 | 5.41 | 5.52 | 5.32 | 5.37 | 5.12 | 5.16 | 5.3 | 5.36 | 5.04
COMPOSICAO | 100945 | TRANSPORTE COM CAMINHÃO CARROCERIA 9T, EM VIA URBANA EM LEITO NATURAL (UNIDADE: TXKM). AF_07/2020 | TXKM | 2.5 | 2.13 | 2.29 | 2.1 | 2.21 | 2.24 | 2.18 | 2.17 | 2.3 | 2.2 | 2.11 | 2.16 | 2.18 | 2.37 | 2.13 | 2.38 | 2.23 | 2.16 | 2.27 | 2.32 | 2.23 | 2.25 | 2.15 | 2.17 | 2.22 | 2.25 | 2.12
COMPOSICAO | 100946 | TRANSPORTE COM CAMINHÃO CARROCERIA 9T, EM VIA URBANA EM REVESTIMENTO PRIMÁRIO (UNIDADE: TXKM). AF_07/2020 | TXKM | 2.15 | 1.83 | 1.97 | 1.82 | 1.91 | 1.93 | 1.88 | 1.87 | 1.98 | 1.9 | 1.82 | 1.86 | 1.88 | 2.04 | 1.85 | 2.05 | 1.92 | 1.86 | 1.96 | 2 | 1.92 | 1.94 | 1.85 | 1.87 | 1.92 | 1.94 | 1.83
COMPOSICAO | 100948 | TRANSPORTE COM CAMINHÃO CARROCERIA 9T, EM VIA URBANA PAVIMENTADA, ADICIONAL PARA DMT EXCEDENTE A 30 KM (UNIDADE: TXKM). AF_07/2020 | TXKM | 0.79 | 0.67 | 0.72 | 0.66 | 0.7 | 0.71 | 0.69 | 0.68 | 0.72 | 0.69 | 0.66 | 0.68 | 0.68 | 0.74 | 0.66 | 0.74 | 0.7 | 0.67 | 0.71 | 0.73 | 0.7 | 0.71 | 0.67 | 0.68 | 0.7 | 0.71 | 0.66
COMPOSICAO | 100947 | TRANSPORTE COM CAMINHÃO CARROCERIA 9T, EM VIA URBANA PAVIMENTADA, DMT ATÉ 30KM (UNIDADE: TXKM). AF_07/2020 | TXKM | 1.99 | 1.69 | 1.81 | 1.68 | 1.76 | 1.78 | 1.73 | 1.73 | 1.83 | 1.75 | 1.68 | 1.72 | 1.73 | 1.88 | 1.69 | 1.89 | 1.77 | 1.71 | 1.81 | 1.85 | 1.77 | 1.79 | 1.71 | 1.72 | 1.77 | 1.79 | 1.68
COMPOSICAO | 100954 | TRANSPORTE COM CAMINHÃO CARROCERIA COM GUINDAUTO (MUNCK), MOMENTO MÁXIMO DE CARGA 11,7 TM, EM VIA INTERNA (DENTRO DO CANTEIRO - UNIDADE: TXKM). AF_07/2020 | TXKM | 7.53 | 6.53 | 6.68 | 6.45 | 6.99 | 6.74 | 6.61 | 6.68 | 6.97 | 6.67 | 6.5 | 6.62 | 6.78 | 7.16 | 6.56 | 7.23 | 6.83 | 6.62 | 6.57 | 6.77 | 6.98 | 6.96 | 6.62 | 6.65 | 6.88 | 6.71 | 6.42
COMPOSICAO | 100950 | TRANSPORTE COM CAMINHÃO CARROCERIA COM GUINDAUTO (MUNCK), MOMENTO MÁXIMO DE CARGA 11,7 TM, EM VIA URBANA EM LEITO NATURAL (UNIDADE: TXKM). AF_07/2020 | TXKM | 3.17 | 2.74 | 2.81 | 2.7 | 2.93 | 2.83 | 2.78 | 2.81 | 2.92 | 2.8 | 2.72 | 2.78 | 2.84 | 3.01 | 2.75 | 3.03 | 2.87 | 2.78 | 2.76 | 2.85 | 2.93 | 2.93 | 2.78 | 2.79 | 2.9 | 2.82 | 2.7
COMPOSICAO | 100951 | TRANSPORTE COM CAMINHÃO CARROCERIA COM GUINDAUTO (MUNCK), MOMENTO MÁXIMO DE CARGA 11,7 TM, EM VIA URBANA EM REVESTIMENTO PRIMÁRIO (UNIDADE: TXKM). AF_07/2020 | TXKM | 2.73 | 2.36 | 2.42 | 2.33 | 2.53 | 2.45 | 2.39 | 2.42 | 2.53 | 2.42 | 2.35 | 2.4 | 2.45 | 2.6 | 2.38 | 2.61 | 2.48 | 2.4 | 2.38 | 2.45 | 2.53 | 2.52 | 2.4 | 2.41 | 2.49 | 2.43 | 2.32
COMPOSICAO | 100953 | TRANSPORTE COM CAMINHÃO CARROCERIA COM GUINDAUTO (MUNCK), MOMENTO MÁXIMO DE CARGA 11,7 TM, EM VIA URBANA PAVIMENTADA, ADICIONAL PARA DMT EXCEDENTE A 30 KM (UNIDADE: TXKM). AF_07/2020 | TXKM | 0.99 | 0.86 | 0.88 | 0.85 | 0.92 | 0.89 | 0.88 | 0.88 | 0.92 | 0.88 | 0.86 | 0.87 | 0.9 | 0.94 | 0.87 | 0.96 | 0.9 | 0.88 | 0.87 | 0.89 | 0.92 | 0.92 | 0.87 | 0.87 | 0.91 | 0.89 | 0.85
COMPOSICAO | 100952 | TRANSPORTE COM CAMINHÃO CARROCERIA COM GUINDAUTO (MUNCK), MOMENTO MÁXIMO DE CARGA 11,7 TM, EM VIA URBANA PAVIMENTADA, DMT ATÉ 30KM (UNIDADE: TXKM). AF_07/2020 | TXKM | 2.52 | 2.18 | 2.23 | 2.15 | 2.33 | 2.26 | 2.2 | 2.24 | 2.33 | 2.23 | 2.17 | 2.21 | 2.26 | 2.39 | 2.18 | 2.42 | 2.28 | 2.21 | 2.2 | 2.26 | 2.33 | 2.33 | 2.21 | 2.22 | 2.3 | 2.24 | 2.14
COMPOSICAO | 100964 | TRANSPORTE COM CAMINHÃO PIPA DE 10 M³, EM VIA INTERNA (DENTRO DO CANTEIRO - UNIDADE: M3XKM). AF_07/2020 | M3XKM | 8.23 | 7.11 | 7.39 | 7.02 | 7.25 | 7.43 | 7.21 | 7.07 | 7.45 | 7.29 | 6.97 | 7.09 | 7.28 | 7.81 | 7.08 | 7.67 | 7.28 | 7.03 | 7.33 | 7.56 | 7.39 | 7.41 | 7.04 | 7.11 | 7.31 | 7.29 | 7.05
COMPOSICAO | 100960 | TRANSPORTE COM CAMINHÃO PIPA DE 10 M³, EM VIA URBANA EM LEITO NATURAL (UNIDADE: M3XKM). AF_07/2020 | M3XKM | 3.43 | 2.96 | 3.08 | 2.92 | 3.01 | 3.09 | 3 | 2.94 | 3.11 | 3.03 | 2.91 | 2.95 | 3.03 | 3.25 | 2.95 | 3.19 | 3.03 | 2.93 | 3.05 | 3.14 | 3.07 | 3.08 | 2.93 | 2.96 | 3.04 | 3.03 | 2.93
COMPOSICAO | 100961 | TRANSPORTE COM CAMINHÃO PIPA DE 10 M³, EM VIA URBANA EM REVESTIMENTO PRIMÁRIO (UNIDADE: M3XKM). AF_07/2020 | M3XKM | 2.96 | 2.57 | 2.66 | 2.53 | 2.61 | 2.68 | 2.6 | 2.55 | 2.69 | 2.63 | 2.52 | 2.56 | 2.63 | 2.81 | 2.55 | 2.76 | 2.63 | 2.53 | 2.65 | 2.73 | 2.66 | 2.67 | 2.54 | 2.56 | 2.64 | 2.63 | 2.54
COMPOSICAO | 100963 | TRANSPORTE COM CAMINHÃO PIPA DE 10 M³, EM VIA URBANA PAVIMENTADA, ADICIONAL PARA DMT EXCEDENTE A 30 KM (UNIDADE: M3XKM). AF_07/2020 | M3XKM | 1.07 | 0.92 | 0.96 | 0.91 | 0.94 | 0.97 | 0.94 | 0.92 | 0.97 | 0.95 | 0.9 | 0.92 | 0.94 | 1.01 | 0.91 | 0.99 | 0.95 | 0.91 | 0.95 | 0.99 | 0.96 | 0.96 | 0.91 | 0.92 | 0.95 | 0.95 | 0.91
COMPOSICAO | 100962 | TRANSPORTE COM CAMINHÃO PIPA DE 10 M³, EM VIA URBANA PAVIMENTADA, DMT ATÉ 30KM (UNIDADE: M3XKM). AF_07/2020 | M3XKM | 2.71 | 2.34 | 2.44 | 2.3 | 2.38 | 2.45 | 2.38 | 2.32 | 2.45 | 2.4 | 2.29 | 2.34 | 2.39 | 2.57 | 2.33 | 2.52 | 2.39 | 2.31 | 2.41 | 2.48 | 2.43 | 2.44 | 2.31 | 2.33 | 2.4 | 2.4 | 2.32
COMPOSICAO | 100959 | TRANSPORTE COM CAMINHÃO PIPA DE 6 M³, EM VIA INTERNA (DENTRO DO CANTEIRO - UNIDADE: M3XKM). AF_07/2020 | M3XKM | 11.34 | 9.73 | 10.23 | 9.6 | 10.06 | 10.19 | 9.9 | 9.76 | 10.32 | 9.97 | 9.6 | 9.76 | 9.95 | 10.69 | 9.71 | 10.63 | 10.01 | 9.68 | 10.16 | 10.42 | 10.15 | 10.19 | 9.72 | 9.78 | 10.06 | 10.09 | 9.64
COMPOSICAO | 100955 | TRANSPORTE COM CAMINHÃO PIPA DE 6 M³, EM VIA URBANA EM LEITO NATURAL (UNIDADE: M3XKM). AF_07/2020 | M3XKM | 4.75 | 4.08 | 4.29 | 4.03 | 4.22 | 4.28 | 4.14 | 4.09 | 4.32 | 4.18 | 4.02 | 4.09 | 4.17 | 4.48 | 4.07 | 4.45 | 4.19 | 4.06 | 4.26 | 4.36 | 4.26 | 4.27 | 4.07 | 4.1 | 4.22 | 4.23 | 4.04
COMPOSICAO | 100956 | TRANSPORTE COM CAMINHÃO PIPA DE 6 M³, EM VIA URBANA EM REVESTIMENTO PRIMÁRIO (UNIDADE: M3XKM). AF_07/2020 | M3XKM | 4.12 | 3.54 | 3.72 | 3.49 | 3.66 | 3.71 | 3.6 | 3.55 | 3.75 | 3.63 | 3.5 | 3.56 | 3.62 | 3.89 | 3.53 | 3.87 | 3.64 | 3.52 | 3.7 | 3.79 | 3.69 | 3.71 | 3.54 | 3.55 | 3.66 | 3.67 | 3.51
COMPOSICAO | 100958 | TRANSPORTE COM CAMINHÃO PIPA DE 6 M³, EM VIA URBANA PAVIMENTADA, ADICIONAL PARA DMT EXCEDENTE A 30 KM (UNIDADE: M3XKM). AF_07/2020 | M3XKM | 1.51 | 1.3 | 1.37 | 1.28 | 1.34 | 1.36 | 1.32 | 1.3 | 1.38 | 1.33 | 1.28 | 1.31 | 1.33 | 1.43 | 1.3 | 1.42 | 1.33 | 1.29 | 1.35 | 1.39 | 1.35 | 1.36 | 1.3 | 1.31 | 1.34 | 1.35 | 1.28
COMPOSICAO | 100957 | TRANSPORTE COM CAMINHÃO PIPA DE 6 M³, EM VIA URBANA PAVIMENTADA, DMT ATÉ 30KM (UNIDADE: M3XKM). AF_07/2020 | M3XKM | 3.77 | 3.24 | 3.41 | 3.2 | 3.35 | 3.39 | 3.3 | 3.25 | 3.43 | 3.32 | 3.2 | 3.25 | 3.31 | 3.55 | 3.23 | 3.54 | 3.34 | 3.22 | 3.38 | 3.47 | 3.38 | 3.39 | 3.23 | 3.25 | 3.35 | 3.36 | 3.21
COMPOSICAO | 100970 | TRANSPORTE COM CAMINHÃO TANQUE DE TRANSPORTE DE MATERIAL ASFÁLTICO DE 20000 L, EM VIA URBANA EM REVESTIMENTO PRIMÁRIO (UNIDADE: TXKM). AF_07/2020 | TXKM | 1.94 | 1.63 | 1.68 | 1.64 | 1.71 | 1.73 | 1.67 | 1.64 | 1.7 | 1.67 | 1.65 | 1.65 | 1.7 | 1.74 | 1.65 | 1.79 | 1.7 | 1.6 | 1.7 | 1.73 | 1.64 | 1.73 | 1.68 | 1.64 | 1.71 | 1.69 | 1.64
COMPOSICAO | 100969 | TRANSPORTE COM CAMINHÃO TANQUE DE TRANSPORTE DE MATERIAL ASFÁLTICO DE 20000 L, EM VIA URBANA EM LEITO NATURAL (UNIDADE: TXKM). AF_07/2020 | TXKM | 2.28 | 1.93 | 1.98 | 1.94 | 2.03 | 2.05 | 1.98 | 1.94 | 2 | 1.98 | 1.94 | 1.94 | 2.01 | 2.06 | 1.94 | 2.11 | 2 | 1.89 | 2.01 | 2.04 | 1.94 | 2.04 | 1.98 | 1.93 | 2.01 | 2 | 1.94
COMPOSICAO | 102333 | TRANSPORTE COM CAMINHÃO TANQUE DE TRANSPORTE DE MATERIAL ASFÁLTICO DE 20000 L, EM VIA URBANA PAVIMENTADA, ADICIONAL PARA DMT EXCEDENTE A 30 KM (UNIDADE: TXKM). AF_07/2020 | TXKM | 0.72 | 0.61 | 0.63 | 0.61 | 0.64 | 0.65 | 0.62 | 0.61 | 0.63 | 0.63 | 0.62 | 0.62 | 0.63 | 0.65 | 0.61 | 0.66 | 0.64 | 0.6 | 0.63 | 0.65 | 0.61 | 0.65 | 0.63 | 0.61 | 0.64 | 0.63 | 0.61
COMPOSICAO | 102332 | TRANSPORTE COM CAMINHÃO TANQUE DE TRANSPORTE DE MATERIAL ASFÁLTICO DE 20000 L, EM VIA URBANA PAVIMENTADA, DMT ATÉ 30KM (UNIDADE: TXKM). AF_07/2020 | TXKM | 1.81 | 1.53 | 1.57 | 1.53 | 1.6 | 1.62 | 1.57 | 1.53 | 1.58 | 1.56 | 1.54 | 1.53 | 1.59 | 1.63 | 1.54 | 1.67 | 1.58 | 1.49 | 1.59 | 1.62 | 1.54 | 1.61 | 1.56 | 1.53 | 1.59 | 1.58 | 1.53
COMPOSICAO | 100965 | TRANSPORTE COM CAMINHÃO TANQUE DE TRANSPORTE DE MATERIAL ASFÁLTICO DE 30000 L, EM VIA URBANA EM LEITO NATURAL (UNIDADE: TXKM). AF_07/2020 | TXKM | 1.71 | 1.46 | 1.49 | 1.46 | 1.51 | 1.54 | 1.5 | 1.46 | 1.5 | 1.5 | 1.47 | 1.47 | 1.51 | 1.55 | 1.47 | 1.58 | 1.51 | 1.42 | 1.51 | 1.54 | 1.45 | 1.53 | 1.49 | 1.45 | 1.52 | 1.5 | 1.46
COMPOSICAO | 100966 | TRANSPORTE COM CAMINHÃO TANQUE DE TRANSPORTE DE MATERIAL ASFÁLTICO DE 30000 L, EM VIA URBANA EM REVESTIMENTO PRIMÁRIO (UNIDADE: TXKM). AF_07/2020 | TXKM | 1.46 | 1.25 | 1.27 | 1.25 | 1.29 | 1.32 | 1.28 | 1.25 | 1.28 | 1.29 | 1.26 | 1.26 | 1.3 | 1.32 | 1.26 | 1.35 | 1.3 | 1.22 | 1.29 | 1.31 | 1.24 | 1.32 | 1.27 | 1.25 | 1.3 | 1.29 | 1.25
COMPOSICAO | 102331 | TRANSPORTE COM CAMINHÃO TANQUE DE TRANSPORTE DE MATERIAL ASFÁLTICO DE 30000 L, EM VIA URBANA PAVIMENTADA, ADICIONAL PARA DMT EXCEDENTE A 30 KM (UNIDADE: TXKM). AF_07/2020 | TXKM | 0.53 | 0.46 | 0.46 | 0.46 | 0.47 | 0.48 | 0.47 | 0.45 | 0.46 | 0.47 | 0.46 | 0.46 | 0.47 | 0.48 | 0.46 | 0.5 | 0.47 | 0.44 | 0.47 | 0.48 | 0.45 | 0.48 | 0.46 | 0.45 | 0.47 | 0.46 | 0.46
COMPOSICAO | 102330 | TRANSPORTE COM CAMINHÃO TANQUE DE TRANSPORTE DE MATERIAL ASFÁLTICO DE 30000 L, EM VIA URBANA PAVIMENTADA, DMT ATÉ 30KM (UNIDADE: TXKM). AF_07/2020 | TXKM | 1.37 | 1.16 | 1.19 | 1.17 | 1.21 | 1.23 | 1.2 | 1.16 | 1.19 | 1.2 | 1.17 | 1.17 | 1.21 | 1.24 | 1.18 | 1.26 | 1.21 | 1.14 | 1.2 | 1.23 | 1.16 | 1.23 | 1.19 | 1.16 | 1.21 | 1.2 | 1.17
COMPOSICAO | 100207 | TRANSPORTE HORIZONTAL COM CARREGADEIRA, DE MASSA/ GRANEL (UNIDADE: M3XKM). AF_07/2019 | M3XKM | 384.3 | 314.78 | 426.92 | 321.59 | 518.76 | 400.13 | 344.38 | 368.66 | 372.93 | 325.56 | 360.97 | 355.66 | 320.47 | 349 | 334.25 | 410.03 | 371.74 | 372.96 | 417.39 | 368.47 | 363.27 | 366.61 | 428.92 | 394.25 | 372.48 | 384.21 | 322.93
COMPOSICAO | 100211 | TRANSPORTE HORIZONTAL COM CARRINHO DE MÃO, DE BLOCOS CERÂMICOS FURADOS NA HORIZONTAL DE 9X19X19CM (UNIDADE: BLOCOXKM). AF_07/2019 | UNXKM | 5.51 | 4.96 | 6.24 | 4.69 | 6.03 | 5.55 | 5.99 | 5.81 | 5.33 | 4.83 | 5.35 | 5.77 | 5.4 | 6.04 | 5.19 | 5.84 | 5.24 | 7.02 | 7.63 | 5.59 | 6.28 | 5.51 | 6.05 | 6.55 | 5.24 | 7.51 | 5.07
COMPOSICAO | 100210 | TRANSPORTE HORIZONTAL COM CARRINHO DE MÃO, DE BLOCOS VAZADOS DE CONCRETO OU CERÂMICO DE 19X19X39CM (UNIDADE: BLOCOXKM). AF_07/2019 | UNXKM | 14.3 | 12.86 | 16.18 | 12.17 | 15.64 | 14.38 | 15.52 | 15.07 | 13.82 | 12.52 | 13.88 | 14.95 | 14.01 | 15.65 | 13.45 | 15.14 | 13.59 | 18.2 | 19.77 | 14.5 | 16.29 | 14.28 | 15.68 | 16.98 | 13.57 | 19.48 | 13.14
COMPOSICAO | 100221 | TRANSPORTE HORIZONTAL COM CARRINHO DE MÃO, DE CAIXA COM REVESTIMENTO CERÂMICO (UNIDADE: M2XKM). AF_07/2019 | M2XKM | 25.28 | 22.73 | 28.6 | 21.51 | 27.65 | 25.42 | 27.44 | 26.65 | 24.42 | 22.13 | 24.54 | 26.42 | 24.76 | 27.66 | 23.78 | 26.76 | 24.03 | 32.18 | 34.95 | 25.63 | 28.79 | 25.25 | 27.72 | 30.02 | 24 | 34.43 | 23.23
COMPOSICAO | 100203 | TRANSPORTE HORIZONTAL COM CARRINHO DE MÃO, DE SACOS DE 20 KG (UNIDADE: KGXKM). AF_07/2019 | KGXKM | 0.88 | 0.79 | 1 | 0.75 | 0.96 | 0.89 | 0.96 | 0.93 | 0.85 | 0.77 | 0.86 | 0.92 | 0.86 | 0.97 | 0.83 | 0.93 | 0.84 | 1.12 | 1.22 | 0.89 | 1 | 0.88 | 0.97 | 1.05 | 0.84 | 1.2 | 0.81
COMPOSICAO | 100202 | TRANSPORTE HORIZONTAL COM CARRINHO DE MÃO, DE SACOS DE 30 KG (UNIDADE: KGXKM). AF_07/2019 | KGXKM | 0.74 | 0.67 | 0.84 | 0.63 | 0.81 | 0.75 | 0.81 | 0.78 | 0.72 | 0.65 | 0.72 | 0.78 | 0.73 | 0.81 | 0.7 | 0.79 | 0.71 | 0.95 | 1.03 | 0.75 | 0.85 | 0.74 | 0.82 | 0.88 | 0.71 | 1.02 | 0.68
COMPOSICAO | 100201 | TRANSPORTE HORIZONTAL COM CARRINHO DE MÃO, DE SACOS DE 50 KG (UNIDADE: KGXKM). AF_07/2019 | KGXKM | 0.64 | 0.57 | 0.72 | 0.54 | 0.7 | 0.64 | 0.69 | 0.67 | 0.61 | 0.56 | 0.62 | 0.66 | 0.62 | 0.7 | 0.6 | 0.67 | 0.6 | 0.81 | 0.88 | 0.64 | 0.72 | 0.64 | 0.7 | 0.76 | 0.6 | 0.87 | 0.58
COMPOSICAO | 100216 | TRANSPORTE HORIZONTAL COM CARRINHO MINI PÁLETES, DE BLOCOS CERÂMICOS FURADOS NA HORIZONTAL DE 9X19X19CM (UNIDADE: BLOCOXKM). AF_07/2019 | UNXKM | 0.77 | 0.69 | 0.87 | 0.66 | 0.84 | 0.78 | 0.84 | 0.81 | 0.75 | 0.67 | 0.75 | 0.81 | 0.76 | 0.84 | 0.73 | 0.82 | 0.73 | 0.98 | 1.07 | 0.78 | 0.88 | 0.77 | 0.85 | 0.92 | 0.73 | 1.05 | 0.71
COMPOSICAO | 100215 | TRANSPORTE HORIZONTAL COM CARRINHO MINI PÁLETES, DE BLOCOS CERÂMICOS FURADOS NA VERTICAL DE 19X19X39CM (UNIDADE: BLOCOXKM). AF_07/2019 | UNXKM | 2.88 | 2.59 | 3.26 | 2.45 | 3.15 | 2.89 | 3.12 | 3.03 | 2.78 | 2.52 | 2.79 | 3.01 | 2.82 | 3.15 | 2.71 | 3.05 | 2.73 | 3.66 | 3.98 | 2.92 | 3.28 | 2.87 | 3.15 | 3.42 | 2.73 | 3.92 | 2.64
COMPOSICAO | 100214 | TRANSPORTE HORIZONTAL COM CARRINHO MINI PÁLETES, DE BLOCOS VAZADOS DE CONCRETO DE 19X19X39CM (UNIDADE: BLOCOXKM). AF_07/2019 | UNXKM | 3.36 | 3.02 | 3.8 | 2.86 | 3.67 | 3.38 | 3.64 | 3.54 | 3.24 | 2.94 | 3.26 | 3.51 | 3.29 | 3.67 | 3.16 | 3.55 | 3.19 | 4.27 | 4.64 | 3.4 | 3.82 | 3.35 | 3.68 | 3.99 | 3.19 | 4.57 | 3.09
COMPOSICAO | 100223 | TRANSPORTE HORIZONTAL COM CARRINHO MINI PÁLETES, DE CAIXA COM REVESTIMENTO CERÂMICO (UNIDADE: M2XKM). AF_07/2019 | M2XKM | 4.48 | 4.03 | 5.07 | 3.81 | 4.9 | 4.5 | 4.86 | 4.72 | 4.33 | 3.92 | 4.35 | 4.68 | 4.39 | 4.9 | 4.21 | 4.74 | 4.26 | 5.7 | 6.19 | 4.54 | 5.1 | 4.47 | 4.91 | 5.32 | 4.25 | 6.1 | 4.11
COMPOSICAO | 100280 | TRANSPORTE HORIZONTAL COM CARRINHO PLATAFORMA, DE BACIA SANITÁRIA, CAIXA ACOPLADA, TANQUE OU PIA (UNIDADE: UNIDXKM). AF_07/2019 | UNXKM | 14.7 | 13.22 | 16.63 | 12.51 | 16.07 | 14.78 | 15.95 | 15.49 | 14.2 | 12.86 | 14.27 | 15.36 | 14.4 | 16.08 | 13.82 | 15.56 | 13.97 | 18.71 | 20.32 | 14.9 | 16.74 | 14.68 | 16.12 | 17.45 | 13.95 | 20.02 | 13.51
COMPOSICAO | 100270 | TRANSPORTE HORIZONTAL COM CARRINHO PLATAFORMA, DE BANCADA DE MÁRMORE OU GRANITO PARA COZINHA/LAVATÓRIO OU MÁRMORE SINTÉTICO COM CUBA INTEGRADA (UNIDADE: UNIDXKM). AF_07/2019 | UNXKM | 50.15 | 45.1 | 56.75 | 42.68 | 54.85 | 50.44 | 54.44 | 52.87 | 48.46 | 43.9 | 48.69 | 52.43 | 49.13 | 54.88 | 47.17 | 53.1 | 47.67 | 63.84 | 69.33 | 50.85 | 57.13 | 50.09 | 55 | 59.55 | 47.61 | 68.31 | 46.09
COMPOSICAO | 100286 | TRANSPORTE HORIZONTAL COM CARRINHO PLATAFORMA, DE BARRAMENTO BLINDADO (UNIDADE: MXKM). AF_07/2019 | MXKM | 10.97 | 9.87 | 12.42 | 9.34 | 12 | 11.04 | 11.91 | 11.57 | 10.6 | 9.6 | 10.65 | 11.47 | 10.75 | 12.01 | 10.32 | 11.62 | 10.43 | 13.97 | 15.17 | 11.12 | 12.5 | 10.96 | 12.03 | 13.03 | 10.42 | 14.95 | 10.08
COMPOSICAO | 100213 | TRANSPORTE HORIZONTAL COM CARRINHO PLATAFORMA, DE BLOCOS CERÂMICOS FURADOS NA HORIZONTAL DE 9X19X19CM (UNIDADE: BLOCOXKM). AF_07/2019 | UNXKM | 2.19 | 1.96 | 2.47 | 1.86 | 2.39 | 2.2 | 2.37 | 2.3 | 2.11 | 1.91 | 2.12 | 2.28 | 2.14 | 2.39 | 2.06 | 2.31 | 2.08 | 2.78 | 3.02 | 2.22 | 2.49 | 2.18 | 2.4 | 2.6 | 2.07 | 2.98 | 2.01
COMPOSICAO | 100212 | TRANSPORTE HORIZONTAL COM CARRINHO PLATAFORMA, DE BLOCOS VAZADOS DE CONCRETO OU CERÂMICO DE 19X19X39CM (UNIDADE: BLOCOXKM). AF_07/2019 | UNXKM | 6.09 | 5.48 | 6.89 | 5.18 | 6.66 | 6.13 | 6.61 | 6.42 | 5.88 | 5.33 | 5.91 | 6.37 | 5.97 | 6.67 | 5.73 | 6.45 | 5.79 | 7.75 | 8.42 | 6.18 | 6.94 | 6.08 | 6.68 | 7.23 | 5.78 | 8.3 | 5.6
COMPOSICAO | 100222 | TRANSPORTE HORIZONTAL COM CARRINHO PLATAFORMA, DE CAIXA COM REVESTIMENTO CERÂMICO (UNIDADE: M2XKM). AF_07/2019 | M2XKM | 9.57 | 8.61 | 10.83 | 8.15 | 10.47 | 9.63 | 10.39 | 10.09 | 9.25 | 8.38 | 9.29 | 10.01 | 9.38 | 10.48 | 9 | 10.14 | 9.1 | 12.19 | 13.24 | 9.71 | 10.91 | 9.56 | 10.5 | 11.37 | 9.09 | 13.04 | 8.8
COMPOSICAO | 100226 | TRANSPORTE HORIZONTAL COM CARRINHO PLATAFORMA, DE LATA DE 18 LITROS (UNIDADE: LXKM). AF_07/2019 | LXKM | 0.55 | 0.49 | 0.62 | 0.46 | 0.6 | 0.55 | 0.59 | 0.58 | 0.53 | 0.48 | 0.53 | 0.57 | 0.54 | 0.6 | 0.51 | 0.58 | 0.52 | 0.7 | 0.76 | 0.55 | 0.62 | 0.55 | 0.6 | 0.65 | 0.52 | 0.75 | 0.5
COMPOSICAO | 100200 | TRANSPORTE HORIZONTAL COM CARRINHO PLATAFORMA, DE SACOS DE 20 KG (UNIDADE: KGXKM). AF_07/2019 | KGXKM | 0.32 | 0.29 | 0.36 | 0.27 | 0.35 | 0.32 | 0.35 | 0.34 | 0.31 | 0.28 | 0.31 | 0.33 | 0.31 | 0.35 | 0.3 | 0.34 | 0.3 | 0.41 | 0.44 | 0.32 | 0.36 | 0.32 | 0.35 | 0.38 | 0.3 | 0.43 | 0.29
COMPOSICAO | 100199 | TRANSPORTE HORIZONTAL COM CARRINHO PLATAFORMA, DE SACOS DE 30 KG (UNIDADE: KGXKM). AF_07/2019 | KGXKM | 0.26 | 0.23 | 0.29 | 0.22 | 0.28 | 0.26 | 0.28 | 0.27 | 0.25 | 0.23 | 0.25 | 0.27 | 0.25 | 0.28 | 0.24 | 0.28 | 0.25 | 0.33 | 0.36 | 0.26 | 0.3 | 0.26 | 0.29 | 0.31 | 0.25 | 0.36 | 0.24
COMPOSICAO | 100198 | TRANSPORTE HORIZONTAL COM CARRINHO PLATAFORMA, DE SACOS DE 50 KG (UNIDADE: KGXKM). AF_07/2019 | KGXKM | 0.21 | 0.19 | 0.24 | 0.18 | 0.24 | 0.22 | 0.23 | 0.23 | 0.21 | 0.19 | 0.21 | 0.22 | 0.21 | 0.24 | 0.2 | 0.23 | 0.2 | 0.27 | 0.3 | 0.22 | 0.25 | 0.21 | 0.24 | 0.26 | 0.2 | 0.29 | 0.2
COMPOSICAO | 100283 | TRANSPORTE HORIZONTAL COM CARRINHO PLATAFORMA, DE TELHA DE CONCRETO OU CERÂMICA (UNIDADE: M2XKM). AF_07/2019 | M2XKM | 20.25 | 18.21 | 22.91 | 17.23 | 22.14 | 20.36 | 21.98 | 21.34 | 19.56 | 17.72 | 19.66 | 21.17 | 19.83 | 22.16 | 19.04 | 21.44 | 19.24 | 25.78 | 27.99 | 20.53 | 23.06 | 20.22 | 22.2 | 24.04 | 19.22 | 27.58 | 18.61
COMPOSICAO | 100227 | TRANSPORTE HORIZONTAL COM CARRINHO RACIONAL, DE LATA DE 18 LITROS (UNIDADE: LXKM). AF_07/2019 | LXKM | 0.81 | 0.73 | 0.92 | 0.69 | 0.89 | 0.81 | 0.88 | 0.85 | 0.78 | 0.71 | 0.79 | 0.85 | 0.79 | 0.89 | 0.76 | 0.86 | 0.77 | 1.03 | 1.12 | 0.82 | 0.92 | 0.81 | 0.89 | 0.96 | 0.77 | 1.1 | 0.74
COMPOSICAO | 100205 | TRANSPORTE HORIZONTAL COM JERICA DE 60 L, DE MASSA/ GRANEL (UNIDADE: M3XKM). AF_07/2019 | M3XKM | 1173.5 | 1055.33 | 1327.87 | 998.64 | 1283.47 | 1180.33 | 1273.91 | 1237.03 | 1133.88 | 1027.32 | 1139.35 | 1226.78 | 1149.59 | 1284.16 | 1103.83 | 1242.49 | 1115.44 | 1493.86 | 1622.27 | 1189.89 | 1336.75 | 1172.13 | 1286.89 | 1393.45 | 1114.07 | 1598.37 | 1078.55
COMPOSICAO | 100206 | TRANSPORTE HORIZONTAL COM JERICA DE 90 L, DE MASSA/ GRANEL (UNIDADE: M3XKM). AF_07/2019 | M3XKM | 848.24 | 762.82 | 959.83 | 721.84 | 927.73 | 853.18 | 920.82 | 894.16 | 819.6 | 742.58 | 823.55 | 886.75 | 830.96 | 928.23 | 797.88 | 898.11 | 806.27 | 1079.8 | 1172.63 | 860.09 | 966.24 | 847.25 | 930.2 | 1007.22 | 805.28 | 1155.35 | 779.61
COMPOSICAO | 100281 | TRANSPORTE HORIZONTAL COM MANIPULADOR TELESCÓPICO, DE BACIA SANITÁRIA, CAIXA ACOPLADA, TANQUE OU PIA (UNIDADE: UNIDXKM). AF_07/2019 | UNXKM | 3.49 | 3 | 3.74 | 3.04 | 3.77 | 3.3 | 3.19 | 3.33 | 3.38 | 3.07 | 3.3 | 3.26 | 3.05 | 3.24 | 3.12 | 3.63 | 3.37 | 3.37 | 3.67 | 3.35 | 3.33 | 3.35 | 3.38 | 3.51 | 3.38 | 3.45 | 3.05
COMPOSICAO | 100219 | TRANSPORTE HORIZONTAL COM MANIPULADOR TELESCÓPICO, DE BLOCOS CERÂMICOS FURADOS NA HORIZONTAL DE 9X19X19CM (UNIDADE: BLOCOXKM). AF_07/2019 | UNXKM | 0.43 | 0.37 | 0.45 | 0.38 | 0.46 | 0.4 | 0.38 | 0.41 | 0.41 | 0.38 | 0.41 | 0.39 | 0.37 | 0.39 | 0.38 | 0.44 | 0.41 | 0.42 | 0.45 | 0.41 | 0.4 | 0.41 | 0.41 | 0.43 | 0.41 | 0.42 | 0.38
COMPOSICAO | 100218 | TRANSPORTE HORIZONTAL COM MANIPULADOR TELESCÓPICO, DE BLOCOS CERÂMICOS FURADOS NA VERTICAL DE 19X19X39CM (UNIDADE: BLOCOXKM). AF_07/2019 | UNXKM | 1.95 | 1.68 | 2.09 | 1.69 | 2.11 | 1.84 | 1.79 | 1.87 | 1.89 | 1.72 | 1.84 | 1.82 | 1.7 | 1.81 | 1.74 | 2.03 | 1.88 | 1.88 | 2.04 | 1.87 | 1.86 | 1.86 | 1.88 | 1.96 | 1.88 | 1.92 | 1.7
COMPOSICAO | 100217 | TRANSPORTE HORIZONTAL COM MANIPULADOR TELESCÓPICO, DE BLOCOS VAZADOS DE CONCRETO DE 19X19X39CM (UNIDADE: BLOCOXKM). AF_07/2019 | UNXKM | 2.85 | 2.46 | 3.05 | 2.48 | 3.08 | 2.7 | 2.61 | 2.72 | 2.76 | 2.5 | 2.69 | 2.66 | 2.49 | 2.64 | 2.55 | 2.96 | 2.76 | 2.75 | 2.99 | 2.75 | 2.72 | 2.73 | 2.76 | 2.86 | 2.76 | 2.82 | 2.49
COMPOSICAO | 100224 | TRANSPORTE HORIZONTAL COM MANIPULADOR TELESCÓPICO, DE CAIXA COM REVESTIMENTO CERÂMICO (UNIDADE: M2XKM). AF_07/2019 | M2XKM | 2.85 | 2.46 | 3.05 | 2.48 | 3.08 | 2.7 | 2.61 | 2.72 | 2.76 | 2.5 | 2.69 | 2.66 | 2.49 | 2.64 | 2.55 | 2.96 | 2.76 | 2.75 | 2.99 | 2.75 | 2.72 | 2.73 | 2.76 | 2.86 | 2.76 | 2.82 | 2.49
COMPOSICAO | 100228 | TRANSPORTE HORIZONTAL COM MANIPULADOR TELESCÓPICO, DE LATA DE 18 LITROS (UNIDADE: LXKM). AF_07/2019 | LXKM | 0.27 | 0.24 | 0.29 | 0.24 | 0.3 | 0.26 | 0.24 | 0.26 | 0.27 | 0.24 | 0.26 | 0.25 | 0.24 | 0.25 | 0.24 | 0.29 | 0.27 | 0.27 | 0.29 | 0.26 | 0.26 | 0.26 | 0.27 | 0.28 | 0.27 | 0.28 | 0.24
COMPOSICAO | 100204 | TRANSPORTE HORIZONTAL COM MANIPULADOR TELESCÓPICO, DE PÁLETE DE SACOS (UNIDADE: KGXKM). AF_07/2019 | KGXKM | 0.11 | 0.09 | 0.11 | 0.09 | 0.11 | 0.1 | 0.09 | 0.1 | 0.1 | 0.09 | 0.1 | 0.1 | 0.09 | 0.09 | 0.09 | 0.11 | 0.1 | 0.1 | 0.1 | 0.1 | 0.1 | 0.1 | 0.1 | 0.1 | 0.1 | 0.1 | 0.09
COMPOSICAO | 100284 | TRANSPORTE HORIZONTAL COM MANIPULADOR TELESCÓPICO, DE TELHA DE CONCRETO OU CERÂMICA (UNIDADE: M2XKM). AF_07/2019 | M2XKM | 10.23 | 8.79 | 10.93 | 8.91 | 11.05 | 9.68 | 9.36 | 9.78 | 9.9 | 8.98 | 9.65 | 9.54 | 8.91 | 9.47 | 9.14 | 10.63 | 9.89 | 9.87 | 10.74 | 9.82 | 9.74 | 9.8 | 9.88 | 10.29 | 9.91 | 10.09 | 8.93
COMPOSICAO | 100277 | TRANSPORTE HORIZONTAL COM MANIPULADOR TELESCÓPICO, DE TELHAS TERMOACÚSTICAS, FIBROCIMENTO, AÇO ZINCADO, FIBROCIMENTO ESTRUTURAL, CANALETE 90 OU KALHETÃO (UNIDADE: M2XKM). AF_07/2019 | M2XKM | 1.82 | 1.57 | 1.95 | 1.59 | 1.96 | 1.72 | 1.66 | 1.74 | 1.77 | 1.59 | 1.72 | 1.7 | 1.59 | 1.68 | 1.63 | 1.89 | 1.76 | 1.75 | 1.9 | 1.74 | 1.74 | 1.74 | 1.75 | 1.82 | 1.76 | 1.8 | 1.59
COMPOSICAO | 100278 | TRANSPORTE HORIZONTAL MANUAL, DE BACIA SANITÁRIA, CAIXA ACOPLADA, TANQUE OU PIA (UNIDADE: UNIDXKM). AF_07/2019 | UNXKM | 32.01 | 28.78 | 36.22 | 27.24 | 35.01 | 32.19 | 34.75 | 33.74 | 30.93 | 28.02 | 31.08 | 33.46 | 31.36 | 35.03 | 30.11 | 33.89 | 30.42 | 40.75 | 44.25 | 32.46 | 36.46 | 31.97 | 35.1 | 38.01 | 30.39 | 43.6 | 29.42
COMPOSICAO | 100268 | TRANSPORTE HORIZONTAL MANUAL, DE BANCADA DE MÁRMORE OU GRANITO PARA COZINHA/LAVATÓRIO OU MÁRMORE SINTÉTICO COM CUBA INTEGRADA (UNIDADE: UNIDXKM). AF_07/2019 | UNXKM | 66.9 | 60.17 | 75.71 | 56.93 | 73.17 | 67.29 | 72.63 | 70.53 | 64.65 | 58.57 | 64.96 | 69.94 | 65.54 | 73.21 | 62.93 | 70.84 | 63.59 | 85.17 | 92.49 | 67.84 | 76.21 | 66.83 | 73.37 | 79.44 | 63.52 | 91.13 | 61.49
COMPOSICAO | 100285 | TRANSPORTE HORIZONTAL MANUAL, DE BARRAMENTO BLINDADO (UNIDADE: MXKM). AF_07/2019 | MXKM | 33.68 | 30.28 | 38.11 | 28.66 | 36.83 | 33.87 | 36.56 | 35.5 | 32.54 | 29.48 | 32.7 | 35.21 | 32.99 | 36.85 | 31.68 | 35.66 | 32.01 | 42.87 | 46.56 | 34.15 | 38.36 | 33.64 | 36.93 | 39.99 | 31.97 | 45.87 | 30.95
COMPOSICAO | 100209 | TRANSPORTE HORIZONTAL MANUAL, DE BLOCOS CERÂMICOS FURADOS NA HORIZONTAL DE 9X19X19CM (UNIDADE: BLOCOXKM). AF_07/2019 | UNXKM | 7.76 | 6.98 | 8.78 | 6.6 | 8.49 | 7.8 | 8.42 | 8.18 | 7.5 | 6.79 | 7.53 | 8.11 | 7.6 | 8.49 | 7.3 | 8.22 | 7.37 | 9.88 | 10.73 | 7.87 | 8.84 | 7.75 | 8.51 | 9.21 | 7.37 | 10.57 | 7.13
COMPOSICAO | 100208 | TRANSPORTE HORIZONTAL MANUAL, DE BLOCOS VAZADOS DE CONCRETO OU CERÂMICO DE 19X19X39CM (UNIDADE: BLOCOXKM). AF_07/2019 | UNXKM | 15.52 | 13.96 | 17.56 | 13.21 | 16.98 | 15.61 | 16.85 | 16.36 | 15 | 13.59 | 15.07 | 16.23 | 15.2 | 16.98 | 14.6 | 16.43 | 14.75 | 19.76 | 21.46 | 15.74 | 17.68 | 15.5 | 17.02 | 18.43 | 14.73 | 21.14 | 14.26
COMPOSICAO | 100256 | TRANSPORTE HORIZONTAL MANUAL, DE CAIBROS DE MADEIRA COM SEÇÃO TRANSVERSAL DE 7,5 X 6 CM E 6 X 8 CM (UNIDADE: MXKM). AF_07/2019 | MXKM | 7.11 | 6.39 | 8.05 | 6.05 | 7.78 | 7.15 | 7.72 | 7.49 | 6.87 | 6.22 | 6.9 | 7.43 | 6.96 | 7.78 | 6.69 | 7.53 | 6.76 | 9.05 | 9.83 | 7.21 | 8.1 | 7.1 | 7.8 | 8.44 | 6.75 | 9.68 | 6.53
COMPOSICAO | 100220 | TRANSPORTE HORIZONTAL MANUAL, DE CAIXA COM REVESTIMENTO CERÂMICO (UNIDADE: M2XKM). AF_07/2019 | M2XKM | 22.3 | 20.05 | 25.23 | 18.97 | 24.39 | 22.43 | 24.21 | 23.51 | 21.55 | 19.52 | 21.65 | 23.31 | 21.84 | 24.4 | 20.97 | 23.61 | 21.19 | 28.39 | 30.83 | 22.61 | 25.4 | 22.27 | 24.45 | 26.48 | 21.17 | 30.37 | 20.49
COMPOSICAO | 100287 | TRANSPORTE HORIZONTAL MANUAL, DE CALHA QUADRADA NÚMERO 24 <U+0096> CORTE 33 (UNIDADE: MXKM). AF_07/2019 | MXKM | 10.51 | 9.45 | 11.89 | 8.94 | 11.49 | 10.57 | 11.41 | 11.07 | 10.15 | 9.2 | 10.2 | 10.98 | 10.29 | 11.5 | 9.88 | 11.12 | 9.99 | 13.38 | 14.53 | 10.65 | 11.97 | 10.49 | 11.52 | 12.48 | 9.97 | 14.31 | 9.66
COMPOSICAO | 100274 | TRANSPORTE HORIZONTAL MANUAL, DE COMPENSADO DE MADEIRA (UNIDADE: M2XKM). AF_07/2019 | M2XKM | 22.31 | 20.06 | 25.25 | 18.98 | 24.4 | 22.44 | 24.22 | 23.52 | 21.56 | 19.53 | 21.66 | 23.32 | 21.86 | 24.41 | 20.99 | 23.62 | 21.21 | 28.4 | 30.84 | 22.62 | 25.41 | 22.28 | 24.47 | 26.49 | 21.18 | 30.39 | 20.5
COMPOSICAO | 100264 | TRANSPORTE HORIZONTAL MANUAL, DE JANELA (UNIDADE: M2XKM). AF_07/2019 | M2XKM | 31.48 | 28.31 | 35.62 | 26.79 | 34.43 | 31.66 | 34.17 | 33.18 | 30.42 | 27.56 | 30.56 | 32.91 | 30.84 | 34.45 | 29.61 | 33.33 | 29.92 | 40.07 | 43.52 | 31.92 | 35.86 | 31.44 | 34.52 | 37.38 | 29.88 | 42.88 | 28.93
COMPOSICAO | 100225 | TRANSPORTE HORIZONTAL MANUAL, DE LATA DE 18 LITROS (UNIDADE: LXKM). AF_07/2019 | LXKM | 1.75 | 1.57 | 1.98 | 1.49 | 1.91 | 1.76 | 1.9 | 1.84 | 1.69 | 1.53 | 1.7 | 1.83 | 1.71 | 1.91 | 1.64 | 1.85 | 1.66 | 2.23 | 2.42 | 1.77 | 1.99 | 1.75 | 1.92 | 2.08 | 1.66 | 2.38 | 1.61
COMPOSICAO | 100266 | TRANSPORTE HORIZONTAL MANUAL, DE PORTA (UNIDADE: UNIDXKM). AF_07/2019 | UNXKM | 66.9 | 60.17 | 75.71 | 56.93 | 73.17 | 67.29 | 72.63 | 70.53 | 64.65 | 58.57 | 64.96 | 69.94 | 65.54 | 73.21 | 62.93 | 70.84 | 63.59 | 85.17 | 92.49 | 67.84 | 76.21 | 66.83 | 73.37 | 79.44 | 63.52 | 91.13 | 61.49
COMPOSICAO | 100257 | TRANSPORTE HORIZONTAL MANUAL, DE RIPAS DE MADEIRA COM SEÇÃO TRANSVERSAL DE 1 X 5 CM E 2 X 5 CM (UNIDADE: MXKM). AF_07/2019 | MXKM | 4.26 | 3.83 | 4.83 | 3.63 | 4.66 | 4.29 | 4.63 | 4.5 | 4.12 | 3.73 | 4.14 | 4.46 | 4.18 | 4.67 | 4.01 | 4.52 | 4.05 | 5.43 | 5.9 | 4.32 | 4.86 | 4.26 | 4.68 | 5.06 | 4.05 | 5.81 | 3.92
COMPOSICAO | 100197 | TRANSPORTE HORIZONTAL MANUAL, DE SACOS DE 20 KG (UNIDADE: KGXKM). AF_07/2019 | KGXKM | 1.57 | 1.41 | 1.78 | 1.34 | 1.72 | 1.58 | 1.71 | 1.66 | 1.52 | 1.38 | 1.53 | 1.64 | 1.54 | 1.72 | 1.48 | 1.66 | 1.49 | 2 | 2.18 | 1.59 | 1.79 | 1.57 | 1.72 | 1.87 | 1.49 | 2.14 | 1.44
COMPOSICAO | 100196 | TRANSPORTE HORIZONTAL MANUAL, DE SACOS DE 30 KG (UNIDADE: KGXKM). AF_07/2019 | KGXKM | 1.05 | 0.94 | 1.18 | 0.89 | 1.14 | 1.05 | 1.14 | 1.1 | 1.01 | 0.92 | 1.02 | 1.09 | 1.02 | 1.15 | 0.98 | 1.11 | 0.99 | 1.33 | 1.45 | 1.06 | 1.19 | 1.05 | 1.15 | 1.24 | 0.99 | 1.43 | 0.96
COMPOSICAO | 100195 | TRANSPORTE HORIZONTAL MANUAL, DE SACOS DE 50 KG (UNIDADE: KGXKM). AF_07/2019 | KGXKM | 0.63 | 0.56 | 0.71 | 0.53 | 0.68 | 0.63 | 0.68 | 0.66 | 0.6 | 0.55 | 0.61 | 0.65 | 0.61 | 0.68 | 0.59 | 0.66 | 0.59 | 0.8 | 0.87 | 0.63 | 0.71 | 0.62 | 0.69 | 0.74 | 0.59 | 0.85 | 0.57
COMPOSICAO | 100255 | TRANSPORTE HORIZONTAL MANUAL, DE TÁBUAS DE MADEIRA COM SEÇÃO TRANSVERSAL DE 2,5 X 25 CM E 2,5 X 30 CM (UNIDADE: MXKM). AF_07/2019 | MXKM | 10.67 | 9.59 | 12.07 | 9.08 | 11.67 | 10.73 | 11.58 | 11.24 | 10.31 | 9.34 | 10.35 | 11.15 | 10.45 | 11.67 | 10.03 | 11.29 | 10.14 | 13.58 | 14.75 | 10.81 | 12.15 | 10.65 | 11.7 | 12.67 | 10.13 | 14.53 | 9.8
COMPOSICAO | 100273 | TRANSPORTE HORIZONTAL MANUAL, DE TELA DE AÇO (UNIDADE: KGXKM). AF_07/2019 | KGXKM | 2.61 | 2.35 | 2.96 | 2.22 | 2.86 | 2.63 | 2.84 | 2.75 | 2.52 | 2.29 | 2.54 | 2.73 | 2.56 | 2.86 | 2.46 | 2.77 | 2.48 | 3.33 | 3.61 | 2.65 | 2.98 | 2.61 | 2.87 | 3.1 | 2.48 | 3.56 | 2.4
COMPOSICAO | 100282 | TRANSPORTE HORIZONTAL MANUAL, DE TELHA DE CONCRETO OU CERÂMICA (UNIDADE: M2XKM). AF_07/2019 | M2XKM | 125.35 | 112.73 | 141.84 | 106.67 | 137.1 | 126.08 | 136.08 | 132.14 | 121.12 | 109.74 | 121.7 | 131.04 | 122.8 | 137.17 | 117.91 | 132.72 | 119.15 | 159.57 | 173.29 | 127.1 | 142.79 | 125.21 | 137.46 | 148.85 | 119 | 170.74 | 115.21
COMPOSICAO | 100276 | TRANSPORTE HORIZONTAL MANUAL, DE TELHA DE FIBROCIMENTO OU TELHA ESTRUTURAL DE FIBROCIMENTO, CANALETE 90 OU KALHETÃO (UNIDADE: M2XKM). AF_07/2019 | M2XKM | 26.32 | 23.67 | 29.79 | 22.4 | 28.79 | 26.48 | 28.58 | 27.75 | 25.43 | 23.04 | 25.56 | 27.52 | 25.79 | 28.81 | 24.76 | 27.87 | 25.02 | 33.51 | 36.39 | 26.69 | 29.99 | 26.29 | 28.87 | 31.26 | 24.99 | 35.86 | 24.19
COMPOSICAO | 100275 | TRANSPORTE HORIZONTAL MANUAL, DE TELHA TERMOACÚSTICA OU TELHA DE AÇO ZINCADO (UNIDADE: M2XKM). AF_07/2019 | M2XKM | 14.42 | 12.97 | 16.32 | 12.27 | 15.77 | 14.51 | 15.66 | 15.2 | 13.94 | 12.63 | 14 | 15.08 | 14.13 | 15.78 | 13.57 | 15.27 | 13.71 | 18.36 | 19.94 | 14.62 | 16.43 | 14.41 | 15.82 | 17.13 | 13.69 | 19.65 | 13.26
COMPOSICAO | 100254 | TRANSPORTE HORIZONTAL MANUAL, DE TUBO DE AÇO CARBONO LEVE OU MÉDIO, PRETO OU GALVANIZADO, COM DIÂMETRO MAIOR QUE 125 MM E MENOR OU IGUAL A 150 MM (UNIDADE: MXKM). AF_07/2019 | MXKM | 31.53 | 28.35 | 35.68 | 26.83 | 34.48 | 31.71 | 34.23 | 33.23 | 30.46 | 27.6 | 30.61 | 32.96 | 30.88 | 34.5 | 29.66 | 33.38 | 29.97 | 40.14 | 43.59 | 31.97 | 35.91 | 31.49 | 34.57 | 37.44 | 29.93 | 42.94 | 28.98
COMPOSICAO | 100250 | TRANSPORTE HORIZONTAL MANUAL, DE TUBO DE AÇO CARBONO LEVE OU MÉDIO, PRETO OU GALVANIZADO, COM DIÂMETRO MAIOR QUE 20 MM E MENOR OU IGUAL A 32 MM (UNIDADE: MXKM). AF_07/2019 | MXKM | 3.55 | 3.19 | 4.02 | 3.02 | 3.88 | 3.57 | 3.86 | 3.74 | 3.43 | 3.11 | 3.45 | 3.71 | 3.48 | 3.89 | 3.34 | 3.76 | 3.38 | 4.52 | 4.91 | 3.6 | 4.05 | 3.55 | 3.89 | 4.22 | 3.37 | 4.84 | 3.26
COMPOSICAO | 100251 | TRANSPORTE HORIZONTAL MANUAL, DE TUBO DE AÇO CARBONO LEVE OU MÉDIO, PRETO OU GALVANIZADO, COM DIÂMETRO MAIOR QUE 32 MM E MENOR OU IGUAL A 65 MM (UNIDADE: MXKM). AF_07/2019 | MXKM | 10.51 | 9.45 | 11.89 | 8.94 | 11.49 | 10.57 | 11.41 | 11.07 | 10.15 | 9.2 | 10.2 | 10.98 | 10.29 | 11.5 | 9.88 | 11.12 | 9.99 | 13.38 | 14.53 | 10.65 | 11.97 | 10.49 | 11.52 | 12.48 | 9.97 | 14.31 | 9.66
COMPOSICAO | 100252 | TRANSPORTE HORIZONTAL MANUAL, DE TUBO DE AÇO CARBONO LEVE OU MÉDIO, PRETO OU GALVANIZADO, COM DIÂMETRO MAIOR QUE 65 MM E MENOR OU IGUAL A 90 MM (UNIDADE: MXKM). AF_07/2019 | MXKM | 15.76 | 14.17 | 17.84 | 13.41 | 17.24 | 15.85 | 17.11 | 16.61 | 15.23 | 13.8 | 15.3 | 16.48 | 15.44 | 17.25 | 14.83 | 16.69 | 14.98 | 20.07 | 21.79 | 15.98 | 17.95 | 15.74 | 17.28 | 18.72 | 14.96 | 21.47 | 14.49
COMPOSICAO | 100253 | TRANSPORTE HORIZONTAL MANUAL, DE TUBO DE AÇO CARBONO LEVE OU MÉDIO, PRETO OU GALVANIZADO, COM DIÂMETRO MAIOR QUE 90 MM E MENOR OU IGUAL A 125 MM (UNIDADE: MXKM). AF_07/2019 | MXKM | 21.02 | 18.9 | 23.78 | 17.88 | 22.99 | 21.14 | 22.82 | 22.15 | 20.31 | 18.4 | 20.4 | 21.97 | 20.59 | 23 | 19.77 | 22.25 | 19.98 | 26.76 | 29.06 | 21.31 | 23.94 | 20.99 | 23.05 | 24.96 | 19.95 | 28.63 | 19.32
COMPOSICAO | 100249 | TRANSPORTE HORIZONTAL MANUAL, DE TUBO DE AÇO CARBONO LEVE OU MÉDIO, PRETO OU GALVANIZADO, COM DIÂMETRO MENOR OU IGUAL A 20 MM (UNIDADE: MXKM). AF_07/2019 | MXKM | 2.13 | 1.91 | 2.41 | 1.81 | 2.33 | 2.14 | 2.31 | 2.24 | 2.06 | 1.86 | 2.07 | 2.23 | 2.09 | 2.33 | 2 | 2.25 | 2.02 | 2.71 | 2.94 | 2.16 | 2.43 | 2.13 | 2.33 | 2.53 | 2.02 | 2.9 | 1.96
COMPOSICAO | 100244 | TRANSPORTE HORIZONTAL MANUAL, DE TUBO DE COBRE - CLASSE E - COM DIÂMETRO MAIOR QUE 54 MM E MENOR OU IGUAL A 79 MM (UNIDADE: MXKM). AF_07/2019 | MXKM | 3.2 | 2.87 | 3.62 | 2.72 | 3.5 | 3.21 | 3.47 | 3.37 | 3.09 | 2.8 | 3.1 | 3.34 | 3.13 | 3.5 | 3.01 | 3.38 | 3.04 | 4.07 | 4.42 | 3.24 | 3.64 | 3.19 | 3.5 | 3.8 | 3.03 | 4.35 | 2.94
COMPOSICAO | 100245 | TRANSPORTE HORIZONTAL MANUAL, DE TUBO DE COBRE - CLASSE E - COM DIÂMETRO MAIOR QUE 79 MM E MENOR OU IGUAL A 104 MM (UNIDADE: MXKM). AF_07/2019 | MXKM | 6.4 | 5.75 | 7.24 | 5.44 | 7 | 6.44 | 6.95 | 6.74 | 6.18 | 5.6 | 6.21 | 6.69 | 6.27 | 7 | 6.02 | 6.77 | 6.08 | 8.15 | 8.85 | 6.49 | 7.29 | 6.39 | 7.02 | 7.6 | 6.07 | 8.72 | 5.88
COMPOSICAO | 100243 | TRANSPORTE HORIZONTAL MANUAL, DE TUBO DE COBRE - CLASSE E - COM DIÂMETRO MENOR OU IGUAL A 54 MM (UNIDADE: MXKM). AF_07/2019 | MXKM | 2.56 | 2.3 | 2.89 | 2.17 | 2.8 | 2.57 | 2.78 | 2.7 | 2.47 | 2.24 | 2.48 | 2.67 | 2.5 | 2.8 | 2.4 | 2.71 | 2.43 | 3.26 | 3.54 | 2.59 | 2.91 | 2.55 | 2.8 | 3.04 | 2.43 | 3.48 | 2.35
COMPOSICAO | 100239 | TRANSPORTE HORIZONTAL MANUAL, DE TUBO DE CPVC COM DIÂMETRO MAIOR QUE 73 MM E MENOR OU IGUAL A 89 MM (UNIDADE: MXKM). AF_07/2019 | MXKM | 5.33 | 4.79 | 6.03 | 4.54 | 5.83 | 5.36 | 5.79 | 5.62 | 5.15 | 4.67 | 5.18 | 5.57 | 5.22 | 5.83 | 5.01 | 5.64 | 5.07 | 6.79 | 7.37 | 5.41 | 6.07 | 5.32 | 5.85 | 6.33 | 5.06 | 7.26 | 4.9
COMPOSICAO | 100238 | TRANSPORTE HORIZONTAL MANUAL, DE TUBO DE CPVC COM DIÂMETRO MENOR OU IGUAL A 73 MM (UNIDADE: MXKM). AF_07/2019 | MXKM | 4.26 | 3.83 | 4.83 | 3.63 | 4.66 | 4.29 | 4.63 | 4.5 | 4.12 | 3.73 | 4.14 | 4.46 | 4.18 | 4.67 | 4.01 | 4.52 | 4.05 | 5.43 | 5.9 | 4.32 | 4.86 | 4.26 | 4.68 | 5.06 | 4.05 | 5.81 | 3.92
COMPOSICAO | 100241 | TRANSPORTE HORIZONTAL MANUAL, DE TUBO DE PPR - PN12 OU PN25 - COM DIÂMETRO MAIOR QUE 50 MM E MENOR OU IGUAL A 75 MM (UNIDADE: MXKM). AF_07/2019 | MXKM | 5.33 | 4.79 | 6.03 | 4.54 | 5.83 | 5.36 | 5.79 | 5.62 | 5.15 | 4.67 | 5.18 | 5.57 | 5.22 | 5.83 | 5.01 | 5.64 | 5.07 | 6.79 | 7.37 | 5.41 | 6.07 | 5.32 | 5.85 | 6.33 | 5.06 | 7.26 | 4.9
COMPOSICAO | 100242 | TRANSPORTE HORIZONTAL MANUAL, DE TUBO DE PPR - PN12 OU PN25 - COM DIÂMETRO MAIOR QUE 75 MM E MENOR OU IGUAL A 110 MM (UNIDADE: MXKM). AF_07/2019 | MXKM | 15.76 | 14.17 | 17.84 | 13.41 | 17.24 | 15.85 | 17.11 | 16.61 | 15.23 | 13.8 | 15.3 | 16.48 | 15.44 | 17.25 | 14.83 | 16.69 | 14.98 | 20.07 | 21.79 | 15.98 | 17.95 | 15.74 | 17.28 | 18.72 | 14.96 | 21.47 | 14.49
COMPOSICAO | 100240 | TRANSPORTE HORIZONTAL MANUAL, DE TUBO DE PPR - PN12 OU PN25 - COM DIÂMETRO MENOR OU IGUAL A 50 MM (UNIDADE: MXKM). AF_07/2019 | MXKM | 3.2 | 2.87 | 3.62 | 2.72 | 3.5 | 3.21 | 3.47 | 3.37 | 3.09 | 2.8 | 3.1 | 3.34 | 3.13 | 3.5 | 3.01 | 3.38 | 3.04 | 4.07 | 4.42 | 3.24 | 3.64 | 3.19 | 3.5 | 3.8 | 3.03 | 4.35 | 2.94
COMPOSICAO | 100248 | TRANSPORTE HORIZONTAL MANUAL, DE TUBO DE PVC SÉRIE NORMAL - ESGOTO PREDIAL, OU REFORÇADO PARA ESGOTO OU ÁGUAS PLUVIAIS PREDIAL, COM DIÂMETRO MAIOR QUE 100 MM E MENOR OU IGUAL A 150 MM (UNIDADE: MXKM). AF_07/2019 | MXKM | 10.51 | 9.45 | 11.89 | 8.94 | 11.49 | 10.57 | 11.41 | 11.07 | 10.15 | 9.2 | 10.2 | 10.98 | 10.29 | 11.5 | 9.88 | 11.12 | 9.99 | 13.38 | 14.53 | 10.65 | 11.97 | 10.49 | 11.52 | 12.48 | 9.97 | 14.31 | 9.66
COMPOSICAO | 100247 | TRANSPORTE HORIZONTAL MANUAL, DE TUBO DE PVC SÉRIE NORMAL - ESGOTO PREDIAL, OU REFORÇADO PARA ESGOTO OU ÁGUAS PLUVIAIS PREDIAL, COM DIÂMETRO MAIOR QUE 75 MM E MENOR OU IGUAL A 100 MM (UNIDADE: MXKM). AF_07/2019 | MXKM | 2.66 | 2.39 | 3.01 | 2.27 | 2.91 | 2.68 | 2.89 | 2.81 | 2.57 | 2.33 | 2.59 | 2.78 | 2.61 | 2.91 | 2.5 | 2.82 | 2.53 | 3.39 | 3.68 | 2.7 | 3.03 | 2.66 | 2.92 | 3.16 | 2.53 | 3.63 | 2.45
COMPOSICAO | 100246 | TRANSPORTE HORIZONTAL MANUAL, DE TUBO DE PVC SÉRIE NORMAL - ESGOTO PREDIAL, OU REFORÇADO PARA ESGOTO OU ÁGUAS PLUVIAIS PREDIAL, COM DIÂMETRO MENOR OU IGUAL A 75 MM (UNIDADE: MXKM). AF_07/2019 | MXKM | 2.13 | 1.91 | 2.41 | 1.81 | 2.33 | 2.14 | 2.31 | 2.24 | 2.06 | 1.86 | 2.07 | 2.23 | 2.09 | 2.33 | 2 | 2.25 | 2.02 | 2.71 | 2.94 | 2.16 | 2.43 | 2.13 | 2.33 | 2.53 | 2.02 | 2.9 | 1.96
COMPOSICAO | 100237 | TRANSPORTE HORIZONTAL MANUAL, DE TUBO DE PVC SOLDÁVEL COM DIÂMETRO MAIOR QUE 60 MM E MENOR OU IGUAL A 85 MM (UNIDADE: MXKM). AF_07/2019 | MXKM | 2.66 | 2.39 | 3.01 | 2.27 | 2.91 | 2.68 | 2.89 | 2.81 | 2.57 | 2.33 | 2.59 | 2.78 | 2.61 | 2.91 | 2.5 | 2.82 | 2.53 | 3.39 | 3.68 | 2.7 | 3.03 | 2.66 | 2.92 | 3.16 | 2.53 | 3.63 | 2.45
COMPOSICAO | 100236 | TRANSPORTE HORIZONTAL MANUAL, DE TUBO DE PVC SOLDÁVEL COM DIÂMETRO MENOR OU IGUAL A 60 MM (UNIDADE: MXKM). AF_07/2019 | MXKM | 2.22 | 2 | 2.51 | 1.89 | 2.43 | 2.23 | 2.41 | 2.34 | 2.14 | 1.94 | 2.16 | 2.32 | 2.17 | 2.43 | 2.09 | 2.35 | 2.11 | 2.83 | 3.07 | 2.25 | 2.53 | 2.22 | 2.43 | 2.64 | 2.11 | 3.03 | 2.04
COMPOSICAO | 100263 | TRANSPORTE HORIZONTAL MANUAL, DE VERGALHÕES DE AÇO COM DIÂMETRO DE 10 MM; 12,5 MM; 16 MM; 20 MM; 25 MM OU 32 MM (UNIDADE: KGXKM). AF_07/2019 | KGXKM | 1.73 | 1.55 | 1.95 | 1.47 | 1.89 | 1.74 | 1.87 | 1.82 | 1.67 | 1.51 | 1.67 | 1.8 | 1.69 | 1.89 | 1.62 | 1.83 | 1.64 | 2.2 | 2.39 | 1.75 | 1.97 | 1.72 | 1.89 | 2.05 | 1.64 | 2.35 | 1.59
COMPOSICAO | 100260 | TRANSPORTE HORIZONTAL MANUAL, DE VERGALHÕES DE AÇO COM DIÂMETRO DE 5 MM (UNIDADE: KGXKM). AF_07/2019 | KGXKM | 6.92 | 6.23 | 7.84 | 5.89 | 7.57 | 6.96 | 7.52 | 7.3 | 6.69 | 6.06 | 6.72 | 7.24 | 6.78 | 7.58 | 6.51 | 7.33 | 6.58 | 8.82 | 9.57 | 7.02 | 7.89 | 6.92 | 7.59 | 8.22 | 6.57 | 9.43 | 6.36
COMPOSICAO | 100261 | TRANSPORTE HORIZONTAL MANUAL, DE VERGALHÕES DE AÇO COM DIÂMETRO DE 6,3 MM (UNIDADE: KGXKM). AF_07/2019 | KGXKM | 4.35 | 3.91 | 4.92 | 3.7 | 4.76 | 4.38 | 4.72 | 4.59 | 4.2 | 3.81 | 4.22 | 4.55 | 4.26 | 4.76 | 4.09 | 4.61 | 4.13 | 5.54 | 6.02 | 4.41 | 4.96 | 4.35 | 4.77 | 5.17 | 4.13 | 5.93 | 4
COMPOSICAO | 100262 | TRANSPORTE HORIZONTAL MANUAL, DE VERGALHÕES DE AÇO COM DIÂMETRO DE 8 MM (UNIDADE: KGXKM). AF_07/2019 | KGXKM | 2.7 | 2.42 | 3.05 | 2.29 | 2.95 | 2.71 | 2.93 | 2.84 | 2.6 | 2.36 | 2.62 | 2.82 | 2.64 | 2.95 | 2.54 | 2.85 | 2.56 | 3.43 | 3.73 | 2.73 | 3.07 | 2.69 | 2.96 | 3.2 | 2.56 | 3.67 | 2.48
COMPOSICAO | 100271 | TRANSPORTE HORIZONTAL MANUAL, DE VIDRO (UNIDADE: M2XKM). AF_07/2019 | M2XKM | 50.18 | 45.12 | 56.78 | 42.7 | 54.88 | 50.47 | 54.47 | 52.89 | 48.48 | 43.93 | 48.72 | 52.46 | 49.16 | 54.91 | 47.2 | 53.13 | 47.69 | 63.88 | 69.37 | 50.88 | 57.16 | 50.12 | 55.03 | 59.58 | 47.64 | 68.35 | 46.12
COMPOSICAO | 100258 | TRANSPORTE HORIZONTAL MANUAL, DE VIGAS DE MADEIRA COM SEÇÃO TRANSVERSAL DE 5 X 12 CM (UNIDADE: MXKM). AF_07/2019 | MXKM | 10.67 | 9.59 | 12.07 | 9.08 | 11.67 | 10.73 | 11.58 | 11.24 | 10.31 | 9.34 | 10.35 | 11.15 | 10.45 | 11.67 | 10.03 | 11.29 | 10.14 | 13.58 | 14.75 | 10.81 | 12.15 | 10.65 | 11.7 | 12.67 | 10.13 | 14.53 | 9.8
COMPOSICAO | 100259 | TRANSPORTE HORIZONTAL MANUAL, DE VIGAS DE MADEIRA COM SEÇÃO TRANSVERSAL DE 6 X 16 CM (UNIDADE: MXKM). AF_07/2019 | MXKM | 21.02 | 18.9 | 23.78 | 17.88 | 22.99 | 21.14 | 22.82 | 22.15 | 20.31 | 18.4 | 20.4 | 21.97 | 20.59 | 23 | 19.77 | 22.25 | 19.98 | 26.76 | 29.06 | 21.31 | 23.94 | 20.99 | 23.05 | 24.96 | 19.95 | 28.63 | 19.32
COMPOSICAO | 100279 | TRANSPORTE VERTICAL MANUAL, 1 PAVIMENTO, DE BACIA SANITÁRIA, CAIXA ACOPLADA, TANQUE OU PIA (UNIDADE: UNID). AF_07/2019 | UN | 0.62 | 0.55 | 0.7 | 0.52 | 0.67 | 0.62 | 0.67 | 0.65 | 0.59 | 0.54 | 0.6 | 0.64 | 0.6 | 0.67 | 0.58 | 0.65 | 0.58 | 0.78 | 0.85 | 0.62 | 0.7 | 0.61 | 0.68 | 0.73 | 0.58 | 0.84 | 0.57
COMPOSICAO | 100233 | TRANSPORTE VERTICAL MANUAL, 1 PAVIMENTO, DE BLOCOS CERÂMICOS FURADOS NA HORIZONTAL DE 9X19X19CM (UNIDADE: BLOCO). AF_07/2019 | UN | 0.14 | 0.13 | 0.16 | 0.12 | 0.16 | 0.14 | 0.16 | 0.15 | 0.14 | 0.12 | 0.14 | 0.15 | 0.14 | 0.16 | 0.13 | 0.15 | 0.14 | 0.18 | 0.2 | 0.14 | 0.16 | 0.14 | 0.16 | 0.17 | 0.14 | 0.2 | 0.13
COMPOSICAO | 100232 | TRANSPORTE VERTICAL MANUAL, 1 PAVIMENTO, DE BLOCOS VAZADOS DE CONCRETO OU CERÂMICO DE 19X19X39CM (UNIDADE: BLOCO). AF_07/2019 | UN | 0.29 | 0.26 | 0.33 | 0.25 | 0.32 | 0.29 | 0.32 | 0.31 | 0.28 | 0.25 | 0.28 | 0.3 | 0.28 | 0.32 | 0.27 | 0.31 | 0.28 | 0.37 | 0.4 | 0.29 | 0.33 | 0.29 | 0.32 | 0.35 | 0.28 | 0.4 | 0.27
COMPOSICAO | 100234 | TRANSPORTE VERTICAL MANUAL, 1 PAVIMENTO, DE CAIXA COM REVESTIMENTO CERÂMICO (UNIDADE: M2). AF_07/2019 | M2 | 0.44 | 0.39 | 0.49 | 0.37 | 0.48 | 0.44 | 0.47 | 0.46 | 0.42 | 0.38 | 0.42 | 0.46 | 0.43 | 0.48 | 0.41 | 0.46 | 0.41 | 0.56 | 0.61 | 0.44 | 0.5 | 0.44 | 0.48 | 0.52 | 0.41 | 0.6 | 0.4
COMPOSICAO | 100265 | TRANSPORTE VERTICAL MANUAL, 1 PAVIMENTO, DE JANELA (UNIDADE: M2). AF_07/2019 | M2 | 0.66 | 0.59 | 0.74 | 0.56 | 0.72 | 0.66 | 0.71 | 0.69 | 0.63 | 0.57 | 0.64 | 0.69 | 0.64 | 0.72 | 0.62 | 0.7 | 0.62 | 0.84 | 0.91 | 0.67 | 0.75 | 0.66 | 0.72 | 0.78 | 0.62 | 0.9 | 0.6
COMPOSICAO | 100235 | TRANSPORTE VERTICAL MANUAL, 1 PAVIMENTO, DE LATA DE 18 LITROS (UNIDADE: L). AF_07/2019 | L | 0.03 | 0.03 | 0.03 | 0.02 | 0.03 | 0.03 | 0.03 | 0.03 | 0.03 | 0.03 | 0.03 | 0.03 | 0.03 | 0.03 | 0.03 | 0.03 | 0.03 | 0.04 | 0.04 | 0.03 | 0.03 | 0.03 | 0.03 | 0.04 | 0.03 | 0.04 | 0.03
COMPOSICAO | 100267 | TRANSPORTE VERTICAL MANUAL, 1 PAVIMENTO, DE PORTA (UNIDADE: UNID). AF_07/2019 | UN | 1.32 | 1.19 | 1.5 | 1.12 | 1.45 | 1.33 | 1.43 | 1.39 | 1.28 | 1.16 | 1.28 | 1.38 | 1.29 | 1.45 | 1.24 | 1.4 | 1.26 | 1.68 | 1.83 | 1.34 | 1.51 | 1.32 | 1.45 | 1.57 | 1.25 | 1.8 | 1.21
COMPOSICAO | 100231 | TRANSPORTE VERTICAL MANUAL, 1 PAVIMENTO, DE SACOS DE 20 KG (UNIDADE: KG). AF_07/2019 | KG | 0.03 | 0.02 | 0.03 | 0.02 | 0.03 | 0.03 | 0.03 | 0.03 | 0.02 | 0.02 | 0.03 | 0.03 | 0.03 | 0.03 | 0.02 | 0.03 | 0.02 | 0.03 | 0.04 | 0.03 | 0.03 | 0.03 | 0.03 | 0.03 | 0.02 | 0.04 | 0.02
COMPOSICAO | 100230 | TRANSPORTE VERTICAL MANUAL, 1 PAVIMENTO, DE SACOS DE 30 KG (UNIDADE: KG). AF_07/2019 | KG | 0.02 | 0.01 | 0.02 | 0.01 | 0.02 | 0.02 | 0.02 | 0.02 | 0.01 | 0.01 | 0.02 | 0.02 | 0.02 | 0.02 | 0.01 | 0.02 | 0.01 | 0.02 | 0.02 | 0.02 | 0.02 | 0.02 | 0.02 | 0.02 | 0.01 | 0.02 | 0.01
COMPOSICAO | 100229 | TRANSPORTE VERTICAL MANUAL, 1 PAVIMENTO, DE SACOS DE 50 KG (UNIDADE: KG). AF_07/2019 | KG | 0.01 | 0.01 | 0.01 | 0.01 | 0.01 | 0.01 | 0.01 | 0.01 | 0.01 | 0.01 | 0.01 | 0.01 | 0.01 | 0.01 | 0.01 | 0.01 | 0.01 | 0.01 | 0.01 | 0.01 | 0.01 | 0.01 | 0.01 | 0.01 | 0.01 | 0.01 | 0.01
COMPOSICAO | 100272 | TRANSPORTE VERTICAL MANUAL, 1 PAVIMENTO, DE VIDRO (UNIDADE: M2). AF_07/2019 | M2 | 0.99 | 0.89 | 1.12 | 0.84 | 1.08 | 1 | 1.07 | 1.04 | 0.96 | 0.87 | 0.96 | 1.03 | 0.97 | 1.08 | 0.93 | 1.05 | 0.94 | 1.26 | 1.37 | 1 | 1.13 | 0.99 | 1.09 | 1.18 | 0.94 | 1.35 | 0.91
COMPOSICAO | 100269 | TRANSPORTE VERTICAL, BANCADA DE MÁRMORE OU GRANITO PARA COZINHA/LAVATÓRIO OU MÁRMORE SINTÉTICO COM CUBA INTEGRADA, MANUAL, 1 PAVIMENTO, (UNIDADE: UNID). AF_07/2019 | UN | 1.32 | 1.19 | 1.5 | 1.12 | 1.45 | 1.33 | 1.43 | 1.39 | 1.28 | 1.16 | 1.28 | 1.38 | 1.29 | 1.45 | 1.24 | 1.4 | 1.26 | 1.68 | 1.83 | 1.34 | 1.51 | 1.32 | 1.45 | 1.57 | 1.25 | 1.8 | 1.21
COMPOSICAO | 98576 | TRATAMENTO DE JUNTA DE DILATAÇÃO COM MANTA ASFÁLTICA ADERIDA COM MAÇARICO. AF_06/2018 | M | 19.49 | 18.25 | 19.74 | 23.42 | 18.41 | 19.5 | 17.18 | 23.14 | 20.24 | 19.16 | 18.27 | 27.78 | 21.04 | 19.05 | 21.98 | 20.92 | 21.46 | 18.72 | 20.24 | 19.52 | 20.57 | 28.92 | 21.22 | 17.25 | 23.58 | 20.11 | 19.48
COMPOSICAO | 98575 | TRATAMENTO DE JUNTA DE DILATAÇÃO, COM TARUGO DE POLIETILENO E SELANTE PU, INCLUSO PREENCHIMENTO COM ESPUMA EXPANSIVA PU. AF_06/2018 | M | 99.2 | 87.61 | 87.48 | 102.25 | 100.43 | 95.82 | 102.68 | 94.02 | 97.09 | 91.4 | 85.97 | 84.65 | 83.56 | 104.34 | 92.4 | 99.88 | 96.89 | 99.49 | 107.97 | 89.47 | 98.36 | 99.07 | 92.04 | 104.32 | 88.87 | 102.39 | 103.78
COMPOSICAO | 98577 | TRATAMENTO DE JUNTA SERRADA, COM TARUGO DE POLIETILENO E SELANTE À BASE DE SILICONE. AF_06/2018 | M | 44.28 | 36.56 | 40.27 | 41.93 | 45.42 | 41.7 | 45.18 | 43.16 | 42.83 | 38.92 | 38.57 | 37.63 | 36.7 | 44.09 | 39.76 | 42.34 | 40.25 | 47.32 | 49.84 | 39.28 | 42.49 | 45.36 | 40.48 | 47.15 | 37.96 | 46.91 | 43.48
COMPOSICAO | 98558 | TRATAMENTO DE RALO OU PONTO EMERGENTE COM ARGAMASSA POLIMÉRICA / MEMBRANA ACRÍLICA REFORÇADO COM VÉU DE POLIÉSTER (MAV). AF_06/2018 | UN | 7.28 | 6.64 | 6.71 | 7.97 | 7.49 | 7.21 | 7.38 | 7.47 | 7.5 | 7.32 | 6.37 | 7.26 | 6.54 | 7.5 | 7.39 | 7.32 | 7.37 | 7.58 | 7.86 | 7.12 | 7.35 | 8.16 | 7.05 | 7.16 | 7.1 | 7.64 | 7.95
COMPOSICAO | 98559 | TRATAMENTO DE RODAPÉ COM VÉU DE POLIÉSTER. AF_06/2018 | M | 3.9 | 3.8 | 4.22 | 4.34 | 4.26 | 4.25 | 3.91 | 4.93 | 4.32 | 4.05 | 3.97 | 5.35 | 4.18 | 4.07 | 4.36 | 4.14 | 4.38 | 4.45 | 4.7 | 4.21 | 4.25 | 5.46 | 4.41 | 4.02 | 4.43 | 4.46 | 3.97
COMPOSICAO | 89031 | TRATOR DE ESTEIRAS, POTÊNCIA 100 HP, PESO OPERACIONAL 9,4 T, COM LÂMINA 2,19 M3 - CHI DIURNO. AF_06/2014 | CHI | 56.93 | 51.62 | 59.3 | 49.4 | 75.37 | 54.55 | 52.02 | 63.03 | 60.34 | 51.72 | 56.44 | 59 | 48.67 | 53.82 | 52.93 | 66.06 | 59.18 | 61.43 | 65.75 | 59.73 | 56.08 | 56.29 | 68.03 | 65.65 | 57.74 | 62.05 | 48.92
COMPOSICAO | 89032 | TRATOR DE ESTEIRAS, POTÊNCIA 100 HP, PESO OPERACIONAL 9,4 T, COM LÂMINA 2,19 M3 - CHP DIURNO. AF_06/2014 | CHP | 172.22 | 156.78 | 162.47 | 153.2 | 191.56 | 161.9 | 156.66 | 163.8 | 164.66 | 155.73 | 160.27 | 164.2 | 155.81 | 161.48 | 156.42 | 171.74 | 164.13 | 162.16 | 167.78 | 164.99 | 162.91 | 162.39 | 177.34 | 177.16 | 162.9 | 164.49 | 152.62
COMPOSICAO | 89029 | TRATOR DE ESTEIRAS, POTÊNCIA 100 HP, PESO OPERACIONAL 9,4 T, COM LÂMINA 2,19 M3 - DEPRECIAÇÃO. AF_06/2014 | H | 26.53 | 26.53 | 26.53 | 26.53 | 33.22 | 26.53 | 26.53 | 26.53 | 26.53 | 26.53 | 27.01 | 28.3 | 26.53 | 26.53 | 26.53 | 26.53 | 26.53 | 26.5 | 26.53 | 26.53 | 26.53 | 26.53 | 30.43 | 31.66 | 26.53 | 26.53 | 26.53
COMPOSICAO | 89030 | TRATOR DE ESTEIRAS, POTÊNCIA 100 HP, PESO OPERACIONAL 9,4 T, COM LÂMINA 2,19 M3 - JUROS. AF_06/2014 | H | 5.97 | 5.97 | 5.97 | 5.97 | 7.47 | 5.97 | 5.97 | 5.97 | 5.97 | 5.97 | 6.07 | 6.37 | 5.97 | 5.97 | 5.97 | 5.97 | 5.97 | 5.96 | 5.97 | 5.97 | 5.97 | 5.97 | 6.84 | 7.12 | 5.97 | 5.97 | 5.97
COMPOSICAO | 5724 | TRATOR DE ESTEIRAS, POTÊNCIA 100 HP, PESO OPERACIONAL 9,4 T, COM LÂMINA 2,19 M3 - MANUTENÇÃO. AF_06/2014 | H | 47.43 | 47.43 | 47.43 | 47.43 | 59.4 | 47.43 | 47.43 | 47.43 | 47.43 | 47.43 | 48.29 | 50.6 | 47.43 | 47.43 | 47.43 | 47.43 | 47.43 | 47.39 | 47.43 | 47.43 | 47.43 | 47.43 | 54.4 | 56.6 | 47.43 | 47.43 | 47.43
COMPOSICAO | 53817 | TRATOR DE ESTEIRAS, POTÊNCIA 100 HP, PESO OPERACIONAL 9,4 T, COM LÂMINA 2,19 M3 - MATERIAIS NA OPERAÇÃO. AF_06/2014 | H | 67.86 | 57.73 | 55.74 | 56.37 | 56.79 | 59.92 | 57.21 | 53.34 | 56.89 | 56.58 | 55.54 | 54.6 | 59.71 | 60.23 | 56.06 | 58.25 | 57.52 | 53.34 | 54.6 | 57.83 | 59.4 | 58.67 | 54.91 | 54.91 | 57.73 | 55.01 | 56.27
COMPOSICAO | 88844 | TRATOR DE ESTEIRAS, POTÊNCIA 125 HP, PESO OPERACIONAL 12,9 T, COM LÂMINA 2,7 M3 - CHI DIURNO. AF_10/2014 | CHI | 58.45 | 53.14 | 60.82 | 50.92 | 77.27 | 56.07 | 53.54 | 64.55 | 61.86 | 53.24 | 57.99 | 60.61 | 50.19 | 55.34 | 54.45 | 67.58 | 60.7 | 62.95 | 67.27 | 61.25 | 57.6 | 57.81 | 69.76 | 67.46 | 59.26 | 63.57 | 50.44
COMPOSICAO | 88843 | TRATOR DE ESTEIRAS, POTÊNCIA 125 HP, PESO OPERACIONAL 12,9 T, COM LÂMINA 2,7 M3 - CHP DIURNO. AF_10/2014 | CHP | 192.98 | 175 | 180.2 | 171.08 | 210.47 | 180.67 | 174.74 | 180.92 | 182.67 | 173.66 | 178 | 181.87 | 174.53 | 180.33 | 174.22 | 190.09 | 182.3 | 179.28 | 185.21 | 183.24 | 181.55 | 180.84 | 195.39 | 195.39 | 181.12 | 182.03 | 170.47
COMPOSICAO | 88839 | TRATOR DE ESTEIRAS, POTÊNCIA 125 HP, PESO OPERACIONAL 12,9 T, COM LÂMINA 2,7 M3 - DEPRECIAÇÃO. AF_10/2014 | H | 27.77 | 27.77 | 27.77 | 27.77 | 34.77 | 27.77 | 27.77 | 27.77 | 27.77 | 27.77 | 28.27 | 29.62 | 27.77 | 27.77 | 27.77 | 27.77 | 27.77 | 27.74 | 27.77 | 27.77 | 27.77 | 27.77 | 31.84 | 33.14 | 27.77 | 27.77 | 27.77
COMPOSICAO | 88840 | TRATOR DE ESTEIRAS, POTÊNCIA 125 HP, PESO OPERACIONAL 12,9 T, COM LÂMINA 2,7 M3 - JUROS. AF_10/2014 | H | 6.25 | 6.25 | 6.25 | 6.25 | 7.82 | 6.25 | 6.25 | 6.25 | 6.25 | 6.25 | 6.36 | 6.66 | 6.25 | 6.25 | 6.25 | 6.25 | 6.25 | 6.24 | 6.25 | 6.25 | 6.25 | 6.25 | 7.16 | 7.45 | 6.25 | 6.25 | 6.25
COMPOSICAO | 88841 | TRATOR DE ESTEIRAS, POTÊNCIA 125 HP, PESO OPERACIONAL 12,9 T, COM LÂMINA 2,7 M3 - MANUTENÇÃO. AF_10/2014 | H | 49.64 | 49.64 | 49.64 | 49.64 | 62.16 | 49.64 | 49.64 | 49.64 | 49.64 | 49.64 | 50.54 | 52.96 | 49.64 | 49.64 | 49.64 | 49.64 | 49.64 | 49.6 | 49.64 | 49.64 | 49.64 | 49.64 | 56.94 | 59.24 | 49.64 | 49.64 | 49.64
COMPOSICAO | 88842 | TRATOR DE ESTEIRAS, POTÊNCIA 125 HP, PESO OPERACIONAL 12,9 T, COM LÂMINA 2,7 M3 - MATERIAIS NA OPERAÇÃO. AF_10/2014 | H | 84.89 | 72.22 | 69.74 | 70.52 | 71.04 | 74.96 | 71.56 | 66.73 | 71.17 | 70.78 | 69.47 | 68.3 | 74.7 | 75.35 | 70.13 | 72.87 | 71.96 | 66.73 | 68.3 | 72.35 | 74.31 | 73.39 | 68.69 | 68.69 | 72.22 | 68.82 | 70.39
COMPOSICAO | 5853 | TRATOR DE ESTEIRAS, POTÊNCIA 150 HP, PESO OPERACIONAL 16,7 T, COM RODA MOTRIZ ELEVADA E LÂMINA 3,18 M3 - CHI DIURNO. AF_06/2014 | CHI | 66.56 | 61.25 | 68.93 | 59.03 | 87.44 | 64.18 | 61.65 | 72.66 | 69.97 | 61.35 | 66.25 | 69.28 | 58.3 | 63.45 | 62.56 | 75.69 | 68.81 | 71.06 | 75.38 | 69.36 | 65.71 | 65.92 | 79.08 | 77.14 | 67.37 | 71.68 | 58.55
COMPOSICAO | 5851 | TRATOR DE ESTEIRAS, POTÊNCIA 150 HP, PESO OPERACIONAL 16,7 T, COM RODA MOTRIZ ELEVADA E LÂMINA 3,18 M3 - CHP DIURNO. AF_06/2014 | CHP | 229.9 | 209.39 | 214.09 | 205.13 | 249.68 | 215.61 | 209.01 | 214.22 | 216.86 | 207.77 | 212.21 | 216.83 | 209.42 | 215.35 | 208.19 | 224.61 | 216.64 | 212.56 | 218.82 | 217.66 | 216.36 | 215.47 | 232.02 | 232.94 | 215.51 | 215.75 | 204.5
COMPOSICAO | 89009 | TRATOR DE ESTEIRAS, POTÊNCIA 150 HP, PESO OPERACIONAL 16,7 T, COM RODA MOTRIZ ELEVADA E LÂMINA 3,18 M3 - DEPRECIAÇÃO. AF_06/2014 | H | 34.39 | 34.39 | 34.39 | 34.39 | 43.07 | 34.39 | 34.39 | 34.39 | 34.39 | 34.39 | 35.01 | 36.69 | 34.39 | 34.39 | 34.39 | 34.39 | 34.39 | 34.36 | 34.39 | 34.39 | 34.39 | 34.39 | 39.45 | 41.04 | 34.39 | 34.39 | 34.39
COMPOSICAO | 89010 | TRATOR DE ESTEIRAS, POTÊNCIA 150 HP, PESO OPERACIONAL 16,7 T, COM RODA MOTRIZ ELEVADA E LÂMINA 3,18 M3 - JUROS. AF_06/2014 | H | 7.74 | 7.74 | 7.74 | 7.74 | 9.69 | 7.74 | 7.74 | 7.74 | 7.74 | 7.74 | 7.88 | 8.26 | 7.74 | 7.74 | 7.74 | 7.74 | 7.74 | 7.73 | 7.74 | 7.74 | 7.74 | 7.74 | 8.87 | 9.23 | 7.74 | 7.74 | 7.74
COMPOSICAO | 53810 | TRATOR DE ESTEIRAS, POTÊNCIA 150 HP, PESO OPERACIONAL 16,7 T, COM RODA MOTRIZ ELEVADA E LÂMINA 3,18 M3 - MANUTENÇÃO. AF_06/2014 | H | 61.49 | 61.49 | 61.49 | 61.49 | 77 | 61.49 | 61.49 | 61.49 | 61.49 | 61.49 | 62.6 | 65.6 | 61.49 | 61.49 | 61.49 | 61.49 | 61.49 | 61.43 | 61.49 | 61.49 | 61.49 | 61.49 | 70.52 | 73.38 | 61.49 | 61.49 | 61.49
COMPOSICAO | 5721 | TRATOR DE ESTEIRAS, POTÊNCIA 150 HP, PESO OPERACIONAL 16,7 T, COM RODA MOTRIZ ELEVADA E LÂMINA 3,18 M3 - MATERIAIS NA OPERAÇÃO. AF_06/2014 | H | 101.85 | 86.65 | 83.67 | 84.61 | 85.24 | 89.94 | 85.87 | 80.07 | 85.4 | 84.93 | 83.36 | 81.95 | 89.63 | 90.41 | 84.14 | 87.43 | 86.34 | 80.07 | 81.95 | 86.81 | 89.16 | 88.06 | 82.42 | 82.42 | 86.65 | 82.58 | 84.46
COMPOSICAO | 5849 | TRATOR DE ESTEIRAS, POTÊNCIA 170 HP, PESO OPERACIONAL 19 T, CAÇAMBA 5,2 M3 - CHI DIURNO. AF_06/2014 | CHI | 66.3 | 60.99 | 68.67 | 58.77 | 87.12 | 63.92 | 61.39 | 72.4 | 69.71 | 61.09 | 65.99 | 69 | 58.04 | 63.19 | 62.3 | 75.43 | 68.55 | 70.8 | 75.12 | 69.1 | 65.45 | 65.66 | 78.78 | 76.84 | 67.11 | 71.42 | 58.29
COMPOSICAO | 5847 | TRATOR DE ESTEIRAS, POTÊNCIA 170 HP, PESO OPERACIONAL 19 T, CAÇAMBA 5,2 M3 - CHP DIURNO. AF_06/2014 | CHP | 242.86 | 220.32 | 224.62 | 215.79 | 260.26 | 226.98 | 219.83 | 224.27 | 227.62 | 218.46 | 222.69 | 227.08 | 220.74 | 226.78 | 218.79 | 235.65 | 227.52 | 222.61 | 229.12 | 228.61 | 227.62 | 226.59 | 242.28 | 243.18 | 226.44 | 226.13 | 215.13
COMPOSICAO | 89017 | TRATOR DE ESTEIRAS, POTÊNCIA 170 HP, PESO OPERACIONAL 19 T, CAÇAMBA 5,2 M3 - DEPRECIAÇÃO. AF_06/2014 | H | 34.18 | 34.18 | 34.18 | 34.18 | 42.81 | 34.18 | 34.18 | 34.18 | 34.18 | 34.18 | 34.8 | 36.47 | 34.18 | 34.18 | 34.18 | 34.18 | 34.18 | 34.15 | 34.18 | 34.18 | 34.18 | 34.18 | 39.2 | 40.79 | 34.18 | 34.18 | 34.18
COMPOSICAO | 89018 | TRATOR DE ESTEIRAS, POTÊNCIA 170 HP, PESO OPERACIONAL 19 T, CAÇAMBA 5,2 M3 - JUROS. AF_06/2014 | H | 7.69 | 7.69 | 7.69 | 7.69 | 9.63 | 7.69 | 7.69 | 7.69 | 7.69 | 7.69 | 7.83 | 8.2 | 7.69 | 7.69 | 7.69 | 7.69 | 7.69 | 7.68 | 7.69 | 7.69 | 7.69 | 7.69 | 8.82 | 9.18 | 7.69 | 7.69 | 7.69
COMPOSICAO | 53806 | TRATOR DE ESTEIRAS, POTÊNCIA 170 HP, PESO OPERACIONAL 19 T, CAÇAMBA 5,2 M3 - MANUTENÇÃO. AF_06/2014 | H | 61.12 | 61.12 | 61.12 | 61.12 | 76.53 | 61.12 | 61.12 | 61.12 | 61.12 | 61.12 | 62.22 | 65.2 | 61.12 | 61.12 | 61.12 | 61.12 | 61.12 | 61.06 | 61.12 | 61.12 | 61.12 | 61.12 | 70.09 | 72.93 | 61.12 | 61.12 | 61.12
COMPOSICAO | 5718 | TRATOR DE ESTEIRAS, POTÊNCIA 170 HP, PESO OPERACIONAL 19 T, CAÇAMBA 5,2 M3 - MATERIAIS NA OPERAÇÃO. AF_06/2014 | H | 115.44 | 98.21 | 94.83 | 95.9 | 96.61 | 101.94 | 97.32 | 90.75 | 96.79 | 96.25 | 94.48 | 92.88 | 101.58 | 102.47 | 95.37 | 99.1 | 97.85 | 90.75 | 92.88 | 98.39 | 101.05 | 99.81 | 93.41 | 93.41 | 98.21 | 93.59 | 95.72
COMPOSICAO | 5857 | TRATOR DE ESTEIRAS, POTÊNCIA 347 HP, PESO OPERACIONAL 38,5 T, COM LÂMINA 8,70 M3 - CHI DIURNO. AF_06/2014 | CHI | 162.46 | 157.15 | 164.83 | 154.93 | 207.51 | 160.08 | 157.55 | 168.56 | 165.87 | 157.25 | 163.87 | 171.58 | 154.2 | 159.35 | 158.46 | 171.59 | 164.71 | 166.86 | 171.28 | 165.26 | 161.61 | 161.82 | 189.06 | 191.58 | 163.27 | 167.58 | 154.45
COMPOSICAO | 5855 | TRATOR DE ESTEIRAS, POTÊNCIA 347 HP, PESO OPERACIONAL 38,5 T, COM LÂMINA 8,70 M3 - CHP DIURNO. AF_06/2014 | CHP | 599.45 | 558.98 | 559.78 | 552.05 | 656.88 | 569.52 | 557.57 | 555.17 | 564.8 | 555.1 | 561.72 | 576.01 | 562.92 | 569.88 | 554.49 | 575.23 | 565.82 | 553.28 | 562.24 | 567.45 | 569.24 | 566.91 | 610.7 | 622.58 | 565.1 | 559.99 | 551.21
COMPOSICAO | 89013 | TRATOR DE ESTEIRAS, POTÊNCIA 347 HP, PESO OPERACIONAL 38,5 T, COM LÂMINA 8,70 M3 - DEPRECIAÇÃO. AF_06/2014 | H | 112.67 | 112.67 | 112.67 | 112.67 | 141.08 | 112.67 | 112.67 | 112.67 | 112.67 | 112.67 | 114.7 | 120.2 | 112.67 | 112.67 | 112.67 | 112.67 | 112.67 | 112.56 | 112.67 | 112.67 | 112.67 | 112.67 | 129.22 | 134.45 | 112.67 | 112.67 | 112.67
COMPOSICAO | 89014 | TRATOR DE ESTEIRAS, POTÊNCIA 347 HP, PESO OPERACIONAL 38,5 T, COM LÂMINA 8,70 M3 - JUROS. AF_06/2014 | H | 25.36 | 25.36 | 25.36 | 25.36 | 31.75 | 25.36 | 25.36 | 25.36 | 25.36 | 25.36 | 25.81 | 27.05 | 25.36 | 25.36 | 25.36 | 25.36 | 25.36 | 25.33 | 25.36 | 25.36 | 25.36 | 25.36 | 29.08 | 30.26 | 25.36 | 25.36 | 25.36
COMPOSICAO | 53814 | TRATOR DE ESTEIRAS, POTÊNCIA 347 HP, PESO OPERACIONAL 38,5 T, COM LÂMINA 8,70 M3 - MANUTENÇÃO. AF_06/2014 | H | 201.43 | 201.43 | 201.43 | 201.43 | 252.23 | 201.43 | 201.43 | 201.43 | 201.43 | 201.43 | 205.06 | 214.9 | 201.43 | 201.43 | 201.43 | 201.43 | 201.43 | 201.24 | 201.43 | 201.43 | 201.43 | 201.43 | 231.02 | 240.38 | 201.43 | 201.43 | 201.43
COMPOSICAO | 5722 | TRATOR DE ESTEIRAS, POTÊNCIA 347 HP, PESO OPERACIONAL 38,5 T, COM LÂMINA 8,70 M3 - MATERIAIS NA OPERAÇÃO. AF_06/2014 | H | 235.56 | 200.4 | 193.52 | 195.69 | 197.14 | 208.01 | 198.59 | 185.18 | 197.5 | 196.42 | 192.79 | 189.53 | 207.29 | 209.1 | 194.6 | 202.21 | 199.68 | 185.18 | 189.53 | 200.76 | 206.2 | 203.66 | 190.62 | 190.62 | 200.4 | 190.98 | 195.33
COMPOSICAO | 96021 | TRATOR DE PNEUS COM POTÊNCIA DE 122 CV, TRAÇÃO 4X4, COM GRADE DE DISCOS ACOPLADA - CHI DIURNO. AF_02/2017 | CHI | 55.86 | 42.54 | 50.22 | 40.32 | 59.03 | 45.47 | 42.94 | 53.95 | 51.26 | 42.64 | 47.61 | 47.75 | 39.59 | 44.74 | 43.85 | 56.98 | 50.1 | 52.39 | 53.55 | 50.65 | 46.84 | 47.21 | 55.03 | 50.29 | 49.9 | 52.97 | 39.84
COMPOSICAO | 96020 | TRATOR DE PNEUS COM POTÊNCIA DE 122 CV, TRAÇÃO 4X4, COM GRADE DE DISCOS ACOPLADA - CHP DIURNO. AF_02/2017 | CHP | 272.8 | 223.91 | 226.13 | 217.96 | 238.71 | 232.88 | 222.88 | 223.26 | 230.33 | 220.85 | 223.75 | 220.5 | 226.42 | 233.01 | 220.63 | 239.79 | 230.9 | 221.7 | 223.32 | 232.31 | 232.66 | 231.17 | 229.47 | 223.9 | 232.47 | 226.87 | 217.19
COMPOSICAO | 96015 | TRATOR DE PNEUS COM POTÊNCIA DE 122 CV, TRAÇÃO 4X4, COM GRADE DE DISCOS ACOPLADA - DEPRECIAÇÃO. AF_02/2017 | H | 27.61 | 20.57 | 20.57 | 20.57 | 21.39 | 20.57 | 20.57 | 20.57 | 20.57 | 20.57 | 21.3 | 20.57 | 20.57 | 20.57 | 20.57 | 20.57 | 20.57 | 20.57 | 17.84 | 20.57 | 20.43 | 20.57 | 21.32 | 20.57 | 21.66 | 20.57 | 20.57
COMPOSICAO | 96016 | TRATOR DE PNEUS COM POTÊNCIA DE 122 CV, TRAÇÃO 4X4, COM GRADE DE DISCOS ACOPLADA - JUROS. AF_02/2017 | H | 3.82 | 2.85 | 2.85 | 2.85 | 2.96 | 2.85 | 2.85 | 2.85 | 2.85 | 2.85 | 2.95 | 2.85 | 2.85 | 2.85 | 2.85 | 2.85 | 2.85 | 2.85 | 2.46 | 2.85 | 2.83 | 2.85 | 2.95 | 2.85 | 3 | 2.85 | 2.85
COMPOSICAO | 96018 | TRATOR DE PNEUS COM POTÊNCIA DE 122 CV, TRAÇÃO 4X4, COM GRADE DE DISCOS ACOPLADA - MANUTENÇÃO. AF_02/2017 | H | 30.2 | 22.5 | 22.5 | 22.5 | 23.39 | 22.5 | 22.5 | 22.5 | 22.5 | 22.5 | 23.3 | 22.5 | 22.5 | 22.5 | 22.5 | 22.5 | 22.5 | 22.5 | 19.52 | 22.5 | 22.35 | 22.5 | 23.33 | 22.5 | 23.7 | 22.5 | 22.5
COMPOSICAO | 96019 | TRATOR DE PNEUS COM POTÊNCIA DE 122 CV, TRAÇÃO 4X4, COM GRADE DE DISCOS ACOPLADA - MATERIAIS NA OPERAÇÃO. AF_02/2017 | H | 186.74 | 158.87 | 153.41 | 155.14 | 156.29 | 164.91 | 157.44 | 146.81 | 156.57 | 155.71 | 152.84 | 150.25 | 164.33 | 165.77 | 154.28 | 160.31 | 158.3 | 146.81 | 150.25 | 159.16 | 163.47 | 161.46 | 151.11 | 151.11 | 158.87 | 151.4 | 154.85
COMPOSICAO | 96014 | TRATOR DE PNEUS COM POTÊNCIA DE 122 CV, TRAÇÃO 4X4, COM VASSOURA MECÂNICA ACOPLADA - CHI DIURNO. AF_02/2017 | CHI | 56.15 | 42.83 | 50.51 | 40.61 | 59.31 | 45.76 | 43.23 | 54.24 | 51.55 | 42.93 | 47.9 | 48.04 | 39.88 | 45.03 | 44.14 | 57.27 | 50.39 | 52.68 | 53.79 | 50.94 | 47.13 | 47.5 | 55.32 | 50.58 | 50.19 | 53.26 | 40.13
COMPOSICAO | 96013 | TRATOR DE PNEUS COM POTÊNCIA DE 122 CV, TRAÇÃO 4X4, COM VASSOURA MECÂNICA ACOPLADA - CHP DIURNO. AF_02/2017 | CHP | 191.66 | 154.96 | 159.57 | 150.64 | 170.88 | 161.28 | 154.55 | 159.58 | 162.39 | 153.28 | 157.44 | 155.32 | 155.08 | 161.04 | 153.68 | 170.21 | 162.2 | 158.02 | 158.04 | 163.23 | 161.69 | 161.08 | 163.92 | 158.35 | 163.52 | 161.19 | 150
COMPOSICAO | 96008 | TRATOR DE PNEUS COM POTÊNCIA DE 122 CV, TRAÇÃO 4X4, COM VASSOURA MECÂNICA ACOPLADA - DEPRECIAÇÃO. AF_02/2017 | H | 27.86 | 20.82 | 20.82 | 20.82 | 21.63 | 20.82 | 20.82 | 20.82 | 20.82 | 20.82 | 21.55 | 20.82 | 20.82 | 20.82 | 20.82 | 20.82 | 20.82 | 20.82 | 18.05 | 20.82 | 20.68 | 20.82 | 21.57 | 20.82 | 21.91 | 20.82 | 20.82
COMPOSICAO | 96009 | TRATOR DE PNEUS COM POTÊNCIA DE 122 CV, TRAÇÃO 4X4, COM VASSOURA MECÂNICA ACOPLADA - JUROS. AF_02/2017 | H | 3.86 | 2.89 | 2.89 | 2.89 | 3 | 2.89 | 2.89 | 2.89 | 2.89 | 2.89 | 2.99 | 2.89 | 2.89 | 2.89 | 2.89 | 2.89 | 2.89 | 2.89 | 2.49 | 2.89 | 2.87 | 2.89 | 2.99 | 2.89 | 3.04 | 2.89 | 2.89
COMPOSICAO | 96011 | TRATOR DE PNEUS COM POTÊNCIA DE 122 CV, TRAÇÃO 4X4, COM VASSOURA MECÂNICA ACOPLADA - MANUTENÇÃO. AF_02/2017 | H | 30.47 | 22.77 | 22.77 | 22.77 | 23.66 | 22.77 | 22.77 | 22.77 | 22.77 | 22.77 | 23.57 | 22.77 | 22.77 | 22.77 | 22.77 | 22.77 | 22.77 | 22.77 | 19.74 | 22.77 | 22.61 | 22.77 | 23.6 | 22.77 | 23.97 | 22.77 | 22.77
COMPOSICAO | 96012 | TRATOR DE PNEUS COM POTÊNCIA DE 122 CV, TRAÇÃO 4X4, COM VASSOURA MECÂNICA ACOPLADA - MATERIAIS NA OPERAÇÃO. AF_02/2017 | H | 105.04 | 89.36 | 86.29 | 87.26 | 87.91 | 92.75 | 88.55 | 82.57 | 88.07 | 87.58 | 85.97 | 84.51 | 92.43 | 93.24 | 86.77 | 90.17 | 89.04 | 82.57 | 84.51 | 89.52 | 91.95 | 90.81 | 85 | 85 | 89.36 | 85.16 | 87.1
COMPOSICAO | 96029 | TRATOR DE PNEUS COM POTÊNCIA DE 85 CV, TRAÇÃO 4X4, COM GRADE DE DISCOS ACOPLADA - CHI DIURNO. AF_02/2017 | CHI | 48.75 | 37.56 | 45.24 | 35.34 | 53.73 | 40.49 | 37.96 | 48.97 | 46.28 | 37.66 | 42.4 | 42.77 | 34.61 | 39.76 | 38.87 | 52 | 45.12 | 47.41 | 49.17 | 45.67 | 41.86 | 42.23 | 49.79 | 45.31 | 44.59 | 47.99 | 34.86
COMPOSICAO | 96028 | TRATOR DE PNEUS COM POTÊNCIA DE 85 CV, TRAÇÃO 4X4, COM GRADE DE DISCOS ACOPLADA - CHP DIURNO. AF_02/2017 | CHP | 202.25 | 165.99 | 169.86 | 161.16 | 180.94 | 173.12 | 165.38 | 168.99 | 173.1 | 163.88 | 167.21 | 165.19 | 166.84 | 172.99 | 164.09 | 181.43 | 173.15 | 167.43 | 169.18 | 174.3 | 173.34 | 172.46 | 173.38 | 168.33 | 173.9 | 171.21 | 160.48
COMPOSICAO | 96023 | TRATOR DE PNEUS COM POTÊNCIA DE 85 CV, TRAÇÃO 4X4, COM GRADE DE DISCOS ACOPLADA - DEPRECIAÇÃO. AF_02/2017 | H | 21.36 | 16.2 | 16.2 | 16.2 | 16.74 | 16.2 | 16.2 | 16.2 | 16.2 | 16.2 | 16.73 | 16.2 | 16.2 | 16.2 | 16.2 | 16.2 | 16.2 | 16.2 | 13.99 | 16.2 | 16.06 | 16.2 | 16.72 | 16.2 | 17 | 16.2 | 16.2
COMPOSICAO | 96024 | TRATOR DE PNEUS COM POTÊNCIA DE 85 CV, TRAÇÃO 4X4, COM GRADE DE DISCOS ACOPLADA - JUROS. AF_02/2017 | H | 2.96 | 2.24 | 2.24 | 2.24 | 2.31 | 2.24 | 2.24 | 2.24 | 2.24 | 2.24 | 2.31 | 2.24 | 2.24 | 2.24 | 2.24 | 2.24 | 2.24 | 2.24 | 1.93 | 2.24 | 2.22 | 2.24 | 2.31 | 2.24 | 2.35 | 2.24 | 2.24
COMPOSICAO | 96026 | TRATOR DE PNEUS COM POTÊNCIA DE 85 CV, TRAÇÃO 4X4, COM GRADE DE DISCOS ACOPLADA - MANUTENÇÃO. AF_02/2017 | H | 23.37 | 17.72 | 17.72 | 17.72 | 18.31 | 17.72 | 17.72 | 17.72 | 17.72 | 17.72 | 18.31 | 17.72 | 17.72 | 17.72 | 17.72 | 17.72 | 17.72 | 17.72 | 15.31 | 17.72 | 17.57 | 17.72 | 18.29 | 17.72 | 18.6 | 17.72 | 17.72
COMPOSICAO | 96027 | TRATOR DE PNEUS COM POTÊNCIA DE 85 CV, TRAÇÃO 4X4, COM GRADE DE DISCOS ACOPLADA - MATERIAIS NA OPERAÇÃO. AF_02/2017 | H | 130.13 | 110.71 | 106.9 | 108.1 | 108.9 | 114.91 | 109.7 | 102.3 | 109.1 | 108.5 | 106.5 | 104.7 | 114.51 | 115.51 | 107.5 | 111.71 | 110.31 | 102.3 | 104.7 | 110.91 | 113.91 | 112.51 | 105.3 | 105.3 | 110.71 | 105.5 | 107.9
COMPOSICAO | 96155 | TRATOR DE PNEUS COM POTÊNCIA DE 85 CV, TRAÇÃO 4X4, COM VASSOURA MECÂNICA ACOPLADA - CHI DIURNO. AF_02/2017 | CHI | 49.04 | 37.85 | 45.53 | 35.63 | 54.01 | 40.78 | 38.25 | 49.26 | 46.57 | 37.95 | 42.69 | 43.06 | 34.9 | 40.05 | 39.16 | 52.29 | 45.41 | 47.7 | 49.41 | 45.96 | 42.15 | 42.52 | 50.08 | 45.6 | 44.88 | 48.28 | 35.15
COMPOSICAO | 96157 | TRATOR DE PNEUS COM POTÊNCIA DE 85 CV, TRAÇÃO 4X4, COM VASSOURA MECÂNICA ACOPLADA - CHP DIURNO. AF_03/2017 | CHP | 145.87 | 118.1 | 123.64 | 114.42 | 133.84 | 123.4 | 117.94 | 124.78 | 125.92 | 116.96 | 121.17 | 119.93 | 117.29 | 123.01 | 117.61 | 133.11 | 125.44 | 123.22 | 123.82 | 126.33 | 124.04 | 123.79 | 127.86 | 122.81 | 126.01 | 125.61 | 113.83
COMPOSICAO | 96053 | TRATOR DE PNEUS COM POTÊNCIA DE 85 CV, TRAÇÃO 4X4, COM VASSOURA MECÂNICA ACOPLADA - DEPRECIAÇÃO. AF_03/2017 | H | 21.61 | 16.45 | 16.45 | 16.45 | 16.98 | 16.45 | 16.45 | 16.45 | 16.45 | 16.45 | 16.98 | 16.45 | 16.45 | 16.45 | 16.45 | 16.45 | 16.45 | 16.45 | 14.2 | 16.45 | 16.31 | 16.45 | 16.97 | 16.45 | 17.25 | 16.45 | 16.45
COMPOSICAO | 96055 | TRATOR DE PNEUS COM POTÊNCIA DE 85 CV, TRAÇÃO 4X4, COM VASSOURA MECÂNICA ACOPLADA - JUROS. AF_03/2017 | H | 3 | 2.28 | 2.28 | 2.28 | 2.35 | 2.28 | 2.28 | 2.28 | 2.28 | 2.28 | 2.35 | 2.28 | 2.28 | 2.28 | 2.28 | 2.28 | 2.28 | 2.28 | 1.96 | 2.28 | 2.26 | 2.28 | 2.35 | 2.28 | 2.39 | 2.28 | 2.28
COMPOSICAO | 96056 | TRATOR DE PNEUS COM POTÊNCIA DE 85 CV, TRAÇÃO 4X4, COM VASSOURA MECÂNICA ACOPLADA - MANUTENÇÃO. AF_03/2017 | H | 23.64 | 17.99 | 17.99 | 17.99 | 18.58 | 17.99 | 17.99 | 17.99 | 17.99 | 17.99 | 18.58 | 17.99 | 17.99 | 17.99 | 17.99 | 17.99 | 17.99 | 17.99 | 15.53 | 17.99 | 17.83 | 17.99 | 18.56 | 17.99 | 18.87 | 17.99 | 17.99
COMPOSICAO | 96057 | TRATOR DE PNEUS COM POTÊNCIA DE 85 CV, TRAÇÃO 4X4, COM VASSOURA MECÂNICA ACOPLADA - MATERIAIS NA OPERAÇÃO. AF_03/2017 | H | 73.19 | 62.26 | 60.12 | 60.8 | 61.25 | 64.63 | 61.7 | 57.53 | 61.36 | 61.02 | 59.9 | 58.88 | 64.4 | 64.97 | 60.46 | 62.83 | 62.04 | 57.53 | 58.88 | 62.38 | 64.06 | 63.28 | 59.22 | 59.22 | 62.26 | 59.34 | 60.69
COMPOSICAO | 5845 | TRATOR DE PNEUS, POTÊNCIA 122 CV, TRAÇÃO 4X4, PESO COM LASTRO DE 4.510 KG - CHI DIURNO. AF_06/2014 | CHI | 51.07 | 37.75 | 45.43 | 35.53 | 54.47 | 40.68 | 38.15 | 49.16 | 46.47 | 37.85 | 42.82 | 42.96 | 34.8 | 39.95 | 39.06 | 52.19 | 45.31 | 47.6 | 49.64 | 45.86 | 42.21 | 42.42 | 50.38 | 45.5 | 45.11 | 48.18 | 35.05
COMPOSICAO | 5843 | TRATOR DE PNEUS, POTÊNCIA 122 CV, TRAÇÃO 4X4, PESO COM LASTRO DE 4.510 KG - CHP DIURNO. AF_06/2014 | CHP | 181.7 | 145 | 149.61 | 140.68 | 161.39 | 151.32 | 144.59 | 149.62 | 152.43 | 143.32 | 147.48 | 145.36 | 145.12 | 151.08 | 143.72 | 160.25 | 152.24 | 148.06 | 149.9 | 153.27 | 152.05 | 151.12 | 154.23 | 148.39 | 153.56 | 151.23 | 140.04
COMPOSICAO | 7063 | TRATOR DE PNEUS, POTÊNCIA 122 CV, TRAÇÃO 4X4, PESO COM LASTRO DE 4.510 KG - DEPRECIAÇÃO. AF_06/2014 | H | 23.4 | 16.36 | 16.36 | 16.36 | 17.38 | 16.36 | 16.36 | 16.36 | 16.36 | 16.36 | 17.09 | 16.36 | 16.36 | 16.36 | 16.36 | 16.36 | 16.36 | 16.36 | 14.4 | 16.36 | 16.36 | 16.36 | 17.23 | 16.36 | 17.45 | 16.36 | 16.36
COMPOSICAO | 7064 | TRATOR DE PNEUS, POTÊNCIA 122 CV, TRAÇÃO 4X4, PESO COM LASTRO DE 4.510 KG - JUROS. AF_06/2014 | H | 3.24 | 2.27 | 2.27 | 2.27 | 2.41 | 2.27 | 2.27 | 2.27 | 2.27 | 2.27 | 2.37 | 2.27 | 2.27 | 2.27 | 2.27 | 2.27 | 2.27 | 2.27 | 1.99 | 2.27 | 2.27 | 2.27 | 2.39 | 2.27 | 2.42 | 2.27 | 2.27
COMPOSICAO | 7065 | TRATOR DE PNEUS, POTÊNCIA 122 CV, TRAÇÃO 4X4, PESO COM LASTRO DE 4.510 KG - MANUTENÇÃO. AF_06/2014 | H | 25.59 | 17.89 | 17.89 | 17.89 | 19.01 | 17.89 | 17.89 | 17.89 | 17.89 | 17.89 | 18.69 | 17.89 | 17.89 | 17.89 | 17.89 | 17.89 | 17.89 | 17.89 | 15.75 | 17.89 | 17.89 | 17.89 | 18.85 | 17.89 | 19.09 | 17.89 | 17.89
COMPOSICAO | 7066 | TRATOR DE PNEUS, POTÊNCIA 122 CV, TRAÇÃO 4X4, PESO COM LASTRO DE 4.510 KG - MATERIAIS NA OPERAÇÃO. AF_06/2014 | H | 105.04 | 89.36 | 86.29 | 87.26 | 87.91 | 92.75 | 88.55 | 82.57 | 88.07 | 87.58 | 85.97 | 84.51 | 92.43 | 93.24 | 86.77 | 90.17 | 89.04 | 82.57 | 84.51 | 89.52 | 91.95 | 90.81 | 85 | 85 | 89.36 | 85.16 | 87.1
COMPOSICAO | 89036 | TRATOR DE PNEUS, POTÊNCIA 85 CV, TRAÇÃO 4X4, PESO COM LASTRO DE 4.675 KG - CHI DIURNO. AF_06/2014 | CHI | 43.96 | 32.77 | 40.45 | 30.55 | 49.17 | 35.7 | 33.17 | 44.18 | 41.49 | 32.87 | 37.61 | 37.98 | 29.82 | 34.97 | 34.08 | 47.21 | 40.33 | 42.62 | 45.26 | 40.88 | 37.23 | 37.44 | 45.14 | 40.52 | 39.8 | 43.2 | 30.07
COMPOSICAO | 89035 | TRATOR DE PNEUS, POTÊNCIA 85 CV, TRAÇÃO 4X4, PESO COM LASTRO DE 4.675 KG - CHP DIURNO. AF_06/2014 | CHP | 135.91 | 108.14 | 113.68 | 104.46 | 124.35 | 113.44 | 107.98 | 114.82 | 115.96 | 107 | 111.21 | 109.97 | 107.33 | 113.05 | 107.65 | 123.15 | 115.48 | 113.26 | 115.68 | 116.37 | 114.4 | 113.83 | 118.17 | 112.85 | 116.05 | 115.65 | 103.87
COMPOSICAO | 89033 | TRATOR DE PNEUS, POTÊNCIA 85 CV, TRAÇÃO 4X4, PESO COM LASTRO DE 4.675 KG - DEPRECIAÇÃO. AF_06/2014 | H | 17.15 | 11.99 | 11.99 | 11.99 | 12.73 | 11.99 | 11.99 | 11.99 | 11.99 | 11.99 | 12.52 | 11.99 | 11.99 | 11.99 | 11.99 | 11.99 | 11.99 | 11.99 | 10.55 | 11.99 | 11.99 | 11.99 | 12.63 | 11.99 | 12.79 | 11.99 | 11.99
COMPOSICAO | 89034 | TRATOR DE PNEUS, POTÊNCIA 85 CV, TRAÇÃO 4X4, PESO COM LASTRO DE 4.675 KG - JUROS. AF_06/2014 | H | 2.38 | 1.66 | 1.66 | 1.66 | 1.76 | 1.66 | 1.66 | 1.66 | 1.66 | 1.66 | 1.73 | 1.66 | 1.66 | 1.66 | 1.66 | 1.66 | 1.66 | 1.66 | 1.46 | 1.66 | 1.66 | 1.66 | 1.75 | 1.66 | 1.77 | 1.66 | 1.66
COMPOSICAO | 5714 | TRATOR DE PNEUS, POTÊNCIA 85 CV, TRAÇÃO 4X4, PESO COM LASTRO DE 4.675 KG - MANUTENÇÃO. AF_06/2014 | H | 18.76 | 13.11 | 13.11 | 13.11 | 13.93 | 13.11 | 13.11 | 13.11 | 13.11 | 13.11 | 13.7 | 13.11 | 13.11 | 13.11 | 13.11 | 13.11 | 13.11 | 13.11 | 11.54 | 13.11 | 13.11 | 13.11 | 13.81 | 13.11 | 13.99 | 13.11 | 13.11
COMPOSICAO | 5715 | TRATOR DE PNEUS, POTÊNCIA 85 CV, TRAÇÃO 4X4, PESO COM LASTRO DE 4.675 KG - MATERIAIS NA OPERAÇÃO. AF_06/2014 | H | 73.19 | 62.26 | 60.12 | 60.8 | 61.25 | 64.63 | 61.7 | 57.53 | 61.36 | 61.02 | 59.9 | 58.88 | 64.4 | 64.97 | 60.46 | 62.83 | 62.04 | 57.53 | 58.88 | 62.38 | 64.06 | 63.28 | 59.22 | 59.22 | 62.26 | 59.34 | 60.69
COMPOSICAO | 88324 | TRATORISTA COM ENCARGOS COMPLEMENTARES | H | 24.43 | 19.12 | 26.8 | 16.9 | 34.68 | 22.05 | 19.52 | 30.53 | 27.84 | 19.22 | 23.36 | 24.33 | 16.17 | 21.32 | 20.43 | 33.56 | 26.68 | 28.97 | 33.25 | 27.23 | 23.58 | 23.79 | 30.76 | 26.87 | 25.24 | 29.55 | 16.42
COMPOSICAO | 92335 | TUBO DE AÇO GALVANIZADO COM COSTURA, CLASSE MÉDIA, CONEXÃO RANHURADA, DN 50 (2"), INSTALADO EM PRUMADAS - FORNECIMENTO E INSTALAÇÃO. AF_10/2020 | M | 139.14 | 111.66 | 112.38 | 110.24 | 124.55 | 111.99 | 112.92 | 139.23 | 112.37 | 110.19 | 110.88 | 111.54 | 111.21 | 112.25 | 110.61 | 95.21 | 110.91 | 112.92 | 115.24 | 76.6 | 111.96 | 112.99 | 114.84 | 102.51 | 110.5 | 114.65 | 111.77
COMPOSICAO | 92336 | TUBO DE AÇO GALVANIZADO COM COSTURA, CLASSE MÉDIA, CONEXÃO RANHURADA, DN 65 (2 1/2"), INSTALADO EM PRUMADAS - FORNECIMENTO E INSTALAÇÃO. AF_10/2020 | M | 171.71 | 137.66 | 138.49 | 136.01 | 153.48 | 138.04 | 139.12 | 171.87 | 138.47 | 135.97 | 136.68 | 137.53 | 137.15 | 138.35 | 136.45 | 117.23 | 136.81 | 138.99 | 141.8 | 94.17 | 138.02 | 139.19 | 141.59 | 126.15 | 136.33 | 141.11 | 137.78
COMPOSICAO | 92337 | TUBO DE AÇO GALVANIZADO COM COSTURA, CLASSE MÉDIA, CONEXÃO RANHURADA, DN 80 (3"), INSTALADO EM PRUMADAS - FORNECIMENTO E INSTALAÇÃO. AF_10/2020 | M | 228.37 | 182.7 | 183.64 | 180.84 | 203.47 | 183.12 | 184.35 | 228.7 | 183.62 | 180.78 | 181.33 | 182.54 | 182.12 | 183.47 | 181.33 | 155.21 | 181.72 | 183.81 | 187.37 | 124.22 | 183.1 | 184.43 | 187.94 | 166.75 | 181.19 | 186.59 | 182.83
COMPOSICAO | 92687 | TUBO DE AÇO GALVANIZADO COM COSTURA, CLASSE MÉDIA, CONEXÃO ROSQUEADA, DN 15 (1/2"), INSTALADO EM RAMAIS E SUB-RAMAIS DE GÁS - FORNECIMENTO E INSTALAÇÃO. AF_10/2020 | M | 39.43 | 32.27 | 32.74 | 31.34 | 36.35 | 32.47 | 33.09 | 39.25 | 32.72 | 31.3 | 32.17 | 32.18 | 31.97 | 32.65 | 31.58 | 28.12 | 31.77 | 33.69 | 34.6 | 23.34 | 32.47 | 33.13 | 33.13 | 30.71 | 31.51 | 34.21 | 32.33
COMPOSICAO | 92688 | TUBO DE AÇO GALVANIZADO COM COSTURA, CLASSE MÉDIA, CONEXÃO ROSQUEADA, DN 20 (3/4"), INSTALADO EM RAMAIS E SUB-RAMAIS DE GÁS - FORNECIMENTO E INSTALAÇÃO. AF_10/2020 | M | 53.07 | 43.86 | 44.67 | 42.26 | 49.61 | 44.23 | 45.28 | 52.71 | 44.65 | 42.22 | 43.78 | 43.74 | 43.36 | 44.53 | 42.69 | 38.62 | 43.03 | 46.46 | 47.87 | 32.49 | 44.2 | 45.35 | 45 | 42.45 | 42.58 | 47.2 | 43.97
COMPOSICAO | 97536 | TUBO DE AÇO GALVANIZADO COM COSTURA, CLASSE MÉDIA, CONEXÃO ROSQUEADA, DN 25 (1"), INSTALADO EM RAMAIS E SUB-RAMAIS DE GÁS - FORNECIMENTO E INSTALAÇÃO. AF_10/2020 | M | 80.51 | 66.74 | 68.06 | 64.14 | 75.59 | 67.34 | 69.04 | 79.87 | 68.02 | 64.08 | 66.66 | 66.52 | 65.93 | 67.82 | 64.83 | 58.95 | 65.39 | 71.03 | 73.26 | 49.83 | 67.3 | 69.15 | 68.44 | 64.93 | 64.64 | 72.17 | 66.93
COMPOSICAO | 97535 | TUBO DE AÇO GALVANIZADO COM COSTURA, CLASSE MÉDIA, CONEXÃO ROSQUEADA, DN 25 (1"), INSTALADO EM REDE DE ALIMENTAÇÃO PARA SPRINKLER - FORNECIMENTO E INSTALAÇÃO. AF_10/2020 | M | 71.36 | 58.08 | 58.78 | 56.67 | 65.21 | 58.4 | 59.31 | 71.14 | 58.76 | 56.64 | 57.81 | 57.96 | 57.64 | 58.66 | 57.04 | 50.28 | 57.34 | 60.06 | 61.58 | 41.36 | 58.37 | 59.38 | 59.65 | 54.69 | 56.94 | 61 | 58.18
COMPOSICAO | 92652 | TUBO DE AÇO GALVANIZADO COM COSTURA, CLASSE MÉDIA, CONEXÃO ROSQUEADA, DN 32 (1 1/4"), INSTALADO EM REDE DE ALIMENTAÇÃO PARA SPRINKLER - FORNECIMENTO E INSTALAÇÃO. AF_10/2020 | M | 87.82 | 71.18 | 71.93 | 69.7 | 79.77 | 71.51 | 72.49 | 87.66 | 71.9 | 69.66 | 70.8 | 71.05 | 70.72 | 71.8 | 70.09 | 61.36 | 70.41 | 73.14 | 74.9 | 50.15 | 71.49 | 72.55 | 73.13 | 66.54 | 69.98 | 74.27 | 71.28
COMPOSICAO | 92653 | TUBO DE AÇO GALVANIZADO COM COSTURA, CLASSE MÉDIA, CONEXÃO ROSQUEADA, DN 40 (1 1/2"), INSTALADO EM REDE DE ALIMENTAÇÃO PARA SPRINKLER - FORNECIMENTO E INSTALAÇÃO. AF_10/2020 | M | 100.9 | 81.62 | 82.42 | 80.05 | 91.4 | 81.98 | 83.01 | 100.76 | 82.39 | 80 | 81.17 | 81.49 | 81.13 | 82.28 | 80.47 | 70.2 | 80.8 | 83.6 | 85.56 | 57.22 | 81.95 | 83.07 | 83.88 | 76.05 | 80.35 | 84.9 | 81.73
COMPOSICAO | 92654 | TUBO DE AÇO GALVANIZADO COM COSTURA, CLASSE MÉDIA, CONEXÃO ROSQUEADA, DN 50 (2"), INSTALADO EM REDE DE ALIMENTAÇÃO PARA SPRINKLER - FORNECIMENTO E INSTALAÇÃO. AF_10/2020 | M | 141.08 | 113.5 | 114.35 | 111.82 | 126.77 | 113.89 | 115 | 141.08 | 114.33 | 111.77 | 112.76 | 113.37 | 112.98 | 114.2 | 112.26 | 97.05 | 112.63 | 115.25 | 117.74 | 78.41 | 113.86 | 115.07 | 116.7 | 104.7 | 112.15 | 117.02 | 113.63
COMPOSICAO | 92655 | TUBO DE AÇO GALVANIZADO COM COSTURA, CLASSE MÉDIA, CONEXÃO ROSQUEADA, DN 65 (2 1/2"), INSTALADO EM REDE DE ALIMENTAÇÃO PARA SPRINKLER - FORNECIMENTO E INSTALAÇÃO. AF_10/2020 | M | 173.3 | 139.18 | 140.11 | 137.32 | 155.3 | 139.6 | 140.82 | 173.39 | 140.1 | 137.27 | 138.22 | 139.03 | 138.6 | 139.95 | 137.82 | 118.74 | 138.21 | 140.91 | 143.84 | 95.66 | 139.57 | 140.9 | 143.13 | 127.94 | 137.68 | 143.06 | 139.31
COMPOSICAO | 92656 | TUBO DE AÇO GALVANIZADO COM COSTURA, CLASSE MÉDIA, CONEXÃO ROSQUEADA, DN 80 (3"), INSTALADO EM REDE DE ALIMENTAÇÃO PARA SPRINKLER - FORNECIMENTO E INSTALAÇÃO. AF_10/2020 | M | 229.61 | 183.86 | 184.89 | 181.85 | 204.87 | 184.32 | 185.65 | 229.87 | 184.86 | 181.79 | 182.51 | 183.7 | 183.23 | 184.71 | 182.38 | 156.37 | 182.81 | 185.28 | 188.94 | 125.36 | 184.29 | 185.74 | 189.12 | 168.13 | 182.23 | 188.09 | 184.01
COMPOSICAO | 101918 | TUBO DE AÇO GALVANIZADO COM COSTURA, CLASSE MÉDIA, DN 100 (4"), CONEXÃO ROSQUEADA, INSTALADO EM PRUMADAS - FORNECIMENTO E INSTALAÇÃO. AF_10/2020 | M | 320.49 | 257.27 | 258.96 | 253.92 | 287 | 258.03 | 260.23 | 320.67 | 258.91 | 253.83 | 255.49 | 256.99 | 256.23 | 258.66 | 254.81 | 219.4 | 255.52 | 260.29 | 265.66 | 176.62 | 257.98 | 260.37 | 264.58 | 236.31 | 254.56 | 264.25 | 257.51
COMPOSICAO | 101927 | TUBO DE AÇO GALVANIZADO COM COSTURA, CLASSE MÉDIA, DN 100 (4"), CONEXÃO ROSQUEADA, INSTALADO EM REDE DE ALIMENTAÇÃO PARA HIDRANTE - FORNECIMENTO E INSTALAÇÃO. AF_10/2020 | M | 308.09 | 245.51 | 246.38 | 243.8 | 272.92 | 245.9 | 247.03 | 308.83 | 246.36 | 243.74 | 243.48 | 245.37 | 244.98 | 246.23 | 244.25 | 207.63 | 244.61 | 245.41 | 249.82 | 165.12 | 245.87 | 247.1 | 252.64 | 222.41 | 244.13 | 249.1 | 245.63
COMPOSICAO | 97498 | TUBO DE AÇO GALVANIZADO COM COSTURA, CLASSE MÉDIA, DN 25 (1"), CONEXÃO ROSQUEADA, INSTALADO EM REDE DE ALIMENTAÇÃO PARA HIDRANTE - FORNECIMENTO E INSTALAÇÃO. AF_10/2020 | M | 67.38 | 54.31 | 54.75 | 53.43 | 60.69 | 54.51 | 55.08 | 67.35 | 54.74 | 53.4 | 53.97 | 54.23 | 54.03 | 54.67 | 53.66 | 46.5 | 53.85 | 55.29 | 56.51 | 37.67 | 54.49 | 55.12 | 55.82 | 50.24 | 53.6 | 56.13 | 54.37
COMPOSICAO | 92364 | TUBO DE AÇO GALVANIZADO COM COSTURA, CLASSE MÉDIA, DN 32 (1 1/4"), CONEXÃO ROSQUEADA, INSTALADO EM REDE DE ALIMENTAÇÃO PARA HIDRANTE - FORNECIMENTO E INSTALAÇÃO. AF_10/2020 | M | 83.85 | 67.41 | 67.89 | 66.45 | 75.25 | 67.62 | 68.26 | 83.86 | 67.88 | 66.43 | 66.95 | 67.33 | 67.11 | 67.81 | 66.7 | 57.59 | 66.91 | 68.37 | 69.81 | 46.46 | 67.61 | 68.3 | 69.32 | 62.09 | 66.64 | 69.41 | 67.48
COMPOSICAO | 92365 | TUBO DE AÇO GALVANIZADO COM COSTURA, CLASSE MÉDIA, DN 40 (1 1/2"), CONEXÃO ROSQUEADA, INSTALADO EM REDE DE ALIMENTAÇÃO PARA HIDRANTE - FORNECIMENTO E INSTALAÇÃO. AF_10/2020 | M | 96.88 | 77.81 | 78.34 | 76.77 | 86.84 | 78.04 | 78.73 | 96.93 | 78.32 | 76.73 | 77.29 | 77.73 | 77.48 | 78.25 | 77.05 | 66.39 | 77.27 | 78.78 | 80.43 | 53.49 | 78.03 | 78.78 | 80.01 | 71.55 | 76.97 | 79.99 | 77.88
COMPOSICAO | 92341 | TUBO DE AÇO GALVANIZADO COM COSTURA, CLASSE MÉDIA, DN 50 (2"), CONEXÃO ROSQUEADA, INSTALADO EM PRUMADAS - FORNECIMENTO E INSTALAÇÃO. AF_10/2020 | M | 147.85 | 119.92 | 121.22 | 117.35 | 134.45 | 120.51 | 122.2 | 147.53 | 121.18 | 117.28 | 119.32 | 119.71 | 119.12 | 120.99 | 118.03 | 103.47 | 118.57 | 123.37 | 126.38 | 84.68 | 120.47 | 122.31 | 123.21 | 112.28 | 117.84 | 125.29 | 120.1
COMPOSICAO | 92366 | TUBO DE AÇO GALVANIZADO COM COSTURA, CLASSE MÉDIA, DN 50 (2"), CONEXÃO ROSQUEADA, INSTALADO EM REDE DE ALIMENTAÇÃO PARA HIDRANTE - FORNECIMENTO E INSTALAÇÃO. AF_10/2020 | M | 137.07 | 109.69 | 110.28 | 108.54 | 122.2 | 109.96 | 110.72 | 137.24 | 110.27 | 108.51 | 108.88 | 109.6 | 109.34 | 110.18 | 108.84 | 93.23 | 109.09 | 110.43 | 112.6 | 74.68 | 109.94 | 110.77 | 112.84 | 100.2 | 108.76 | 112.11 | 109.78
COMPOSICAO | 94462 | TUBO DE AÇO GALVANIZADO COM COSTURA, CLASSE MÉDIA, DN 50 (2<U+0094>), CONEXÃO ROSQUEADA, INSTALADO EM RESERVAÇÃO DE ÁGUA DE EDIFICAÇÃO QUE POSSUA RESERVATÓRIO DE FIBRA/FIBROCIMENTO <U+0096> FORNECIMENTO E INSTALAÇÃO. AF_06/2016 | M | 142.03 | 115.99 | 117.56 | 112.86 | 130.45 | 116.69 | 118.74 | 141.49 | 117.53 | 112.78 | 115.54 | 115.72 | 115.01 | 117.28 | 113.69 | 100.82 | 114.36 | 120.61 | 123.81 | 83.37 | 116.65 | 118.88 | 119.11 | 109.91 | 113.47 | 122.5 | 116.21
COMPOSICAO | 92342 | TUBO DE AÇO GALVANIZADO COM COSTURA, CLASSE MÉDIA, DN 65 (2 1/2"), CONEXÃO ROSQUEADA, INSTALADO EM PRUMADAS - FORNECIMENTO E INSTALAÇÃO. AF_10/2020 | M | 180.48 | 145.99 | 147.39 | 143.18 | 163.45 | 146.62 | 148.45 | 180.23 | 147.36 | 143.11 | 145.17 | 145.75 | 145.11 | 147.15 | 143.92 | 125.55 | 144.52 | 149.52 | 153 | 102.31 | 146.58 | 148.58 | 150.03 | 135.97 | 143.72 | 151.83 | 146.19
COMPOSICAO | 92367 | TUBO DE AÇO GALVANIZADO COM COSTURA, CLASSE MÉDIA, DN 65 (2 1/2"), CONEXÃO ROSQUEADA, INSTALADO EM REDE DE ALIMENTAÇÃO PARA HIDRANTE - FORNECIMENTO E INSTALAÇÃO. AF_10/2020 | M | 169.2 | 135.29 | 135.96 | 133.98 | 150.63 | 135.59 | 136.46 | 169.48 | 135.94 | 133.94 | 134.26 | 135.18 | 134.88 | 135.84 | 134.33 | 114.85 | 134.6 | 136 | 138.6 | 91.85 | 135.58 | 136.52 | 139.18 | 123.34 | 134.23 | 138.05 | 135.39
COMPOSICAO | 94463 | TUBO DE AÇO GALVANIZADO COM COSTURA, CLASSE MÉDIA, DN 65 (2 1/2<U+0094>), CONEXÃO ROSQUEADA, INSTALADO EM RESERVAÇÃO DE ÁGUA DE EDIFICAÇÃO QUE POSSUA RESERVATÓRIO DE FIBRA/FIBROCIMENTO <U+0096> FORNECIMENTO E INSTALAÇÃO. AF_06/2016 | M | 170.53 | 138.51 | 140.08 | 135.38 | 155.39 | 139.21 | 141.26 | 170.12 | 140.05 | 135.3 | 137.84 | 138.24 | 137.53 | 139.8 | 136.21 | 119.68 | 136.88 | 142.8 | 146.33 | 98.15 | 139.17 | 141.4 | 142.3 | 129.98 | 135.99 | 145.02 | 138.73
COMPOSICAO | 92343 | TUBO DE AÇO GALVANIZADO COM COSTURA, CLASSE MÉDIA, DN 80 (3"), CONEXÃO ROSQUEADA, INSTALADO EM PRUMADAS - FORNECIMENTO E INSTALAÇÃO. AF_10/2020 | M | 237.23 | 191.09 | 192.62 | 188.07 | 213.53 | 191.78 | 193.77 | 237.16 | 192.58 | 187.98 | 189.89 | 190.85 | 190.15 | 192.35 | 188.87 | 163.61 | 189.51 | 194.44 | 198.68 | 132.43 | 191.73 | 193.9 | 196.46 | 176.67 | 188.65 | 197.41 | 191.31
COMPOSICAO | 92368 | TUBO DE AÇO GALVANIZADO COM COSTURA, CLASSE MÉDIA, DN 80 (3"), CONEXÃO ROSQUEADA, INSTALADO EM REDE DE ALIMENTAÇÃO PARA HIDRANTE - FORNECIMENTO E INSTALAÇÃO. AF_10/2020 | M | 225.51 | 179.98 | 180.73 | 178.49 | 200.21 | 180.32 | 181.3 | 225.96 | 180.71 | 178.45 | 178.55 | 179.85 | 179.52 | 180.6 | 178.89 | 152.48 | 179.2 | 180.37 | 183.71 | 121.56 | 180.29 | 181.36 | 185.18 | 163.53 | 178.78 | 183.08 | 180.09
COMPOSICAO | 94464 | TUBO DE AÇO GALVANIZADO COM COSTURA, CLASSE MÉDIA, DN 80 (3<U+0094>), CONEXÃO ROSQUEADA, INSTALADO EM RESERVAÇÃO DE ÁGUA DE EDIFICAÇÃO QUE POSSUA RESERVATÓRIO DE FIBRA/FIBROCIMENTO <U+0096> FORNECIMENTO E INSTALAÇÃO. AF_06/2016 | M | 243.92 | 197.43 | 199.4 | 193.53 | 221.12 | 198.32 | 200.88 | 243.53 | 199.36 | 193.42 | 196.36 | 197.11 | 196.21 | 199.05 | 194.56 | 169.95 | 195.39 | 202.45 | 207.21 | 138.63 | 198.26 | 201.05 | 202.9 | 184.15 | 194.28 | 205.58 | 197.71
COMPOSICAO | 92689 | TUBO DE AÇO PRETO SEM COSTURA, CLASSE MÉDIA, CONEXÃO SOLDADA, DN 15 (1/2"), INSTALADO EM RAMAIS E SUB-RAMAIS DE GÁS - FORNECIMENTO E INSTALAÇÃO. AF_10/2020 | M | 42.96 | 42.48 | 43.42 | 41.65 | 57.97 | 42.78 | 43.4 | 58.69 | 43.05 | 41.62 | 58.06 | 42.57 | 42.22 | 42.95 | 42.07 | 53.21 | 42.06 | 44.48 | 45.39 | 42.74 | 42.87 | 43.69 | 38.93 | 59.56 | 42.04 | 44.66 | 42.59
COMPOSICAO | 92690 | TUBO DE AÇO PRETO SEM COSTURA, CLASSE MÉDIA, CONEXÃO SOLDADA, DN 20 (3/4"), INSTALADO EM RAMAIS E SUB-RAMAIS DE GÁS - FORNECIMENTO E INSTALAÇÃO. AF_10/2020 | M | 61.25 | 60.43 | 62.05 | 59.01 | 82.52 | 60.95 | 62.02 | 82.8 | 61.42 | 58.95 | 81.82 | 60.59 | 59.99 | 61.25 | 59.74 | 75.11 | 59.72 | 63.88 | 65.45 | 60.89 | 61.11 | 62.51 | 55.84 | 84.21 | 59.66 | 64.2 | 60.64
COMPOSICAO | 92691 | TUBO DE AÇO PRETO SEM COSTURA, CLASSE MÉDIA, CONEXÃO SOLDADA, DN 25 (1"), INSTALADO EM RAMAIS E SUB-RAMAIS DE GÁS - FORNECIMENTO E INSTALAÇÃO. AF_10/2020 | M | 79.49 | 77.92 | 81.07 | 75.11 | 106.54 | 78.91 | 81.01 | 104.12 | 79.82 | 75.03 | 102.43 | 78.22 | 77.04 | 79.51 | 76.55 | 94.56 | 76.51 | 84.62 | 87.68 | 78.8 | 79.23 | 81.95 | 73.63 | 106.54 | 76.42 | 85.24 | 78.3
COMPOSICAO | 92359 | TUBO DE AÇO PRETO SEM COSTURA, CONEXÃO SOLDADA, DN 25 (1"), INSTALADO EM REDE DE ALIMENTAÇÃO PARA HIDRANTE - FORNECIMENTO E INSTALAÇÃO. AF_10/2020 | M | 57.77 | 57.58 | 57.98 | 57.2 | 78.42 | 57.7 | 57.97 | 81.63 | 57.82 | 57.19 | 81.14 | 57.61 | 57.45 | 57.78 | 57.39 | 73.92 | 57.39 | 58.45 | 58.85 | 57.68 | 57.74 | 58.11 | 51.45 | 82.34 | 57.37 | 58.53 | 57.63
COMPOSICAO | 92645 | TUBO DE AÇO PRETO SEM COSTURA, CONEXÃO SOLDADA, DN 25 (1"), INSTALADO EM REDE DE ALIMENTAÇÃO PARA SPRINKLER - FORNECIMENTO E INSTALAÇÃO. AF_10/2020 | M | 61.04 | 60.64 | 61.46 | 59.9 | 82.66 | 60.89 | 61.44 | 85.02 | 61.13 | 59.87 | 84.34 | 60.71 | 60.4 | 61.05 | 60.28 | 77.03 | 60.27 | 62.39 | 63.19 | 60.86 | 60.98 | 61.7 | 54.79 | 85.99 | 60.24 | 62.55 | 60.74
COMPOSICAO | 92360 | TUBO DE AÇO PRETO SEM COSTURA, CONEXÃO SOLDADA, DN 32 (1 1/4"), INSTALADO EM REDE DE ALIMENTAÇÃO PARA HIDRANTE - FORNECIMENTO E INSTALAÇÃO. AF_10/2020 | M | 77.24 | 76.98 | 77.51 | 76.5 | 104.85 | 77.14 | 77.49 | 109.21 | 77.3 | 76.5 | 108.54 | 77.02 | 76.83 | 77.24 | 76.74 | 98.89 | 76.74 | 78.1 | 78.61 | 77.12 | 77.2 | 77.66 | 68.77 | 110.11 | 76.73 | 78.2 | 77.04
COMPOSICAO | 92646 | TUBO DE AÇO PRETO SEM COSTURA, CONEXÃO SOLDADA, DN 32 (1 1/4"), INSTALADO EM REDE DE ALIMENTAÇÃO PARA SPRINKLER - FORNECIMENTO E INSTALAÇÃO. AF_10/2020 | M | 80.52 | 80.04 | 80.98 | 79.21 | 109.08 | 80.34 | 80.96 | 112.59 | 80.61 | 79.18 | 111.75 | 80.13 | 79.78 | 80.51 | 79.63 | 102 | 79.62 | 82.04 | 82.95 | 80.3 | 80.43 | 81.25 | 72.09 | 113.76 | 79.6 | 82.22 | 80.15
COMPOSICAO | 95697 | TUBO DE AÇO PRETO SEM COSTURA, CONEXÃO SOLDADA, DN 40 (1 1/2"), INSTALADO EM REDE DE ALIMENTAÇÃO PARA HIDRANTE - FORNECIMENTO E INSTALAÇÃO. AF_10/2020 | M | 84.84 | 84.51 | 85.17 | 83.92 | 115.13 | 84.71 | 85.16 | 119.7 | 84.91 | 83.91 | 118.95 | 84.57 | 84.33 | 84.84 | 84.22 | 108.4 | 84.21 | 85.92 | 86.55 | 84.69 | 84.78 | 85.36 | 75.6 | 120.76 | 84.19 | 86.04 | 84.6
COMPOSICAO | 92648 | TUBO DE AÇO PRETO SEM COSTURA, CONEXÃO SOLDADA, DN 40 (1 1/2"), INSTALADO EM REDE DE ALIMENTAÇÃO PARA SPRINKLER - FORNECIMENTO E INSTALAÇÃO. AF_10/2020 | M | 88.11 | 87.57 | 88.64 | 86.61 | 119.35 | 87.92 | 88.62 | 123.09 | 88.21 | 86.58 | 122.16 | 87.68 | 87.28 | 88.11 | 87.11 | 111.52 | 87.09 | 89.85 | 90.89 | 87.87 | 88.02 | 88.96 | 78.95 | 124.4 | 87.06 | 90.06 | 87.71
COMPOSICAO | 92338 | TUBO DE AÇO PRETO SEM COSTURA, CONEXÃO SOLDADA, DN 50 (2"), INSTALADO EM PRUMADAS - FORNECIMENTO E INSTALAÇÃO. AF_10/2020 | M | 122.4 | 120.88 | 123.98 | 118.09 | 164.99 | 121.84 | 123.92 | 165.84 | 122.75 | 118 | 163.91 | 121.15 | 119.98 | 122.44 | 119.51 | 150.42 | 119.47 | 127.5 | 130.51 | 121.73 | 122.17 | 124.86 | 111.49 | 168.59 | 119.37 | 128.11 | 121.24
COMPOSICAO | 92361 | TUBO DE AÇO PRETO SEM COSTURA, CONEXÃO SOLDADA, DN 50 (2"), INSTALADO EM REDE DE ALIMENTAÇÃO PARA HIDRANTE - FORNECIMENTO E INSTALAÇÃO. AF_10/2020 | M | 104.23 | 103.83 | 104.65 | 103.09 | 141.44 | 104.08 | 104.63 | 147.01 | 104.32 | 103.06 | 146.08 | 103.9 | 103.59 | 104.24 | 103.47 | 133.14 | 103.46 | 105.58 | 106.38 | 104.05 | 104.17 | 104.89 | 92.91 | 148.33 | 103.43 | 105.74 | 103.93
COMPOSICAO | 92649 | TUBO DE AÇO PRETO SEM COSTURA, CONEXÃO SOLDADA, DN 50 (2"), INSTALADO EM REDE DE ALIMENTAÇÃO PARA SPRINKLER - FORNECIMENTO E INSTALAÇÃO. AF_10/2020 | M | 107.5 | 106.89 | 108.12 | 105.79 | 145.66 | 107.28 | 108.1 | 150.4 | 107.64 | 105.76 | 149.29 | 107.01 | 106.54 | 107.51 | 106.35 | 136.25 | 106.34 | 109.52 | 110.72 | 107.23 | 107.4 | 108.48 | 96.26 | 151.97 | 106.29 | 109.77 | 107.04
COMPOSICAO | 92339 | TUBO DE AÇO PRETO SEM COSTURA, CONEXÃO SOLDADA, DN 65 (2 1/2"), INSTALADO EM PRUMADAS - FORNECIMENTO E INSTALAÇÃO. AF_10/2020 | M | 185.7 | 184 | 187.45 | 180.91 | 250.93 | 185.07 | 187.37 | 255.6 | 186.08 | 180.81 | 253.18 | 184.3 | 183.03 | 185.74 | 182.48 | 231.71 | 182.44 | 191.33 | 194.69 | 184.95 | 185.43 | 188.42 | 167.72 | 259.05 | 182.33 | 192.02 | 184.41
COMPOSICAO | 92362 | TUBO DE AÇO PRETO SEM COSTURA, CONEXÃO SOLDADA, DN 65 (2 1/2"), INSTALADO EM REDE DE ALIMENTAÇÃO PARA HIDRANTE - FORNECIMENTO E INSTALAÇÃO. AF_10/2020 | M | 166.81 | 166.27 | 167.34 | 165.31 | 226.44 | 166.62 | 167.32 | 236.02 | 166.91 | 165.28 | 234.65 | 166.38 | 165.98 | 166.81 | 165.81 | 213.75 | 165.79 | 168.55 | 169.59 | 166.57 | 166.72 | 167.66 | 148.42 | 237.98 | 165.76 | 168.76 | 166.41
COMPOSICAO | 92650 | TUBO DE AÇO PRETO SEM COSTURA, CONEXÃO SOLDADA, DN 65 (2 1/2"), INSTALADO EM REDE DE ALIMENTAÇÃO PARA SPRINKLER - FORNECIMENTO E INSTALAÇÃO. AF_10/2020 | M | 170.08 | 169.33 | 170.83 | 168.02 | 230.68 | 169.81 | 170.8 | 239.4 | 170.24 | 167.97 | 237.85 | 169.47 | 168.92 | 170.09 | 168.69 | 216.85 | 168.67 | 172.49 | 173.94 | 169.75 | 169.95 | 171.25 | 151.76 | 241.63 | 168.62 | 172.79 | 169.52
COMPOSICAO | 95570 | TUBO DE CONCRETO (SIMPLES) PARA REDES COLETORAS DE ÁGUAS PLUVIAIS, DIÂMETRO DE 300 MM, JUNTA RÍGIDA, INSTALADO EM LOCAL COM ALTO NÍVEL DE INTERFERÊNCIAS - FORNECIMENTO E ASSENTAMENTO. AF_12/2015 | M | 114.35 | 76.74 | 98.53 | 86.79 | 111.28 | 83.84 | 86.56 | 89.72 | 98.68 | 83.64 | 103.66 | 87.84 | 81.55 | 97.04 | 80.7 | 96.55 | 85.15 | 73.48 | 102.39 | 113.7 | 103.86 | 94.62 | 91.9 | 79.98 | 84.39 | 92.04 | 86.62
COMPOSICAO | 95567 | TUBO DE CONCRETO (SIMPLES) PARA REDES COLETORAS DE ÁGUAS PLUVIAIS, DIÂMETRO DE 300 MM, JUNTA RÍGIDA, INSTALADO EM LOCAL COM BAIXO NÍVEL DE INTERFERÊNCIAS - FORNECIMENTO E ASSENTAMENTO. AF_12/2015 | M | 107.22 | 70.31 | 89.58 | 79.74 | 102.77 | 77.27 | 79.88 | 82.18 | 91.63 | 77.09 | 96.91 | 80.64 | 75.39 | 88.33 | 74.66 | 87.89 | 78.38 | 65.61 | 94.28 | 106.12 | 95.47 | 86.31 | 84.52 | 72.66 | 77.75 | 84.12 | 79.61
COMPOSICAO | 95571 | TUBO DE CONCRETO (SIMPLES) PARA REDES COLETORAS DE ÁGUAS PLUVIAIS, DIÂMETRO DE 400 MM, JUNTA RÍGIDA, INSTALADO EM LOCAL COM ALTO NÍVEL DE INTERFERÊNCIAS - FORNECIMENTO E ASSENTAMENTO. AF_12/2015 | M | 139.68 | 94.69 | 121.97 | 106.93 | 136.74 | 103.13 | 106.5 | 110.61 | 120.97 | 102.85 | 126.72 | 108.3 | 100.28 | 120.04 | 99.16 | 119.3 | 104.85 | 91.64 | 125.89 | 138.96 | 127.91 | 116.98 | 113.19 | 99.06 | 103.91 | 113.58 | 106.74
COMPOSICAO | 95568 | TUBO DE CONCRETO (SIMPLES) PARA REDES COLETORAS DE ÁGUAS PLUVIAIS, DIÂMETRO DE 400 MM, JUNTA RÍGIDA, INSTALADO EM LOCAL COM BAIXO NÍVEL DE INTERFERÊNCIAS - FORNECIMENTO E ASSENTAMENTO. AF_12/2015 | M | 130.54 | 86.47 | 110.52 | 97.93 | 125.85 | 94.74 | 97.96 | 100.98 | 111.96 | 94.5 | 118.05 | 99.07 | 92.37 | 108.9 | 91.43 | 108.22 | 96.2 | 81.58 | 115.55 | 129.28 | 117.17 | 106.38 | 103.76 | 89.69 | 95.42 | 103.46 | 97.77
COMPOSICAO | 95572 | TUBO DE CONCRETO (SIMPLES) PARA REDES COLETORAS DE ÁGUAS PLUVIAIS, DIÂMETRO DE 500 MM, JUNTA RÍGIDA, INSTALADO EM LOCAL COM ALTO NÍVEL DE INTERFERÊNCIAS - FORNECIMENTO E ASSENTAMENTO. AF_12/2015 | M | 192.71 | 127.28 | 162.56 | 144.23 | 185.42 | 139.57 | 144.31 | 148.63 | 165.1 | 139.21 | 174.21 | 145.87 | 136.12 | 160.2 | 134.72 | 159.19 | 141.67 | 119.7 | 170.24 | 190.72 | 172.56 | 156.52 | 152.8 | 131.9 | 140.56 | 152.26 | 143.97
COMPOSICAO | 95569 | TUBO DE CONCRETO (SIMPLES) PARA REDES COLETORAS DE ÁGUAS PLUVIAIS, DIÂMETRO DE 500 MM, JUNTA RÍGIDA, INSTALADO EM LOCAL COM BAIXO NÍVEL DE INTERFERÊNCIAS - FORNECIMENTO E ASSENTAMENTO. AF_12/2015 | M | 181.39 | 117.09 | 148.43 | 133.08 | 171.95 | 129.17 | 133.72 | 136.69 | 153.92 | 128.85 | 163.48 | 134.43 | 126.32 | 146.43 | 125.12 | 145.52 | 130.95 | 107.26 | 157.46 | 178.73 | 159.3 | 143.41 | 141.12 | 120.32 | 130.02 | 139.75 | 132.87
COMPOSICAO | 92226 | TUBO DE CONCRETO PARA REDES COLETORAS DE ÁGUAS PLUVIAIS, DIÂMETRO DE 1000 MM, JUNTA RÍGIDA, INSTALADO EM LOCAL COM ALTO NÍVEL DE INTERFERÊNCIAS - FORNECIMENTO E ASSENTAMENTO. AF_12/2015 | M | 530.03 | 401.51 | 546.7 | 515.51 | 572.71 | 518.93 | 557.03 | 420.62 | 377.51 | 609.48 | 554.81 | 599.46 | 526.33 | 522.68 | 516.42 | 540.91 | 525.91 | 398.92 | 492.72 | 503.23 | 450.46 | 536.41 | 534.45 | 421.01 | 525.78 | 544.25 | 517.24
COMPOSICAO | 92216 | TUBO DE CONCRETO PARA REDES COLETORAS DE ÁGUAS PLUVIAIS, DIÂMETRO DE 1000 MM, JUNTA RÍGIDA, INSTALADO EM LOCAL COM BAIXO NÍVEL DE INTERFERÊNCIAS - FORNECIMENTO E ASSENTAMENTO. AF_12/2015 | M | 508.27 | 383.4 | 523.9 | 497.34 | 546.56 | 499.82 | 537.03 | 397.58 | 355.34 | 591.16 | 534.83 | 577.4 | 507.53 | 499.83 | 497.62 | 518.12 | 505.85 | 376.2 | 468.08 | 482.17 | 429.03 | 515.41 | 511.83 | 399.34 | 505.86 | 521 | 498.73
COMPOSICAO | 92829 | TUBO DE CONCRETO PARA REDES COLETORAS DE ÁGUAS PLUVIAIS, DIÂMETRO DE 1200 MM, JUNTA RÍGIDA, INSTALADO EM LOCAL COM ALTO NÍVEL DE INTERFERÊNCIAS - FORNECIMENTO E ASSENTAMENTO. AF_12/2015 | M | 754.04 | 568.8 | 777.28 | 738.6 | 811.81 | 742.83 | 797.7 | 590.38 | 526.8 | 879.53 | 794.95 | 858.25 | 754.06 | 741.67 | 739.71 | 770.1 | 751.5 | 557.86 | 695.08 | 716.59 | 636.04 | 764.52 | 760.29 | 592.13 | 751.33 | 774.23 | 740.73
COMPOSICAO | 92816 | TUBO DE CONCRETO PARA REDES COLETORAS DE ÁGUAS PLUVIAIS, DIÂMETRO DE 1200 MM, JUNTA RÍGIDA, INSTALADO EM LOCAL COM BAIXO NÍVEL DE INTERFERÊNCIAS - FORNECIMENTO E ASSENTAMENTO. AF_12/2015 | M | 728.4 | 547.45 | 750.43 | 717.18 | 780.95 | 720.29 | 774.13 | 563.18 | 500.63 | 857.93 | 771.38 | 832.26 | 731.9 | 714.73 | 717.53 | 743.2 | 727.82 | 531.06 | 665.98 | 691.74 | 610.77 | 739.81 | 733.62 | 566.58 | 727.83 | 746.78 | 718.92
COMPOSICAO | 92831 | TUBO DE CONCRETO PARA REDES COLETORAS DE ÁGUAS PLUVIAIS, DIÂMETRO DE 1500 MM, JUNTA RÍGIDA, INSTALADO EM LOCAL COM ALTO NÍVEL DE INTERFERÊNCIAS - FORNECIMENTO E ASSENTAMENTO. AF_12/2015 | M | 1070.44 | 805.97 | 1103.12 | 1051.69 | 1150.63 | 1057.31 | 1135.64 | 833.15 | 741.5 | 1256.26 | 1131.97 | 1221.74 | 1073.68 | 1051.72 | 1053.16 | 1093.56 | 1068.84 | 786.02 | 983.09 | 1017.7 | 899.98 | 1086.15 | 1079.29 | 836.41 | 1068.61 | 1099.06 | 1054.53
COMPOSICAO | 92818 | TUBO DE CONCRETO PARA REDES COLETORAS DE ÁGUAS PLUVIAIS, DIÂMETRO DE 1500 MM, JUNTA RÍGIDA, INSTALADO EM LOCAL COM BAIXO NÍVEL DE INTERFERÊNCIAS - FORNECIMENTO E ASSENTAMENTO. AF_12/2015 | M | 1039.01 | 779.78 | 1070.2 | 1025.45 | 1112.66 | 1029.63 | 1106.73 | 799.65 | 709.35 | 1229.7 | 1103.03 | 1189.77 | 1046.46 | 1018.66 | 1025.9 | 1060.43 | 1039.78 | 753.05 | 947.27 | 987.11 | 868.99 | 1055.9 | 1046.48 | 805.03 | 1039.8 | 1065.28 | 1027.79
COMPOSICAO | 95566 | TUBO DE CONCRETO PARA REDES COLETORAS DE ÁGUAS PLUVIAIS, DIÂMETRO DE 300MM, JUNTA RÍGIDA, INSTALADO EM LOCAL COM ALTO NÍVEL DE INTERFERÊNCIAS - FORNECIMENTO E ASSENTAMENTO. AF_12/2015 | M | 133.93 | 105.44 | 147.26 | 135.52 | 146.67 | 132.57 | 140.46 | 110.15 | 97.87 | 155.01 | 140.91 | 151.01 | 132.17 | 140.4 | 129.43 | 145.28 | 133.88 | 106.99 | 127.68 | 132.46 | 123.54 | 143.35 | 135.91 | 110.07 | 133.12 | 140.77 | 135.35
COMPOSICAO | 95565 | TUBO DE CONCRETO PARA REDES COLETORAS DE ÁGUAS PLUVIAIS, DIÂMETRO DE 300MM, JUNTA RÍGIDA, INSTALADO EM LOCAL COM BAIXO NÍVEL DE INTERFERÊNCIAS - FORNECIMENTO E ASSENTAMENTO. AF_12/2015 | M | 126.8 | 99.01 | 138.31 | 128.47 | 138.16 | 126 | 133.78 | 102.61 | 90.82 | 148.46 | 134.16 | 143.81 | 126.01 | 131.69 | 123.39 | 136.62 | 127.11 | 99.12 | 119.57 | 124.88 | 115.15 | 135.04 | 128.53 | 102.75 | 126.48 | 132.85 | 128.34
COMPOSICAO | 92219 | TUBO DE CONCRETO PARA REDES COLETORAS DE ÁGUAS PLUVIAIS, DIÂMETRO DE 400 MM, JUNTA RÍGIDA, INSTALADO EM LOCAL COM ALTO NÍVEL DE INTERFERÊNCIAS - FORNECIMENTO E ASSENTAMENTO. AF_12/2015 | M | 158.96 | 122.04 | 164.32 | 152.05 | 175.21 | 154.32 | 164.83 | 132.48 | 119.77 | 177.71 | 164.6 | 178.36 | 155.77 | 158.31 | 153.47 | 163.91 | 156.9 | 126.02 | 152.83 | 152.26 | 137.8 | 159.66 | 161.68 | 130.56 | 156.6 | 165.16 | 152.93
COMPOSICAO | 92210 | TUBO DE CONCRETO PARA REDES COLETORAS DE ÁGUAS PLUVIAIS, DIÂMETRO DE 400 MM, JUNTA RÍGIDA, INSTALADO EM LOCAL COM BAIXO NÍVEL DE INTERFERÊNCIAS - FORNECIMENTO E ASSENTAMENTO. AF_12/2015 | M | 149.67 | 114.34 | 154.59 | 144.31 | 164.05 | 146.17 | 156.3 | 122.66 | 110.32 | 169.93 | 156.08 | 168.95 | 147.75 | 148.56 | 145.47 | 154.17 | 148.35 | 116.31 | 142.29 | 143.29 | 128.64 | 150.72 | 152.03 | 121.3 | 148.11 | 155.22 | 145.04
COMPOSICAO | 92220 | TUBO DE CONCRETO PARA REDES COLETORAS DE ÁGUAS PLUVIAIS, DIÂMETRO DE 500 MM, JUNTA RÍGIDA, INSTALADO EM LOCAL COM ALTO NÍVEL DE INTERFERÊNCIAS - FORNECIMENTO E ASSENTAMENTO. AF_12/2015 | M | 191.52 | 147.11 | 197.99 | 183.03 | 211.1 | 185.73 | 198.38 | 159.81 | 144.63 | 213.63 | 198.07 | 214.65 | 187.47 | 190.79 | 184.68 | 197.37 | 188.88 | 152.07 | 184.24 | 183.35 | 166.17 | 192.35 | 194.73 | 157.48 | 188.55 | 198.9 | 184.07
COMPOSICAO | 92211 | TUBO DE CONCRETO PARA REDES COLETORAS DE ÁGUAS PLUVIAIS, DIÂMETRO DE 500 MM, JUNTA RÍGIDA, INSTALADO EM LOCAL COM BAIXO NÍVEL DE INTERFERÊNCIAS - FORNECIMENTO E ASSENTAMENTO. AF_12/2015 | M | 180.02 | 137.55 | 185.96 | 173.42 | 197.29 | 175.64 | 187.81 | 147.65 | 132.92 | 203.96 | 187.51 | 202.99 | 177.53 | 178.72 | 174.75 | 185.33 | 178.29 | 140.06 | 171.22 | 172.23 | 154.85 | 181.27 | 182.78 | 146.02 | 178.01 | 186.61 | 174.28
COMPOSICAO | 92221 | TUBO DE CONCRETO PARA REDES COLETORAS DE ÁGUAS PLUVIAIS, DIÂMETRO DE 600 MM, JUNTA RÍGIDA, INSTALADO EM LOCAL COM ALTO NÍVEL DE INTERFERÊNCIAS - FORNECIMENTO E ASSENTAMENTO. AF_12/2015 | M | 279.81 | 213.01 | 288.84 | 271.07 | 305.38 | 274.13 | 293.38 | 226.67 | 203.3 | 320.42 | 292.89 | 316.82 | 277.37 | 277.07 | 272.85 | 287.82 | 277.91 | 214.6 | 263.99 | 267.56 | 239.24 | 282.25 | 283.82 | 224.83 | 277.52 | 289.64 | 272.27
COMPOSICAO | 92212 | TUBO DE CONCRETO PARA REDES COLETORAS DE ÁGUAS PLUVIAIS, DIÂMETRO DE 600 MM, JUNTA RÍGIDA, INSTALADO EM LOCAL COM BAIXO NÍVEL DE INTERFERÊNCIAS - FORNECIMENTO E ASSENTAMENTO. AF_12/2015 | M | 266.33 | 201.81 | 274.73 | 259.81 | 289.19 | 262.3 | 281 | 212.4 | 189.59 | 309.08 | 280.53 | 303.16 | 265.72 | 262.92 | 261.22 | 273.71 | 265.49 | 200.53 | 248.71 | 254.53 | 225.96 | 269.26 | 269.82 | 211.41 | 265.2 | 275.24 | 260.8
COMPOSICAO | 92222 | TUBO DE CONCRETO PARA REDES COLETORAS DE ÁGUAS PLUVIAIS, DIÂMETRO DE 700 MM, JUNTA RÍGIDA, INSTALADO EM LOCAL COM ALTO NÍVEL DE INTERFERÊNCIAS - FORNECIMENTO E ASSENTAMENTO. AF_12/2015 | M | 364.34 | 276.17 | 375.86 | 355.24 | 395.74 | 358.68 | 384.22 | 290.88 | 259.74 | 422.39 | 383.57 | 414.57 | 363.33 | 359.77 | 357.17 | 374.42 | 363.07 | 274.7 | 340.45 | 348.18 | 309.28 | 368.28 | 369.14 | 289.46 | 362.67 | 376.54 | 356.61
COMPOSICAO | 92213 | TUBO DE CONCRETO PARA REDES COLETORAS DE ÁGUAS PLUVIAIS, DIÂMETRO DE 700 MM, JUNTA RÍGIDA, INSTALADO EM LOCAL COM BAIXO NÍVEL DE INTERFERÊNCIAS - FORNECIMENTO E ASSENTAMENTO. AF_12/2015 | M | 348.67 | 263.13 | 359.47 | 342.15 | 376.93 | 344.91 | 369.83 | 274.31 | 243.8 | 409.2 | 369.19 | 398.69 | 349.77 | 343.31 | 343.64 | 358.01 | 348.63 | 258.34 | 322.72 | 333.03 | 293.84 | 353.18 | 352.86 | 273.87 | 348.33 | 359.81 | 343.28
COMPOSICAO | 92223 | TUBO DE CONCRETO PARA REDES COLETORAS DE ÁGUAS PLUVIAIS, DIÂMETRO DE 800 MM, JUNTA RÍGIDA, INSTALADO EM LOCAL COM ALTO NÍVEL DE INTERFERÊNCIAS - FORNECIMENTO E ASSENTAMENTO. AF_12/2015 | M | 438.68 | 331.88 | 452.43 | 428.56 | 475.01 | 432.13 | 463.31 | 347.73 | 310.29 | 510.06 | 462.28 | 499.43 | 438.04 | 432.55 | 430.35 | 449.94 | 437.31 | 328.33 | 407.91 | 418.5 | 371.42 | 443.92 | 443.77 | 346.95 | 436.95 | 452.43 | 430.07
COMPOSICAO | 92214 | TUBO DE CONCRETO PARA REDES COLETORAS DE ÁGUAS PLUVIAIS, DIÂMETRO DE 800 MM, JUNTA RÍGIDA, INSTALADO EM LOCAL COM BAIXO NÍVEL DE INTERFERÊNCIAS - FORNECIMENTO E ASSENTAMENTO. AF_12/2015 | M | 421.15 | 317.31 | 434.07 | 413.93 | 453.95 | 416.76 | 447.2 | 329.18 | 292.45 | 495.34 | 446.2 | 481.67 | 422.92 | 414.15 | 415.22 | 431.58 | 421.16 | 310.03 | 388.05 | 401.55 | 354.14 | 427.01 | 425.56 | 329.49 | 420.9 | 433.69 | 415.18
COMPOSICAO | 92224 | TUBO DE CONCRETO PARA REDES COLETORAS DE ÁGUAS PLUVIAIS, DIÂMETRO DE 900 MM, JUNTA RÍGIDA, INSTALADO EM LOCAL COM ALTO NÍVEL DE INTERFERÊNCIAS - FORNECIMENTO E ASSENTAMENTO. AF_12/2015 | M | 503.44 | 380.65 | 519.14 | 491.92 | 544.13 | 495.56 | 531.63 | 397.76 | 355.21 | 585.06 | 530.13 | 572.63 | 502.59 | 496.08 | 493.45 | 515.43 | 501.54 | 375.88 | 467.01 | 479.5 | 426.04 | 509.74 | 508.61 | 397.61 | 501.24 | 518.31 | 493.55
COMPOSICAO | 92215 | TUBO DE CONCRETO PARA REDES COLETORAS DE ÁGUAS PLUVIAIS, DIÂMETRO DE 900 MM, JUNTA RÍGIDA, INSTALADO EM LOCAL COM BAIXO NÍVEL DE INTERFERÊNCIAS - FORNECIMENTO E ASSENTAMENTO. AF_12/2015 | M | 483.99 | 364.48 | 498.78 | 475.68 | 520.75 | 478.49 | 513.75 | 377.19 | 335.4 | 568.72 | 512.3 | 552.93 | 485.78 | 475.65 | 476.67 | 495.06 | 483.6 | 355.56 | 444.95 | 460.68 | 406.85 | 490.98 | 488.4 | 378.23 | 483.44 | 497.5 | 477.01
COMPOSICAO | 92863 | TUBO DE CONCRETO PARA REDES COLETORAS DE ESGOTO SANITÁRIO, DIÂMETRO DE 1000 MM, JUNTA ELÁSTICA, INSTALADO EM LOCAL COM ALTO NÍVEL DE INTERFERÊNCIAS - FORNECIMENTO E ASSENTAMENTO. AF_12/2015 | M | 872.31 | 655.13 | 896.17 | 888.29 | 911.94 | 888.06 | 943.84 | 645.8 | 569.61 | 1070.1 | 932.38 | 1006 | 925.36 | 841.12 | 872.7 | 901.94 | 887.7 | 588.53 | 775.8 | 833.24 | 726.7 | 888.28 | 872.04 | 648.21 | 880.21 | 883.11 | 876.43
COMPOSICAO | 92847 | TUBO DE CONCRETO PARA REDES COLETORAS DE ESGOTO SANITÁRIO, DIÂMETRO DE 1000 MM, JUNTA ELÁSTICA, INSTALADO EM LOCAL COM BAIXO NÍVEL DE INTERFERÊNCIAS - FORNECIMENTO E ASSENTAMENTO. AF_12/2015 | M | 851 | 635.91 | 869.52 | 867.29 | 886.56 | 868.47 | 923.89 | 623.31 | 548.58 | 1050.57 | 912.18 | 984.48 | 906.9 | 815.16 | 854.61 | 876.15 | 867.48 | 565.09 | 751.72 | 810.63 | 701.68 | 863.56 | 850.04 | 626.4 | 860.37 | 859.53 | 855.5
COMPOSICAO | 92849 | TUBO DE CONCRETO PARA REDES COLETORAS DE ESGOTO SANITÁRIO, DIÂMETRO DE 300 MM, JUNTA ELÁSTICA, INSTALADO EM LOCAL COM ALTO NÍVEL DE INTERFERÊNCIAS - FORNECIMENTO E ASSENTAMENTO. AF_12/2015 | M | 190.61 | 144.29 | 196.86 | 193.73 | 199.82 | 193.38 | 204.96 | 143.31 | 127.18 | 231.08 | 202.26 | 218.29 | 201.63 | 184.9 | 189.33 | 198.08 | 193.43 | 131.11 | 171.13 | 182.52 | 161.18 | 194.54 | 190.49 | 143.4 | 191.53 | 193.03 | 190.84
COMPOSICAO | 92833 | TUBO DE CONCRETO PARA REDES COLETORAS DE ESGOTO SANITÁRIO, DIÂMETRO DE 300 MM, JUNTA ELÁSTICA, INSTALADO EM LOCAL COM BAIXO NÍVEL DE INTERFERÊNCIAS - FORNECIMENTO E ASSENTAMENTO. AF_12/2015 | M | 183.28 | 137.69 | 187.69 | 186.49 | 191.08 | 186.63 | 198.1 | 135.56 | 119.94 | 224.35 | 195.3 | 210.88 | 195.28 | 175.96 | 183.1 | 189.19 | 186.46 | 123.05 | 162.87 | 174.74 | 152.57 | 186.02 | 182.91 | 135.9 | 184.7 | 184.93 | 183.64
COMPOSICAO | 92851 | TUBO DE CONCRETO PARA REDES COLETORAS DE ESGOTO SANITÁRIO, DIÂMETRO DE 400 MM, JUNTA ELÁSTICA, INSTALADO EM LOCAL COM ALTO NÍVEL DE INTERFERÊNCIAS - FORNECIMENTO E ASSENTAMENTO. AF_12/2015 | M | 201.64 | 153.46 | 208.69 | 204.67 | 211.5 | 204.15 | 215.89 | 153.05 | 136.56 | 242.33 | 212.66 | 229.65 | 213.38 | 195.99 | 199.24 | 210.09 | 204.24 | 140.12 | 182.12 | 193.23 | 172.12 | 205.82 | 201.33 | 152.78 | 201.96 | 203.98 | 201.21
COMPOSICAO | 92835 | TUBO DE CONCRETO PARA REDES COLETORAS DE ESGOTO SANITÁRIO, DIÂMETRO DE 400 MM, JUNTA ELÁSTICA, INSTALADO EM LOCAL COM BAIXO NÍVEL DE INTERFERÊNCIAS - FORNECIMENTO E ASSENTAMENTO. AF_12/2015 | M | 192.51 | 145.25 | 197.24 | 195.67 | 200.62 | 195.77 | 207.34 | 143.41 | 127.54 | 233.98 | 204.01 | 220.42 | 205.47 | 184.85 | 191.51 | 199.01 | 195.57 | 130.06 | 171.77 | 183.54 | 161.38 | 195.21 | 191.9 | 143.43 | 193.46 | 193.86 | 192.24
COMPOSICAO | 92853 | TUBO DE CONCRETO PARA REDES COLETORAS DE ESGOTO SANITÁRIO, DIÂMETRO DE 500 MM, JUNTA ELÁSTICA, INSTALADO EM LOCAL COM ALTO NÍVEL DE INTERFERÊNCIAS - FORNECIMENTO E ASSENTAMENTO. AF_12/2015 | M | 349.09 | 262.65 | 360.47 | 355.52 | 366.34 | 354.9 | 377.42 | 259.87 | 228.83 | 427.75 | 373.59 | 402.76 | 368.14 | 338.81 | 349.01 | 362.12 | 355.01 | 238.19 | 311.63 | 334.39 | 292.34 | 357 | 349.59 | 260.97 | 352.29 | 354.76 | 351.42
COMPOSICAO | 92837 | TUBO DE CONCRETO PARA REDES COLETORAS DE ESGOTO SANITÁRIO, DIÂMETRO DE 500 MM, JUNTA ELÁSTICA, INSTALADO EM LOCAL COM BAIXO NÍVEL DE INTERFERÊNCIAS - FORNECIMENTO E ASSENTAMENTO. AF_12/2015 | M | 337.77 | 252.47 | 346.34 | 344.4 | 352.88 | 344.5 | 366.83 | 247.93 | 217.66 | 417.39 | 362.86 | 391.34 | 358.34 | 325.03 | 339.41 | 348.44 | 344.28 | 225.75 | 298.85 | 322.39 | 279.07 | 343.9 | 337.91 | 249.39 | 341.76 | 342.25 | 340.31
COMPOSICAO | 92855 | TUBO DE CONCRETO PARA REDES COLETORAS DE ESGOTO SANITÁRIO, DIÂMETRO DE 600 MM, JUNTA ELÁSTICA, INSTALADO EM LOCAL COM ALTO NÍVEL DE INTERFERÊNCIAS - FORNECIMENTO E ASSENTAMENTO. AF_12/2015 | M | 426.34 | 320.51 | 440.1 | 434.3 | 447.39 | 433.56 | 461.25 | 316.91 | 278.79 | 523.11 | 456.69 | 492.32 | 449.54 | 413.69 | 426.59 | 442.07 | 433.69 | 290.44 | 380.23 | 408.32 | 356.49 | 436.02 | 427.01 | 318.34 | 430.46 | 433.36 | 429.43
COMPOSICAO | 92839 | TUBO DE CONCRETO PARA REDES COLETORAS DE ESGOTO SANITÁRIO, DIÂMETRO DE 600 MM, JUNTA ELÁSTICA, INSTALADO EM LOCAL COM BAIXO NÍVEL DE INTERFERÊNCIAS - FORNECIMENTO E ASSENTAMENTO. AF_12/2015 | M | 413.08 | 308.56 | 423.5 | 421.23 | 431.6 | 421.36 | 448.85 | 302.92 | 265.72 | 510.96 | 444.12 | 478.93 | 438.07 | 397.53 | 415.35 | 426.02 | 421.12 | 275.86 | 365.26 | 394.26 | 340.9 | 420.6 | 413.33 | 304.78 | 418.13 | 418.69 | 416.4
COMPOSICAO | 92857 | TUBO DE CONCRETO PARA REDES COLETORAS DE ESGOTO SANITÁRIO, DIÂMETRO DE 700 MM, JUNTA ELÁSTICA, INSTALADO EM LOCAL COM ALTO NÍVEL DE INTERFERÊNCIAS - FORNECIMENTO E ASSENTAMENTO. AF_12/2015 | M | 553.72 | 415.77 | 570.42 | 564.12 | 580.2 | 563.5 | 599.48 | 410.37 | 361.07 | 680.23 | 593.19 | 639.63 | 585.18 | 535.85 | 554.45 | 573.34 | 563.52 | 375.26 | 492.91 | 529.74 | 461.73 | 565.39 | 554.28 | 412.28 | 559.22 | 562.1 | 557.49
COMPOSICAO | 92841 | TUBO DE CONCRETO PARA REDES COLETORAS DE ESGOTO SANITÁRIO, DIÂMETRO DE 700 MM, JUNTA ELÁSTICA, INSTALADO EM LOCAL COM BAIXO NÍVEL DE INTERFERÊNCIAS - FORNECIMENTO E ASSENTAMENTO. AF_12/2015 | M | 538.5 | 402.08 | 551.39 | 549.13 | 562.08 | 549.52 | 585.26 | 394.32 | 346.05 | 666.31 | 578.78 | 624.27 | 572.01 | 517.34 | 541.54 | 554.93 | 549.1 | 358.54 | 475.73 | 513.6 | 443.87 | 547.74 | 538.59 | 396.72 | 545.07 | 545.29 | 542.56
COMPOSICAO | 92859 | TUBO DE CONCRETO PARA REDES COLETORAS DE ESGOTO SANITÁRIO, DIÂMETRO DE 800 MM, JUNTA ELÁSTICA, INSTALADO EM LOCAL COM ALTO NÍVEL DE INTERFERÊNCIAS - FORNECIMENTO E ASSENTAMENTO. AF_12/2015 | M | 577.32 | 432.45 | 586.97 | 581.87 | 604.71 | 585.34 | 622.48 | 430.3 | 381.52 | 702.07 | 614.18 | 664.08 | 611.52 | 551.97 | 576.47 | 592.18 | 585.83 | 390.72 | 515.63 | 548.6 | 476.99 | 581.29 | 577.37 | 430.27 | 581.01 | 583.28 | 574.42
COMPOSICAO | 92843 | TUBO DE CONCRETO PARA REDES COLETORAS DE ESGOTO SANITÁRIO, DIÂMETRO DE 800 MM, JUNTA ELÁSTICA, INSTALADO EM LOCAL COM BAIXO NÍVEL DE INTERFERÊNCIAS - FORNECIMENTO E ASSENTAMENTO. AF_12/2015 | M | 559.79 | 417.88 | 568.59 | 567.25 | 583.65 | 569.97 | 606.36 | 411.75 | 363.66 | 687.34 | 598.1 | 646.33 | 596.37 | 533.57 | 561.34 | 573.82 | 569.68 | 372.42 | 495.77 | 531.66 | 459.71 | 564.37 | 559.17 | 412.8 | 564.97 | 564.55 | 559.52
COMPOSICAO | 92861 | TUBO DE CONCRETO PARA REDES COLETORAS DE ESGOTO SANITÁRIO, DIÂMETRO DE 900 MM, JUNTA ELÁSTICA, INSTALADO EM LOCAL COM ALTO NÍVEL DE INTERFERÊNCIAS - FORNECIMENTO E ASSENTAMENTO. AF_12/2015 | M | 845.6 | 630.32 | 861.39 | 855.84 | 885.92 | 859.8 | 916.8 | 623.58 | 548.46 | 1040.09 | 907.2 | 979.48 | 893.9 | 810.13 | 849.52 | 867.45 | 860.28 | 567.38 | 750.47 | 804.6 | 693.72 | 854.93 | 847 | 625.96 | 854.71 | 857.08 | 847.17
COMPOSICAO | 92845 | TUBO DE CONCRETO PARA REDES COLETORAS DE ESGOTO SANITÁRIO, DIÂMETRO DE 900 MM, JUNTA ELÁSTICA, INSTALADO EM LOCAL COM BAIXO NÍVEL DE INTERFERÊNCIAS - FORNECIMENTO E ASSENTAMENTO. AF_12/2015 | M | 825.89 | 613.91 | 840.74 | 839.37 | 862.25 | 842.49 | 898.68 | 602.72 | 528.39 | 1023.52 | 889.1 | 959.52 | 876.86 | 789.42 | 832.49 | 846.8 | 842.11 | 546.81 | 728.15 | 785.53 | 674.3 | 835.91 | 826.51 | 606.33 | 836.66 | 836.01 | 830.4
COMPOSICAO | 102707 | TUBO DE CONCRETO SIMPLES POROSO, DN 200 MM, PARA DRENO - FORNECIMENTO E ASSENTAMENTO. AF_07/2021 | M | 48.16 | 26.91 | 31.89 | 30.79 | 41.48 | 31.34 | 32.92 | 31.56 | 38.66 | 30.75 | 42.79 | 31.45 | 31.19 | 31.74 | 30.99 | 31.46 | 31.1 | 21.04 | 38.57 | 45.96 | 37.28 | 31.63 | 33.54 | 26.85 | 31.07 | 32.56 | 31
COMPOSICAO | 94879 | TUBO DE PEAD CORRUGADO DE DUPLA PAREDE PARA REDE COLETORA DE ESGOTO, DN 1000 MM, JUNTA ELÁSTICA INTEGRADA - FORNECIMENTO E ASSENTAMENTO. AF_01/2021 | M | 2233.44 | 2498.11 | 2505.2 | 2499.32 | 2512.06 | 2499.78 | 2502.08 | 2507.4 | 2505.33 | 2498.74 | 2096.65 | 2505.08 | 2500.68 | 2506.43 | 2498.61 | 2505.45 | 2501.94 | 1825.12 | 2508.62 | 2502.51 | 2503.72 | 2502.46 | 2478.07 | 2504.57 | 2501.17 | 2505.39 | 2499.42
COMPOSICAO | 94881 | TUBO DE PEAD CORRUGADO DE DUPLA PAREDE PARA REDE COLETORA DE ESGOTO, DN 1200 MM, JUNTA ELÁSTICA INTEGRADA - FORNECIMENTO E ASSENTAMENTO. AF_01/2021 | M | 3489.01 | 3907.36 | 3915.68 | 3908.64 | 3923.68 | 3909.25 | 3911.77 | 3918.02 | 3915.75 | 3908.05 | 3275.92 | 3915.41 | 3910.1 | 3917.03 | 3908.02 | 3915.98 | 3911.73 | 2847.83 | 3919.45 | 3912.56 | 3913.84 | 3912.53 | 3872.17 | 3914.65 | 3910.94 | 3915.82 | 3908.78
COMPOSICAO | 94869 | TUBO DE PEAD CORRUGADO DE DUPLA PAREDE PARA REDE COLETORA DE ESGOTO, DN 250 MM, JUNTA ELÁSTICA INTEGRADA - FORNECIMENTO E ASSENTAMENTO. AF_01/2021 | M | 241.72 | 270.97 | 271.39 | 271.17 | 271.78 | 271.08 | 271.41 | 271.6 | 271.45 | 271.03 | 226.94 | 271.44 | 271.32 | 271.36 | 270.95 | 271.36 | 271.27 | 197.17 | 271.79 | 271.18 | 271.42 | 271.2 | 268.48 | 271.55 | 271.16 | 271.48 | 271.14
COMPOSICAO | 94871 | TUBO DE PEAD CORRUGADO DE DUPLA PAREDE PARA REDE COLETORA DE ESGOTO, DN 300 MM, JUNTA ELÁSTICA INTEGRADA - FORNECIMENTO E ASSENTAMENTO. AF_01/2021 | M | 286.29 | 320.79 | 321.47 | 321.02 | 322.04 | 320.93 | 321.35 | 321.66 | 321.51 | 320.84 | 268.78 | 321.48 | 321.21 | 321.34 | 320.79 | 321.41 | 321.21 | 233.65 | 321.99 | 321.14 | 321.45 | 321.18 | 317.96 | 321.58 | 321.07 | 321.56 | 321
COMPOSICAO | 90708 | TUBO DE PEAD CORRUGADO DE DUPLA PAREDE PARA REDE COLETORA DE ESGOTO, DN 600 MM, JUNTA ELÁSTICA INTEGRADA - FORNECIMENTO E ASSENTAMENTO. AF_01/2021 | M | 1187.08 | 1328.86 | 1332.04 | 1329.29 | 1335.1 | 1329.55 | 1330.47 | 1332.87 | 1332.04 | 1329.1 | 1114.51 | 1331.92 | 1329.81 | 1332.55 | 1329.12 | 1332.16 | 1330.5 | 969.27 | 1333.43 | 1330.85 | 1331.3 | 1330.85 | 1317.26 | 1331.58 | 1330.22 | 1332.07 | 1329.35
COMPOSICAO | 94875 | TUBO DE PEAD CORRUGADO DE DUPLA PAREDE PARA REDE COLETORA DE ESGOTO, DN 800 MM, JUNTA ELÁSTICA INTEGRADA - FORNECIMENTO E ASSENTAMENTO. AF_01/2021 | M | 1676.99 | 1876.77 | 1881.59 | 1877.43 | 1886.23 | 1877.82 | 1879.2 | 1882.84 | 1881.61 | 1877.13 | 1574.41 | 1881.39 | 1878.22 | 1882.34 | 1877.19 | 1881.79 | 1879.25 | 1369.65 | 1883.68 | 1879.79 | 1880.47 | 1879.81 | 1860.76 | 1880.88 | 1878.83 | 1881.64 | 1877.53
COMPOSICAO | 102704 | TUBO DE PEAD CORRUGADO PERFURADO, DN 100 MM, PARA DRENO - FORNECIMENTO E ASSENTAMENTO. AF_07/2021 | M | 11.8 | 11.75 | 11.83 | 11.74 | 11.84 | 11.8 | 11.83 | 11.82 | 11.79 | 11.75 | 11.79 | 11.8 | 11.78 | 11.82 | 11.77 | 11.81 | 11.78 | 11.89 | 11.93 | 11.79 | 11.83 | 11.81 | 11.82 | 11.87 | 11.77 | 11.91 | 11.76
COMPOSICAO | 102264 | TUBO DE PVC BRANCO PARA REDE COLETORA DE ESGOTO CONDOMINIAL DE PAREDE MACIÇA, DN 100 MM, JUNTA ELÁSTICA - FORNECIMENTO E ASSENTAMENTO. AF_01/2021 | M | 22.33 | 20.75 | 19.41 | 20.41 | 21.61 | 19.09 | 21.71 | 28.05 | 23.46 | 21.97 | 22.68 | 26.19 | 20.33 | 20.52 | 20.82 | 25.42 | 19.23 | 23.25 | 22.68 | 20.66 | 21.58 | 20.27 | 24.94 | 21.66 | 21.21 | 25.4 | 22.06
COMPOSICAO | 90701 | TUBO DE PVC CORRUGADO DE DUPLA PAREDE PARA REDE COLETORA DE ESGOTO, DN 150 MM, JUNTA ELÁSTICA - FORNECIMENTO E ASSENTAMENTO. AF_01/2021 | M | 71.38 | 77.81 | 79.48 | 78.14 | 80.75 | 78.19 | 78.58 | 79.35 | 79.68 | 77.6 | 66.15 | 79.1 | 79.33 | 78.6 | 77.75 | 79.62 | 78.81 | 58.93 | 80.48 | 78.69 | 79.48 | 78.77 | 78.4 | 78.86 | 78.38 | 79.27 | 77.72
COMPOSICAO | 90702 | TUBO DE PVC CORRUGADO DE DUPLA PAREDE PARA REDE COLETORA DE ESGOTO, DN 200 MM, JUNTA ELÁSTICA - FORNECIMENTO E ASSENTAMENTO. AF_01/2021 | M | 114.19 | 125.35 | 127.27 | 125.79 | 128.71 | 125.89 | 126.26 | 127.12 | 127.6 | 125.06 | 106.01 | 126.81 | 127.52 | 126.15 | 125.21 | 127.54 | 126.56 | 93.71 | 128.5 | 126.35 | 127.37 | 126.4 | 125.61 | 126.47 | 125.99 | 126.92 | 125.15
COMPOSICAO | 90703 | TUBO DE PVC CORRUGADO DE DUPLA PAREDE PARA REDE COLETORA DE ESGOTO, DN 250 MM, JUNTA ELÁSTICA - FORNECIMENTO E ASSENTAMENTO. AF_01/2021 | M | 189.1 | 207.93 | 210.09 | 208.77 | 211.74 | 209.11 | 209.07 | 209.97 | 211.09 | 207.24 | 175.07 | 209.34 | 212.85 | 208.21 | 207.36 | 211.01 | 209.72 | 153.88 | 211.97 | 209 | 210.81 | 208.81 | 207.5 | 208.74 | 208.53 | 209.17 | 207.09
COMPOSICAO | 90704 | TUBO DE PVC CORRUGADO DE DUPLA PAREDE PARA REDE COLETORA DE ESGOTO, DN 300 MM, JUNTA ELÁSTICA - FORNECIMENTO E ASSENTAMENTO. AF_01/2021 | M | 269.25 | 295.03 | 297.43 | 296.63 | 299.29 | 297.46 | 296.49 | 297.36 | 299.79 | 293.51 | 247.69 | 296.16 | 305.49 | 294.1 | 293.51 | 299.7 | 297.86 | 217.35 | 300.5 | 296.08 | 299.44 | 295.36 | 293.86 | 294.96 | 295.45 | 295.32 | 292.85
COMPOSICAO | 90705 | TUBO DE PVC CORRUGADO DE DUPLA PAREDE PARA REDE COLETORA DE ESGOTO, DN 350 MM, JUNTA ELÁSTICA - FORNECIMENTO E ASSENTAMENTO. AF_01/2021 | M | 364.37 | 403.01 | 405.62 | 404.26 | 407.66 | 404.85 | 404.44 | 405.5 | 407.31 | 401.85 | 338.25 | 404.55 | 410.86 | 402.88 | 401.97 | 407.21 | 405.48 | 295.84 | 408.27 | 404.25 | 406.96 | 403.82 | 400.74 | 403.61 | 403.62 | 404.1 | 401.5
COMPOSICAO | 90706 | TUBO DE PVC CORRUGADO DE DUPLA PAREDE PARA REDE COLETORA DE ESGOTO, DN 400 MM, JUNTA ELÁSTICA - FORNECIMENTO E ASSENTAMENTO. AF_01/2021 | M | 427.33 | 471.88 | 474.22 | 473.47 | 476.22 | 474.6 | 473.33 | 474.58 | 476.69 | 470.53 | 396.38 | 473.19 | 482.5 | 470.78 | 470.37 | 476.84 | 474.73 | 346.22 | 477.11 | 473.11 | 476.06 | 472.12 | 468.9 | 472.02 | 472.37 | 472.02 | 469.65
COMPOSICAO | 102706 | TUBO DE PVC CORRUGADO FLEXÍVEL PERFURADO, DN 100 MM, PARA DRENO - FORNECIMENTO E ASSENTAMENTO. AF_07/2021 | M | 13.64 | 13.59 | 13.67 | 13.58 | 13.68 | 13.64 | 13.67 | 13.66 | 13.63 | 13.59 | 13.63 | 13.64 | 13.62 | 13.66 | 13.61 | 13.65 | 13.62 | 13.73 | 13.77 | 13.63 | 13.67 | 13.65 | 13.66 | 13.71 | 13.61 | 13.75 | 13.6
COMPOSICAO | 90694 | TUBO DE PVC PARA REDE COLETORA DE ESGOTO DE PAREDE MACIÇA, DN 100 MM, JUNTA ELÁSTICA - FORNECIMENTO E ASSENTAMENTO. AF_01/2021 | M | 42.05 | 45.86 | 47.13 | 45.99 | 48.07 | 45.96 | 46.39 | 47.01 | 47.06 | 45.84 | 39.24 | 46.93 | 46.12 | 46.68 | 45.97 | 47.01 | 46.45 | 35.16 | 47.71 | 46.55 | 46.9 | 46.7 | 46.44 | 46.82 | 46.34 | 47.15 | 46.01
COMPOSICAO | 90695 | TUBO DE PVC PARA REDE COLETORA DE ESGOTO DE PAREDE MACIÇA, DN 150 MM, JUNTA ELÁSTICA - FORNECIMENTO E ASSENTAMENTO. AF_01/2021 | M | 87.26 | 96.4 | 97.91 | 96.56 | 99.04 | 96.52 | 97.06 | 97.79 | 97.84 | 96.38 | 81.66 | 97.67 | 96.74 | 97.38 | 96.53 | 97.78 | 97.12 | 72.14 | 98.61 | 97.23 | 97.65 | 97.4 | 96.63 | 97.56 | 96.97 | 97.94 | 96.59
COMPOSICAO | 90696 | TUBO DE PVC PARA REDE COLETORA DE ESGOTO DE PAREDE MACIÇA, DN 200 MM, JUNTA ELÁSTICA - FORNECIMENTO E ASSENTAMENTO. AF_01/2021 | M | 129.5 | 143.62 | 145.36 | 143.8 | 146.66 | 143.75 | 144.38 | 145.22 | 145.26 | 143.59 | 121.28 | 145.09 | 144 | 144.75 | 143.77 | 145.21 | 144.45 | 106.68 | 146.18 | 144.57 | 145.06 | 144.76 | 143.49 | 144.96 | 144.28 | 145.4 | 143.84
COMPOSICAO | 90697 | TUBO DE PVC PARA REDE COLETORA DE ESGOTO DE PAREDE MACIÇA, DN 250 MM, JUNTA ELÁSTICA - FORNECIMENTO E ASSENTAMENTO. AF_01/2021 | M | 218.03 | 242.85 | 244.85 | 243.08 | 246.33 | 243.03 | 243.73 | 244.69 | 244.75 | 242.83 | 204.42 | 244.54 | 243.31 | 244.15 | 243.03 | 244.67 | 243.81 | 178.9 | 245.78 | 243.94 | 244.5 | 244.16 | 241.82 | 244.4 | 243.61 | 244.88 | 243.12
COMPOSICAO | 90698 | TUBO DE PVC PARA REDE COLETORA DE ESGOTO DE PAREDE MACIÇA, DN 300 MM, JUNTA ELÁSTICA, FORNECIMENTO E ASSENTAMENTO. AF_01/2021 | M | 349.42 | 390.21 | 392.44 | 390.47 | 394.1 | 390.4 | 391.2 | 392.28 | 392.33 | 390.18 | 327.78 | 392.1 | 390.74 | 391.67 | 390.41 | 392.24 | 391.28 | 285.99 | 393.5 | 391.42 | 392.06 | 391.67 | 387.69 | 391.95 | 391.06 | 392.49 | 390.52
COMPOSICAO | 90699 | TUBO DE PVC PARA REDE COLETORA DE ESGOTO DE PAREDE MACIÇA, DN 350 MM, JUNTA ELÁSTICA - FORNECIMENTO E ASSENTAMENTO. AF_01/2021 | M | 431.94 | 482.7 | 485.16 | 482.99 | 487.02 | 482.91 | 483.81 | 485 | 485.05 | 482.66 | 405.25 | 484.79 | 483.29 | 484.33 | 482.9 | 484.94 | 483.9 | 353.32 | 486.34 | 484.04 | 484.76 | 484.32 | 479.32 | 484.64 | 483.64 | 485.22 | 483.04
COMPOSICAO | 90700 | TUBO DE PVC PARA REDE COLETORA DE ESGOTO DE PAREDE MACIÇA, DN 400 MM, JUNTA ELÁSTICA FORNECIMENTO E ASSENTAMENTO. AF_01/2021 | M | 559.6 | 625.82 | 627.92 | 626.06 | 629.69 | 626.25 | 626.79 | 628.2 | 627.91 | 625.97 | 525.49 | 627.87 | 626.35 | 627.14 | 626.04 | 628 | 626.87 | 457.24 | 628.79 | 627.15 | 627.39 | 627.15 | 620.78 | 627.77 | 626.71 | 627.93 | 626.1
COMPOSICAO | 103291 | TUBO EM COBRE FLEXÍVEL, DN 1/2", COM ISOLAMENTO, INSTALADO EM FORRO, PARA RAMAL DE ALIMENTAÇÃO DE AR CONDICIONADO, INCLUSO FIXADOR. AF_11/2021 | M | 72.65 | 74.61 | 74.99 | 74.46 | 77.21 | 74.51 | 74.76 | 68.38 | 74.93 | 74.07 | 74.63 | 74.47 | 75.51 | 74.03 | 73.76 | 74.84 | 74.58 | 75.59 | 67.98 | 74.25 | 74.66 | 74.88 | 81.56 | 75.54 | 74.02 | 76.15 | 74.89
COMPOSICAO | 97333 | TUBO EM COBRE FLEXÍVEL, DN 1/2", COM ISOLAMENTO, INSTALADO EM RAMAL DE ALIMENTAÇÃO DE AR CONDICIONADO COM CONDENSADORA CENTRAL <U+0096> FORNECIMENTO E INSTALAÇÃO. AF_12/2015 | M | 69.39 | 71.36 | 71.56 | 70.97 | 73.15 | 71.45 | 71.7 | 64.89 | 71.55 | 70.97 | 71.41 | 71.33 | 71.86 | 70.52 | 71.08 | 71.36 | 71.16 | 71.48 | 64.28 | 71.3 | 71.44 | 71.71 | 78.27 | 71.86 | 71.05 | 72.16 | 71.38
COMPOSICAO | 97329 | TUBO EM COBRE FLEXÍVEL, DN 1/2", COM ISOLAMENTO, INSTALADO EM RAMAL DE ALIMENTAÇÃO DE AR CONDICIONADO COM CONDENSADORA INDIVIDUAL <U+0096> FORNECIMENTO E INSTALAÇÃO. AF_12/2015 | M | 68.98 | 70.97 | 71.14 | 70.64 | 72.69 | 71.05 | 71.26 | 64.49 | 71.14 | 70.64 | 71.02 | 70.94 | 71.49 | 70.11 | 70.73 | 70.97 | 70.8 | 70.98 | 63.75 | 70.92 | 71.04 | 71.27 | 77.88 | 71.41 | 70.7 | 71.66 | 70.99
COMPOSICAO | 103289 | TUBO EM COBRE FLEXÍVEL, DN 1/4", COM ISOLAMENTO, INSTALADO EM FORRO, PARA RAMAL DE ALIMENTAÇÃO DE AR CONDICIONADO, INCLUSO FIXADOR. AF_11/2021 | M | 35.35 | 35.99 | 36.32 | 35.9 | 37.7 | 35.86 | 36.08 | 33.89 | 36.27 | 35.51 | 36 | 35.85 | 36.51 | 36.02 | 35.18 | 36.22 | 35.99 | 37.22 | 33.48 | 35.64 | 36.02 | 36.2 | 38.53 | 36.83 | 35.45 | 37.38 | 36.27
COMPOSICAO | 97331 | TUBO EM COBRE FLEXÍVEL, DN 1/4", COM ISOLAMENTO, INSTALADO EM RAMAL DE ALIMENTAÇÃO DE AR CONDICIONADO COM CONDENSADORA CENTRAL <U+0096> FORNECIMENTO E INSTALAÇÃO. AF_12/2015 | M | 32.09 | 32.74 | 32.89 | 32.41 | 33.64 | 32.8 | 33.02 | 30.4 | 32.89 | 32.41 | 32.78 | 32.71 | 32.86 | 32.51 | 32.5 | 32.74 | 32.57 | 33.11 | 29.78 | 32.69 | 32.8 | 33.03 | 35.24 | 33.15 | 32.48 | 33.39 | 32.76
COMPOSICAO | 97327 | TUBO EM COBRE FLEXÍVEL, DN 1/4<U+0094>, COM ISOLAMENTO, INSTALADO EM RAMAL DE ALIMENTAÇÃO DE AR CONDICIONADO COM CONDENSADORA INDIVIDUAL FORNECIMENTO E INSTALAÇÃO. AF_12/2015 | M | 31.81 | 32.46 | 32.6 | 32.18 | 33.31 | 32.52 | 32.71 | 30.13 | 32.59 | 32.18 | 32.5 | 32.44 | 32.6 | 32.21 | 32.25 | 32.47 | 32.32 | 32.77 | 29.42 | 32.42 | 32.52 | 32.72 | 34.97 | 32.83 | 32.23 | 33.05 | 32.48
COMPOSICAO | 103290 | TUBO EM COBRE FLEXÍVEL, DN 3/8", COM ISOLAMENTO, INSTALADO EM FORRO, PARA RAMAL DE ALIMENTAÇÃO DE AR CONDICIONADO, INCLUSO FIXADOR. AF_11/2021 | M | 58.13 | 59.91 | 60.26 | 59.8 | 62.36 | 59.8 | 60.02 | 54.25 | 60.21 | 59.39 | 59.93 | 59.77 | 60.77 | 59.4 | 59.08 | 60.14 | 59.89 | 60.87 | 55.16 | 59.55 | 59.95 | 60.15 | 66.24 | 60.79 | 59.34 | 61.37 | 60.19
COMPOSICAO | 97332 | TUBO EM COBRE FLEXÍVEL, DN 3/8", COM ISOLAMENTO, INSTALADO EM RAMAL DE ALIMENTAÇÃO DE AR CONDICIONADO COM CONDENSADORA CENTRAL <U+0096> FORNECIMENTO E INSTALAÇÃO. AF_12/2015 | M | 54.87 | 56.66 | 56.83 | 56.31 | 58.3 | 56.74 | 56.96 | 50.76 | 56.83 | 56.29 | 56.71 | 56.63 | 57.12 | 55.89 | 56.4 | 56.66 | 56.47 | 56.76 | 51.46 | 56.6 | 56.73 | 56.98 | 62.95 | 57.11 | 56.37 | 57.38 | 56.68
COMPOSICAO | 97328 | TUBO EM COBRE FLEXÍVEL, DN 3/8", COM ISOLAMENTO, INSTALADO EM RAMAL DE ALIMENTAÇÃO DE AR CONDICIONADO COM CONDENSADORA INDIVIDUAL <U+0096> FORNECIMENTO E INSTALAÇÃO. AF_12/2015 | M | 54.54 | 56.34 | 56.5 | 56.04 | 57.93 | 56.42 | 56.62 | 50.45 | 56.49 | 56.03 | 56.39 | 56.32 | 56.82 | 55.56 | 56.12 | 56.35 | 56.19 | 56.37 | 51.04 | 56.29 | 56.41 | 56.63 | 62.63 | 56.75 | 56.1 | 56.99 | 56.36
COMPOSICAO | 103292 | TUBO EM COBRE FLEXÍVEL, DN 5/8", COM ISOLAMENTO, INSTALADO EM FORRO, PARA RAMAL DE ALIMENTAÇÃO DE AR CONDICIONADO, INCLUSO FIXADOR. AF_11/2021 | M | 88.12 | 90.49 | 90.87 | 90.32 | 93.36 | 90.39 | 90.65 | 82.97 | 90.81 | 89.93 | 90.51 | 90.34 | 91.51 | 89.72 | 89.62 | 90.72 | 90.44 | 91.38 | 81.98 | 90.12 | 90.54 | 90.78 | 98.78 | 91.45 | 89.87 | 92.07 | 90.77
COMPOSICAO | 97330 | TUBO EM COBRE FLEXÍVEL, DN 5/8", COM ISOLAMENTO, INSTALADO EM RAMAL DE ALIMENTAÇÃO DE AR CONDICIONADO COM CONDENSADORA INDIVIDUAL <U+0096> FORNECIMENTO E INSTALAÇÃO. AF_12/2015 | M | 84.4 | 86.81 | 86.99 | 86.46 | 88.79 | 86.88 | 87.11 | 79.06 | 86.98 | 86.46 | 86.85 | 86.77 | 87.45 | 85.76 | 86.55 | 86.81 | 86.63 | 86.73 | 77.71 | 86.75 | 86.88 | 87.13 | 95.06 | 87.26 | 86.53 | 87.52 | 86.83
COMPOSICAO | 97334 | TUBO EM COBRE FLEXÍVEL, DN 5/8<U+0094>, COM ISOLAMENTO, INSTALADO EM RAMAL DE ALIMENTAÇÃO DE AR CONDICIONADO COM CONDENSADORA CENTRAL FORNECIMENTO E INSTALAÇÃO. AF_12/2015 | M | 84.86 | 87.24 | 87.44 | 86.83 | 89.3 | 87.33 | 87.59 | 79.48 | 87.43 | 86.83 | 87.29 | 87.2 | 87.86 | 86.21 | 86.94 | 87.24 | 87.02 | 87.27 | 78.28 | 87.17 | 87.32 | 87.61 | 95.49 | 87.77 | 86.9 | 88.08 | 87.26
COMPOSICAO | 94605 | TUBO EM COBRE RÍGIDO, DN 104 MM, CLASSE E, SEM ISOLAMENTO, INSTALADO EM RESERVAÇÃO DE ÁGUA DE EDIFICAÇÃO QUE POSSUA RESERVATÓRIO DE FIBRA/FIBROCIMENTO <U+0096> FORNECIMENTO E INSTALAÇÃO. AF_06/2016 | M | 645.34 | 643.76 | 645.78 | 639.76 | 649.48 | 644.67 | 647.3 | 643.96 | 645.73 | 639.65 | 644.36 | 643.43 | 642.51 | 645.43 | 640.82 | 643.79 | 641.68 | 651.43 | 562.11 | 643.12 | 644.61 | 647.47 | 644.19 | 649 | 640.53 | 652.11 | 644.05
COMPOSICAO | 97341 | TUBO EM COBRE RÍGIDO, DN 15 MM, CLASSE A, SEM ISOLAMENTO, INSTALADO EM RAMAL DE DISTRIBUIÇÃO <U+0096> FORNECIMENTO E INSTALAÇÃO. AF_12/2015 | M | 61.51 | 61.25 | 61.59 | 60.58 | 62.21 | 61.4 | 61.84 | 61.28 | 61.58 | 60.56 | 61.35 | 61.19 | 61.04 | 61.53 | 60.75 | 61.26 | 60.89 | 62.54 | 54.53 | 61.14 | 61.4 | 61.87 | 61.32 | 62.13 | 60.7 | 62.66 | 61.3
COMPOSICAO | 97344 | TUBO EM COBRE RÍGIDO, DN 15 MM, CLASSE A, SEM ISOLAMENTO, INSTALADO EM RAMAL E SUB-RAMAL <U+0096> FORNECIMENTO E INSTALAÇÃO. AF_12/2015 | M | 70.25 | 69.52 | 70.44 | 67.71 | 72.13 | 69.94 | 71.13 | 69.62 | 70.42 | 67.66 | 69.8 | 69.38 | 68.96 | 70.29 | 68.19 | 69.54 | 68.58 | 73.02 | 65.68 | 69.24 | 69.92 | 71.22 | 69.72 | 71.91 | 68.06 | 73.33 | 69.66
COMPOSICAO | 92308 | TUBO EM COBRE RÍGIDO, DN 15 MM, CLASSE E, COM ISOLAMENTO, INSTALADO EM RAMAL DE DISTRIBUIÇÃO <U+0096> FORNECIMENTO E INSTALAÇÃO. AF_12/2015 | M | 62.91 | 64.61 | 65.14 | 63.56 | 67.36 | 64.85 | 65.53 | 58.17 | 65.13 | 63.53 | 64.77 | 64.52 | 64.91 | 64.04 | 63.84 | 64.61 | 64.06 | 66 | 60.93 | 64.44 | 64.83 | 65.58 | 71.6 | 65.98 | 63.76 | 66.8 | 64.68
COMPOSICAO | 92323 | TUBO EM COBRE RÍGIDO, DN 15 MM, CLASSE E, COM ISOLAMENTO, INSTALADO EM RAMAL E SUB-RAMAL <U+0096> FORNECIMENTO E INSTALAÇÃO. AF_12/2015 | M | 69.55 | 70.9 | 71.88 | 68.98 | 74.9 | 71.35 | 72.61 | 64.51 | 71.86 | 68.93 | 71.19 | 70.75 | 70.92 | 70.71 | 69.49 | 70.92 | 69.91 | 73.98 | 69.41 | 70.6 | 71.31 | 72.69 | 77.99 | 73.42 | 69.36 | 74.92 | 71.04
COMPOSICAO | 92305 | TUBO EM COBRE RÍGIDO, DN 15 MM, CLASSE E, SEM ISOLAMENTO, INSTALADO EM RAMAL DE DISTRIBUIÇÃO <U+0096> FORNECIMENTO E INSTALAÇÃO. AF_12/2015 | M | 41.54 | 41.28 | 41.62 | 40.61 | 42.24 | 41.43 | 41.87 | 41.31 | 41.61 | 40.59 | 41.38 | 41.22 | 41.07 | 41.56 | 40.78 | 41.29 | 40.92 | 42.57 | 37.54 | 41.17 | 41.43 | 41.9 | 41.35 | 42.16 | 40.73 | 42.69 | 41.33
COMPOSICAO | 92320 | TUBO EM COBRE RÍGIDO, DN 15 MM, CLASSE E, SEM ISOLAMENTO, INSTALADO EM RAMAL E SUB-RAMAL <U+0096> FORNECIMENTO E INSTALAÇÃO. AF_12/2015 | M | 50.28 | 49.55 | 50.47 | 47.74 | 52.16 | 49.97 | 51.16 | 49.65 | 50.45 | 47.69 | 49.83 | 49.41 | 48.99 | 50.32 | 48.22 | 49.57 | 48.61 | 53.05 | 48.69 | 49.27 | 49.95 | 51.25 | 49.75 | 51.94 | 48.09 | 53.36 | 49.69
COMPOSICAO | 97353 | TUBO EM COBRE RÍGIDO, DN 15 MM, CLASSE I, SEM ISOLAMENTO, INSTALADO EM RAMAL DE DISTRIBUIÇÃO <U+0096> FORNECIMENTO E INSTALAÇÃO. AF_12/2015 | M | 72.87 | 72.61 | 72.95 | 71.94 | 73.57 | 72.76 | 73.2 | 72.64 | 72.94 | 71.92 | 72.71 | 72.55 | 72.4 | 72.89 | 72.11 | 72.62 | 72.25 | 73.9 | 64.19 | 72.5 | 72.76 | 73.23 | 72.68 | 73.49 | 72.06 | 74.02 | 72.66
COMPOSICAO | 97356 | TUBO EM COBRE RÍGIDO, DN 15 MM, CLASSE I, SEM ISOLAMENTO, INSTALADO EM RAMAL E SUB-RAMAL <U+0096> FORNECIMENTO E INSTALAÇÃO. AF_12/2015 | M | 81.61 | 80.88 | 81.8 | 79.07 | 83.49 | 81.3 | 82.49 | 80.98 | 81.78 | 79.02 | 81.16 | 80.74 | 80.32 | 81.65 | 79.55 | 80.9 | 79.94 | 84.38 | 75.34 | 80.6 | 81.28 | 82.58 | 81.08 | 83.27 | 79.42 | 84.69 | 81.02
COMPOSICAO | 97335 | TUBO EM COBRE RÍGIDO, DN 22 MM, CLASSE A, SEM ISOLAMENTO, INSTALADO EM PRUMADA <U+0096> FORNECIMENTO E INSTALAÇÃO. AF_12/2015 | M | 93.18 | 93.08 | 93.2 | 92.83 | 93.44 | 93.13 | 93.3 | 93.09 | 93.2 | 92.82 | 93.11 | 93.06 | 92.99 | 93.18 | 92.9 | 93.08 | 92.95 | 93.56 | 80.11 | 93.03 | 93.13 | 93.31 | 93.11 | 93.41 | 92.87 | 93.6 | 93.09
COMPOSICAO | 97342 | TUBO EM COBRE RÍGIDO, DN 22 MM, CLASSE A, SEM ISOLAMENTO, INSTALADO EM RAMAL DE DISTRIBUIÇÃO<U+0096> FORNECIMENTO E INSTALAÇÃO. AF_12/2015 | M | 97.15 | 96.85 | 97.24 | 96.07 | 97.95 | 97.02 | 97.54 | 96.88 | 97.23 | 96.05 | 96.96 | 96.78 | 96.6 | 97.17 | 96.28 | 96.85 | 96.44 | 98.33 | 85.19 | 96.72 | 97.01 | 97.56 | 96.93 | 97.86 | 96.22 | 98.47 | 96.9
COMPOSICAO | 97345 | TUBO EM COBRE RÍGIDO, DN 22 MM, CLASSE A, SEM ISOLAMENTO, INSTALADO EM RAMAL E SUB-RAMAL <U+0096> FORNECIMENTO E INSTALAÇÃO. AF_12/2015 | M | 112.16 | 111.08 | 112.46 | 108.33 | 115.01 | 111.69 | 113.5 | 111.2 | 112.42 | 108.25 | 111.48 | 110.85 | 110.22 | 112.22 | 109.05 | 111.09 | 109.64 | 116.33 | 104.36 | 110.64 | 111.65 | 113.62 | 111.37 | 114.67 | 108.85 | 116.8 | 111.27
COMPOSICAO | 92281 | TUBO EM COBRE RÍGIDO, DN 22 MM, CLASSE E, COM ISOLAMENTO, INSTALADO EM PRUMADA <U+0096> FORNECIMENTO E INSTALAÇÃO. AF_12/2015 | M | 156.78 | 167.13 | 167.31 | 166.75 | 173.82 | 167.21 | 167.45 | 135.07 | 167.3 | 166.74 | 167.18 | 167.09 | 170.09 | 162.35 | 166.85 | 167.13 | 166.93 | 164.74 | 154.39 | 167.06 | 167.2 | 167.47 | 201.09 | 167.61 | 166.82 | 167.9 | 167.15
COMPOSICAO | 92309 | TUBO EM COBRE RÍGIDO, DN 22 MM, CLASSE E, COM ISOLAMENTO, INSTALADO EM RAMAL DE DISTRIBUIÇÃO <U+0096> FORNECIMENTO E INSTALAÇÃO. AF_12/2015 | M | 162.77 | 172.79 | 173.38 | 171.64 | 180.62 | 173.06 | 173.82 | 140.78 | 173.37 | 171.61 | 172.97 | 172.7 | 175.52 | 168.35 | 171.94 | 172.8 | 172.19 | 171.92 | 162.03 | 172.61 | 173.04 | 173.87 | 206.85 | 174.31 | 171.86 | 175.21 | 172.88
COMPOSICAO | 92324 | TUBO EM COBRE RÍGIDO, DN 22 MM, CLASSE E, COM ISOLAMENTO, INSTALADO EM RAMAL E SUB-RAMAL <U+0096> FORNECIMENTO E INSTALAÇÃO. AF_12/2015 | M | 175.68 | 185.04 | 186.48 | 182.19 | 195.3 | 185.68 | 187.57 | 153.11 | 186.44 | 182.11 | 185.46 | 184.81 | 187.23 | 181.3 | 182.94 | 185.06 | 183.55 | 187.42 | 178.53 | 184.58 | 185.64 | 187.69 | 219.28 | 188.78 | 182.74 | 191 | 185.25
COMPOSICAO | 92275 | TUBO EM COBRE RÍGIDO, DN 22 MM, CLASSE E, SEM ISOLAMENTO, INSTALADO EM PRUMADA <U+0096> FORNECIMENTO E INSTALAÇÃO. AF_12/2015 | M | 64.59 | 64.49 | 64.61 | 64.24 | 64.85 | 64.54 | 64.71 | 64.5 | 64.61 | 64.23 | 64.52 | 64.47 | 64.4 | 64.59 | 64.31 | 64.49 | 64.36 | 64.97 | 55.77 | 64.44 | 64.54 | 64.72 | 64.52 | 64.82 | 64.28 | 65.01 | 64.5
COMPOSICAO | 92306 | TUBO EM COBRE RÍGIDO, DN 22 MM, CLASSE E, SEM ISOLAMENTO, INSTALADO EM RAMAL DE DISTRIBUIÇÃO <U+0096> FORNECIMENTO E INSTALAÇÃO. AF_12/2015 | M | 68.56 | 68.26 | 68.65 | 67.48 | 69.36 | 68.43 | 68.95 | 68.29 | 68.64 | 67.46 | 68.37 | 68.19 | 68.01 | 68.58 | 67.69 | 68.26 | 67.85 | 69.74 | 60.85 | 68.13 | 68.42 | 68.97 | 68.34 | 69.27 | 67.63 | 69.88 | 68.31
COMPOSICAO | 92321 | TUBO EM COBRE RÍGIDO, DN 22 MM, CLASSE E, SEM ISOLAMENTO, INSTALADO EM RAMAL E SUB-RAMAL <U+0096> FORNECIMENTO E INSTALAÇÃO. AF_12/2015 | M | 83.57 | 82.49 | 83.87 | 79.74 | 86.42 | 83.1 | 84.91 | 82.61 | 83.83 | 79.66 | 82.89 | 82.26 | 81.63 | 83.63 | 80.46 | 82.5 | 81.05 | 87.74 | 80.02 | 82.05 | 83.06 | 85.03 | 82.78 | 86.08 | 80.26 | 88.21 | 82.68
COMPOSICAO | 97347 | TUBO EM COBRE RÍGIDO, DN 22 MM, CLASSE I, SEM ISOLAMENTO, INSTALADO EM PRUMADA <U+0096> FORNECIMENTO E INSTALAÇÃO. AF_12/2015 | M | 112.36 | 112.26 | 112.38 | 112.01 | 112.62 | 112.31 | 112.48 | 112.27 | 112.38 | 112 | 112.29 | 112.24 | 112.17 | 112.36 | 112.08 | 112.26 | 112.13 | 112.74 | 96.42 | 112.21 | 112.31 | 112.49 | 112.29 | 112.59 | 112.05 | 112.78 | 112.27
COMPOSICAO | 97354 | TUBO EM COBRE RÍGIDO, DN 22 MM, CLASSE I, SEM ISOLAMENTO, INSTALADO EM RAMAL DE DISTRIBUIÇÃO<U+0096> FORNECIMENTO E INSTALAÇÃO. AF_12/2015 | M | 116.33 | 116.03 | 116.42 | 115.25 | 117.13 | 116.2 | 116.72 | 116.06 | 116.41 | 115.23 | 116.14 | 115.96 | 115.78 | 116.35 | 115.46 | 116.03 | 115.62 | 117.51 | 101.5 | 115.9 | 116.19 | 116.74 | 116.11 | 117.04 | 115.4 | 117.65 | 116.08
COMPOSICAO | 97357 | TUBO EM COBRE RÍGIDO, DN 22 MM, CLASSE I, SEM ISOLAMENTO, INSTALADO EM RAMAL E SUB-RAMAL <U+0096> FORNECIMENTO E INSTALAÇÃO. AF_12/2015 | M | 131.34 | 130.26 | 131.64 | 127.51 | 134.19 | 130.87 | 132.68 | 130.38 | 131.6 | 127.43 | 130.66 | 130.03 | 129.4 | 131.4 | 128.23 | 130.27 | 128.82 | 135.51 | 120.67 | 129.82 | 130.83 | 132.8 | 130.55 | 133.85 | 128.03 | 135.98 | 130.45
COMPOSICAO | 97336 | TUBO EM COBRE RÍGIDO, DN 28 MM, CLASSE A, SEM ISOLAMENTO, INSTALADO EM PRUMADA <U+0096> FORNECIMENTO E INSTALAÇÃO. AF_12/2015 | M | 118.39 | 118.27 | 118.42 | 117.97 | 118.69 | 118.33 | 118.53 | 118.28 | 118.42 | 117.95 | 118.31 | 118.24 | 118.17 | 118.4 | 118.04 | 118.27 | 118.11 | 118.85 | 101.71 | 118.22 | 118.33 | 118.55 | 118.3 | 118.66 | 118.03 | 118.9 | 118.29
COMPOSICAO | 97343 | TUBO EM COBRE RÍGIDO, DN 28 MM, CLASSE A, SEM ISOLAMENTO, INSTALADO EM RAMAL DE DISTRIBUIÇÃO<U+0096> FORNECIMENTO E INSTALAÇÃO. AF_12/2015 | M | 122.65 | 122.31 | 122.75 | 121.45 | 123.54 | 122.5 | 123.07 | 122.36 | 122.74 | 121.43 | 122.43 | 122.23 | 122.04 | 122.66 | 121.67 | 122.32 | 121.86 | 123.96 | 107.16 | 122.17 | 122.49 | 123.11 | 122.4 | 123.44 | 121.62 | 124.11 | 122.38
COMPOSICAO | 97346 | TUBO EM COBRE RÍGIDO, DN 28 MM, CLASSE A, SEM ISOLAMENTO, INSTALADO EM RAMAL E SUB-RAMAL <U+0096> FORNECIMENTO E INSTALAÇÃO. AF_12/2015 | M | 143.11 | 141.71 | 143.5 | 138.16 | 146.78 | 142.51 | 144.84 | 141.87 | 143.45 | 138.06 | 142.24 | 141.41 | 140.59 | 143.18 | 139.09 | 141.73 | 139.86 | 148.51 | 133.29 | 141.14 | 142.46 | 145 | 142.09 | 146.35 | 138.84 | 149.11 | 141.96
COMPOSICAO | 92282 | TUBO EM COBRE RÍGIDO, DN 28 MM, CLASSE E, COM ISOLAMENTO, INSTALADO EM PRUMADA <U+0096> FORNECIMENTO E INSTALAÇÃO. AF_12/2015 | M | 177.75 | 188.52 | 188.74 | 188.11 | 195.54 | 188.62 | 188.89 | 155.12 | 188.73 | 188.09 | 188.59 | 188.48 | 191.59 | 183.54 | 188.22 | 188.52 | 188.3 | 186.1 | 173.18 | 188.46 | 188.61 | 188.91 | 223.9 | 189.07 | 188.18 | 189.39 | 188.55
COMPOSICAO | 92310 | TUBO EM COBRE RÍGIDO, DN 28 MM, CLASSE E, COM ISOLAMENTO, INSTALADO EM RAMAL DE DISTRIBUIÇÃO <U+0096> FORNECIMENTO E INSTALAÇÃO. AF_12/2015 | M | 184.07 | 194.51 | 195.14 | 193.27 | 202.71 | 194.8 | 195.61 | 161.15 | 195.12 | 193.23 | 194.69 | 194.4 | 197.32 | 189.87 | 193.6 | 194.52 | 193.86 | 193.68 | 181.25 | 194.31 | 194.77 | 195.66 | 229.97 | 196.14 | 193.5 | 197.11 | 194.59
COMPOSICAO | 92325 | TUBO EM COBRE RÍGIDO, DN 28 MM, CLASSE E, COM ISOLAMENTO, INSTALADO EM RAMAL E SUB-RAMAL <U+0096> FORNECIMENTO E INSTALAÇÃO. AF_12/2015 | M | 202.4 | 211.89 | 213.73 | 208.24 | 223.52 | 212.71 | 215.11 | 178.64 | 213.68 | 208.13 | 212.42 | 211.58 | 213.94 | 208.25 | 209.2 | 211.91 | 209.98 | 215.66 | 204.66 | 211.3 | 212.65 | 215.27 | 247.61 | 216.66 | 208.93 | 219.5 | 212.14
COMPOSICAO | 92276 | TUBO EM COBRE RÍGIDO, DN 28 MM, CLASSE E, SEM ISOLAMENTO, INSTALADO EM PRUMADA <U+0096> FORNECIMENTO E INSTALAÇÃO. AF_12/2015 | M | 81.83 | 81.71 | 81.86 | 81.41 | 82.13 | 81.77 | 81.97 | 81.72 | 81.86 | 81.39 | 81.75 | 81.68 | 81.61 | 81.84 | 81.48 | 81.71 | 81.55 | 82.29 | 70.59 | 81.66 | 81.77 | 81.99 | 81.74 | 82.1 | 81.47 | 82.34 | 81.73
COMPOSICAO | 92307 | TUBO EM COBRE RÍGIDO, DN 28 MM, CLASSE E, SEM ISOLAMENTO, INSTALADO EM RAMAL DE DISTRIBUIÇÃO <U+0096> FORNECIMENTO E INSTALAÇÃO. AF_12/2015 | M | 86.09 | 85.75 | 86.19 | 84.89 | 86.98 | 85.94 | 86.51 | 85.8 | 86.18 | 84.87 | 85.87 | 85.67 | 85.48 | 86.1 | 85.11 | 85.76 | 85.3 | 87.4 | 76.04 | 85.61 | 85.93 | 86.55 | 85.84 | 86.88 | 85.06 | 87.55 | 85.82
COMPOSICAO | 92322 | TUBO EM COBRE RÍGIDO, DN 28 MM, CLASSE E, SEM ISOLAMENTO, INSTALADO EM RAMAL E SUB-RAMAL <U+0096> FORNECIMENTO E INSTALAÇÃO. AF_12/2015 | M | 106.55 | 105.15 | 106.94 | 101.6 | 110.22 | 105.95 | 108.28 | 105.31 | 106.89 | 101.5 | 105.68 | 104.85 | 104.03 | 106.62 | 102.53 | 105.17 | 103.3 | 111.95 | 102.17 | 104.58 | 105.9 | 108.44 | 105.53 | 109.79 | 102.28 | 112.55 | 105.4
COMPOSICAO | 97348 | TUBO EM COBRE RÍGIDO, DN 28 MM, CLASSE I, SEM ISOLAMENTO, INSTALADO EM PRUMADA <U+0096> FORNECIMENTO E INSTALAÇÃO. AF_12/2015 | M | 155.3 | 155.18 | 155.33 | 154.88 | 155.6 | 155.24 | 155.44 | 155.19 | 155.33 | 154.86 | 155.22 | 155.15 | 155.08 | 155.31 | 154.95 | 155.18 | 155.02 | 155.76 | 133.12 | 155.13 | 155.24 | 155.46 | 155.21 | 155.57 | 154.94 | 155.81 | 155.2
COMPOSICAO | 97355 | TUBO EM COBRE RÍGIDO, DN 28 MM, CLASSE I, SEM ISOLAMENTO, INSTALADO EM RAMAL DE DISTRIBUIÇÃO<U+0096> FORNECIMENTO E INSTALAÇÃO. AF_12/2015 | M | 159.56 | 159.22 | 159.66 | 158.36 | 160.45 | 159.41 | 159.98 | 159.27 | 159.65 | 158.34 | 159.34 | 159.14 | 158.95 | 159.57 | 158.58 | 159.23 | 158.77 | 160.87 | 138.57 | 159.08 | 159.4 | 160.02 | 159.31 | 160.35 | 158.53 | 161.02 | 159.29
COMPOSICAO | 97358 | TUBO EM COBRE RÍGIDO, DN 28 MM, CLASSE I, SEM ISOLAMENTO, INSTALADO EM RAMAL E SUB-RAMAL <U+0096> FORNECIMENTO E INSTALAÇÃO. AF_12/2015 | M | 180.02 | 178.62 | 180.41 | 175.07 | 183.69 | 179.42 | 181.75 | 178.78 | 180.36 | 174.97 | 179.15 | 178.32 | 177.5 | 180.09 | 176 | 178.64 | 176.77 | 185.42 | 164.7 | 178.05 | 179.37 | 181.91 | 179 | 183.26 | 175.75 | 186.02 | 178.87
COMPOSICAO | 97337 | TUBO EM COBRE RÍGIDO, DN 35 MM, CLASSE A, SEM ISOLAMENTO, INSTALADO EM PRUMADA <U+0096> FORNECIMENTO E INSTALAÇÃO. AF_12/2015 | M | 178.06 | 177.92 | 178.09 | 177.56 | 178.42 | 178 | 178.23 | 177.93 | 178.09 | 177.55 | 177.97 | 177.89 | 177.8 | 178.07 | 177.65 | 177.92 | 177.73 | 178.6 | 152.66 | 177.86 | 177.99 | 178.25 | 177.95 | 178.38 | 177.63 | 178.66 | 177.94
COMPOSICAO | 92283 | TUBO EM COBRE RÍGIDO, DN 35 MM, CLASSE E, COM ISOLAMENTO, INSTALADO EM PRUMADA <U+0096> FORNECIMENTO E INSTALAÇÃO. AF_12/2015 | M | 239.51 | 253.17 | 253.41 | 252.7 | 261.98 | 253.28 | 253.58 | 210.87 | 253.41 | 252.69 | 253.24 | 253.13 | 257.09 | 246.86 | 252.83 | 253.17 | 252.93 | 250.01 | 231.43 | 253.1 | 253.27 | 253.61 | 298 | 253.78 | 252.8 | 254.15 | 253.2
COMPOSICAO | 92277 | TUBO EM COBRE RÍGIDO, DN 35 MM, CLASSE E, SEM ISOLAMENTO, INSTALADO EM PRUMADA <U+0096> FORNECIMENTO E INSTALAÇÃO. AF_12/2015 | M | 118.2 | 118.06 | 118.23 | 117.7 | 118.56 | 118.14 | 118.37 | 118.07 | 118.23 | 117.69 | 118.11 | 118.03 | 117.94 | 118.21 | 117.79 | 118.06 | 117.87 | 118.74 | 101.73 | 118 | 118.13 | 118.39 | 118.09 | 118.52 | 117.77 | 118.8 | 118.08
COMPOSICAO | 97349 | TUBO EM COBRE RÍGIDO, DN 35 MM, CLASSE I, SEM ISOLAMENTO, INSTALADO EM PRUMADA <U+0096> FORNECIMENTO E INSTALAÇÃO. AF_12/2015 | M | 224.01 | 223.87 | 224.04 | 223.51 | 224.37 | 223.95 | 224.18 | 223.88 | 224.04 | 223.5 | 223.92 | 223.84 | 223.75 | 224.02 | 223.6 | 223.87 | 223.68 | 224.55 | 191.76 | 223.81 | 223.94 | 224.2 | 223.9 | 224.33 | 223.58 | 224.61 | 223.89
COMPOSICAO | 97338 | TUBO EM COBRE RÍGIDO, DN 42 MM, CLASSE A, SEM ISOLAMENTO, INSTALADO EM PRUMADA <U+0096> FORNECIMENTO E INSTALAÇÃO. AF_12/2015 | M | 214.08 | 213.91 | 214.12 | 213.5 | 214.5 | 214 | 214.27 | 213.93 | 214.12 | 213.49 | 213.97 | 213.88 | 213.78 | 214.09 | 213.61 | 213.91 | 213.7 | 214.69 | 183.48 | 213.85 | 214 | 214.29 | 213.95 | 214.45 | 213.58 | 214.76 | 213.95
COMPOSICAO | 92284 | TUBO EM COBRE RÍGIDO, DN 42 MM, CLASSE E, COM ISOLAMENTO, INSTALADO EM PRUMADA <U+0096> FORNECIMENTO E INSTALAÇÃO. AF_12/2015 | M | 297.47 | 313.04 | 313.31 | 312.52 | 323.1 | 313.17 | 313.51 | 264.77 | 313.31 | 312.5 | 313.13 | 313.01 | 317.54 | 305.83 | 312.67 | 313.06 | 312.78 | 309.43 | 284.61 | 312.96 | 313.16 | 313.54 | 364.21 | 313.74 | 312.62 | 314.16 | 313.09
COMPOSICAO | 92278 | TUBO EM COBRE RÍGIDO, DN 42 MM, CLASSE E, SEM ISOLAMENTO, INSTALADO EM PRUMADA <U+0096> FORNECIMENTO E INSTALAÇÃO. AF_12/2015 | M | 159.09 | 158.92 | 159.13 | 158.51 | 159.51 | 159.01 | 159.28 | 158.94 | 159.13 | 158.5 | 158.98 | 158.89 | 158.79 | 159.1 | 158.62 | 158.92 | 158.71 | 159.7 | 136.69 | 158.86 | 159.01 | 159.3 | 158.96 | 159.46 | 158.59 | 159.77 | 158.96
COMPOSICAO | 97350 | TUBO EM COBRE RÍGIDO, DN 42 MM, CLASSE I, SEM ISOLAMENTO, INSTALADO EM PRUMADA <U+0096> FORNECIMENTO E INSTALAÇÃO. AF_12/2015 | M | 272.03 | 271.86 | 272.07 | 271.45 | 272.45 | 271.95 | 272.22 | 271.88 | 272.07 | 271.44 | 271.92 | 271.83 | 271.73 | 272.04 | 271.56 | 271.86 | 271.65 | 272.64 | 232.79 | 271.8 | 271.95 | 272.24 | 271.9 | 272.4 | 271.53 | 272.71 | 271.9
COMPOSICAO | 97339 | TUBO EM COBRE RÍGIDO, DN 54 MM, CLASSE A, SEM ISOLAMENTO, INSTALADO EM PRUMADA <U+0096> FORNECIMENTO E INSTALAÇÃO. AF_12/2015 | M | 230.05 | 229.85 | 230.1 | 229.34 | 230.56 | 229.96 | 230.29 | 229.87 | 230.09 | 229.33 | 229.92 | 229.8 | 229.68 | 230.05 | 229.48 | 229.85 | 229.58 | 230.81 | 197.38 | 229.76 | 229.95 | 230.31 | 229.9 | 230.51 | 229.43 | 230.9 | 229.88
COMPOSICAO | 92285 | TUBO EM COBRE RÍGIDO, DN 54 MM, CLASSE E, COM ISOLAMENTO, INSTALADO EM PRUMADA <U+0096> FORNECIMENTO E INSTALAÇÃO. AF_12/2015 | M | 395.42 | 414.09 | 414.4 | 413.47 | 426.1 | 414.23 | 414.64 | 356.3 | 414.39 | 413.46 | 414.18 | 414.04 | 419.44 | 405.45 | 413.63 | 414.1 | 413.77 | 409.72 | 374.12 | 414 | 414.22 | 414.66 | 475.3 | 414.9 | 413.59 | 415.39 | 414.13
COMPOSICAO | 92279 | TUBO EM COBRE RÍGIDO, DN 54 MM, CLASSE E, SEM ISOLAMENTO, INSTALADO EM PRUMADA <U+0096> FORNECIMENTO E INSTALAÇÃO. AF_12/2015 | M | 230.05 | 229.85 | 230.1 | 229.34 | 230.56 | 229.96 | 230.29 | 229.87 | 230.09 | 229.33 | 229.92 | 229.8 | 229.68 | 230.05 | 229.48 | 229.85 | 229.58 | 230.81 | 197.38 | 229.76 | 229.95 | 230.31 | 229.9 | 230.51 | 229.43 | 230.9 | 229.88
COMPOSICAO | 94602 | TUBO EM COBRE RÍGIDO, DN 54 MM, CLASSE E, SEM ISOLAMENTO, INSTALADO EM RESERVAÇÃO DE ÁGUA DE EDIFICAÇÃO QUE POSSUA RESERVATÓRIO DE FIBRA/FIBROCIMENTO <U+0096> FORNECIMENTO E INSTALAÇÃO. AF_06/2016 | M | 238.84 | 237.39 | 239.24 | 233.72 | 242.64 | 238.22 | 240.64 | 237.57 | 239.2 | 233.62 | 237.93 | 237.08 | 236.25 | 238.92 | 234.69 | 237.42 | 235.47 | 244.43 | 215.16 | 236.81 | 238.16 | 240.79 | 237.78 | 242.2 | 234.42 | 245.06 | 237.65
COMPOSICAO | 97351 | TUBO EM COBRE RÍGIDO, DN 54 MM, CLASSE I, SEM ISOLAMENTO, INSTALADO EM PRUMADA <U+0096> FORNECIMENTO E INSTALAÇÃO. AF_12/2015 | M | 376.26 | 376.06 | 376.31 | 375.55 | 376.77 | 376.17 | 376.5 | 376.08 | 376.3 | 375.54 | 376.13 | 376.01 | 375.89 | 376.26 | 375.69 | 376.06 | 375.79 | 377.02 | 321.79 | 375.97 | 376.16 | 376.52 | 376.11 | 376.72 | 375.64 | 377.11 | 376.09
COMPOSICAO | 97340 | TUBO EM COBRE RÍGIDO, DN 66 MM, CLASSE A, SEM ISOLAMENTO, INSTALADO EM PRUMADA <U+0096> FORNECIMENTO E INSTALAÇÃO. AF_12/2015 | M | 230.74 | 230.5 | 230.8 | 229.91 | 231.36 | 230.64 | 231.03 | 230.53 | 230.8 | 229.89 | 230.59 | 230.46 | 230.32 | 230.75 | 230.06 | 230.51 | 230.19 | 231.65 | 198.28 | 230.41 | 230.63 | 231.05 | 230.57 | 231.29 | 230.02 | 231.75 | 230.54
COMPOSICAO | 92286 | TUBO EM COBRE RÍGIDO, DN 66 MM, CLASSE E, COM ISOLAMENTO, INSTALADO EM PRUMADA <U+0096> FORNECIMENTO E INSTALAÇÃO. AF_12/2015 | M | 490.93 | 509.82 | 510.18 | 509.11 | 522.1 | 509.98 | 510.45 | 451.23 | 510.17 | 509.09 | 509.92 | 509.76 | 515.24 | 501.1 | 509.3 | 509.83 | 509.45 | 505.54 | 456.19 | 509.71 | 509.97 | 510.48 | 571.91 | 510.75 | 509.25 | 511.31 | 509.87
COMPOSICAO | 92280 | TUBO EM COBRE RÍGIDO, DN 66 MM, CLASSE E, SEM ISOLAMENTO, INSTALADO EM PRUMADA <U+0096> FORNECIMENTO E INSTALAÇÃO. AF_12/2015 | M | 323.22 | 322.98 | 323.28 | 322.39 | 323.84 | 323.12 | 323.51 | 323.01 | 323.28 | 322.37 | 323.07 | 322.94 | 322.8 | 323.23 | 322.54 | 322.99 | 322.67 | 324.13 | 276.97 | 322.89 | 323.11 | 323.53 | 323.05 | 323.77 | 322.5 | 324.23 | 323.02
COMPOSICAO | 94603 | TUBO EM COBRE RÍGIDO, DN 66 MM, CLASSE E, SEM ISOLAMENTO, INSTALADO EM RESERVAÇÃO DE ÁGUA DE EDIFICAÇÃO QUE POSSUA RESERVATÓRIO DE FIBRA/FIBROCIMENTO <U+0096> FORNECIMENTO E INSTALAÇÃO. AF_06/2016 | M | 325.06 | 323.61 | 325.46 | 319.94 | 328.86 | 324.44 | 326.86 | 323.79 | 325.42 | 319.84 | 324.15 | 323.3 | 322.47 | 325.14 | 320.91 | 323.64 | 321.69 | 330.65 | 288.52 | 323.03 | 324.38 | 327.01 | 324 | 328.42 | 320.64 | 331.28 | 323.87
COMPOSICAO | 97352 | TUBO EM COBRE RÍGIDO, DN 66 MM, CLASSE I, SEM ISOLAMENTO, INSTALADO EM PRUMADA <U+0096> FORNECIMENTO E INSTALAÇÃO. AF_12/2015 | M | 487.73 | 487.49 | 487.79 | 486.9 | 488.35 | 487.63 | 488.02 | 487.52 | 487.79 | 486.88 | 487.58 | 487.45 | 487.31 | 487.74 | 487.05 | 487.5 | 487.18 | 488.64 | 416.95 | 487.4 | 487.62 | 488.04 | 487.56 | 488.28 | 487.01 | 488.74 | 487.53
COMPOSICAO | 94604 | TUBO EM COBRE RÍGIDO, DN 79 MM, CLASSE E, SEM ISOLAMENTO, INSTALADO EM RESERVAÇÃO DE ÁGUA DE EDIFICAÇÃO QUE POSSUA RESERVATÓRIO DE FIBRA/FIBROCIMENTO <U+0096> FORNECIMENTO E INSTALAÇÃO. AF_06/2016 | M | 447.45 | 445.87 | 447.89 | 441.87 | 451.59 | 446.78 | 449.41 | 446.07 | 447.84 | 441.76 | 446.47 | 445.54 | 444.62 | 447.54 | 442.93 | 445.9 | 443.79 | 453.54 | 393.72 | 445.23 | 446.72 | 449.58 | 446.3 | 451.11 | 442.64 | 454.22 | 446.16
COMPOSICAO | 103393 | TUBO PEAD LISO PARA REDE DE ÁGUA OU ESGOTO, DIÂMETRO DE 1000 MM, JUNTA SOLDADA (NÃO INCLUI A EXECUÇÃO DE SOLDA) - FORNECIMENTO E ASSENTAMENTO. AF_12/2021 | M | 5446.83 | 5440.44 | 5444.77 | 5440.23 | 5448.59 | 5441.78 | 5442.29 | 5445.32 | 5446.44 | 5441.73 | 5442.02 | 5444.12 | 5442.24 | 5445.85 | 5441.56 | 5448.33 | 5444.07 | 5445.27 | 5445.34 | 5443.53 | 5445.61 | 5445.3 | 6092.84 | 5444.4 | 5444.32 | 5445.66 | 5440.2
COMPOSICAO | 103376 | TUBO PEAD LISO PARA REDE DE ÁGUA OU ESGOTO, DIÂMETRO DE 110 MM, JUNTA SOLDADA (NÃO INCLUI A EXECUÇÃO DE SOLDA) - FORNECIMENTO E ASSENTAMENTO. AF_12/2021 | M | 133.58 | 133.34 | 133.72 | 133.34 | 133.93 | 133.39 | 133.51 | 133.65 | 133.64 | 133.31 | 133.46 | 133.63 | 133.41 | 133.58 | 133.38 | 133.67 | 133.49 | 133.74 | 133.93 | 133.54 | 133.66 | 133.57 | 149.54 | 133.64 | 133.47 | 133.79 | 133.37
COMPOSICAO | 103394 | TUBO PEAD LISO PARA REDE DE ÁGUA OU ESGOTO, DIÂMETRO DE 1200 MM, JUNTA SOLDADA (NÃO INCLUI A EXECUÇÃO DE SOLDA) - FORNECIMENTO E ASSENTAMENTO. AF_12/2021 | M | 4031.98 | 4023.96 | 4029.4 | 4023.7 | 4034.2 | 4025.63 | 4026.28 | 4030.1 | 4031.49 | 4025.57 | 4025.94 | 4028.58 | 4026.21 | 4030.75 | 4025.38 | 4033.87 | 4028.53 | 4030.03 | 4030.11 | 4027.83 | 4030.46 | 4030.05 | 4506.24 | 4028.93 | 4028.84 | 4030.53 | 4023.66
COMPOSICAO | 103395 | TUBO PEAD LISO PARA REDE DE ÁGUA OU ESGOTO, DIÂMETRO DE 1400 MM, JUNTA SOLDADA (NÃO INCLUI A EXECUÇÃO DE SOLDA) - FORNECIMENTO E ASSENTAMENTO. AF_12/2021 | M | 1998.26 | 1988.59 | 1995.16 | 1988.29 | 2000.94 | 1990.63 | 1991.41 | 1996 | 1997.68 | 1990.54 | 1990.98 | 1994.16 | 1991.32 | 1996.78 | 1990.31 | 2000.54 | 1994.11 | 1995.91 | 1996.02 | 1993.27 | 1996.43 | 1995.95 | 2226.54 | 1994.58 | 1994.47 | 1996.52 | 1988.24
COMPOSICAO | 103377 | TUBO PEAD LISO PARA REDE DE ÁGUA OU ESGOTO, DIÂMETRO DE 160 MM, JUNTA SOLDADA (NÃO INCLUI A EXECUÇÃO DE SOLDA) - FORNECIMENTO E ASSENTAMENTO. AF_12/2021 | M | 1271.47 | 1271.11 | 1271.66 | 1271.11 | 1271.97 | 1271.18 | 1271.35 | 1271.56 | 1271.55 | 1271.08 | 1271.3 | 1271.53 | 1271.21 | 1271.47 | 1271.18 | 1271.59 | 1271.33 | 1271.7 | 1271.96 | 1271.41 | 1271.57 | 1271.45 | 1423.93 | 1271.55 | 1271.3 | 1271.77 | 1271.16
COMPOSICAO | 103396 | TUBO PEAD LISO PARA REDE DE ÁGUA OU ESGOTO, DIÂMETRO DE 1600 MM, JUNTA SOLDADA (NÃO INCLUI A EXECUÇÃO DE SOLDA) - FORNECIMENTO E ASSENTAMENTO. AF_12/2021 | M | 1344.54 | 1333.23 | 1340.9 | 1332.87 | 1347.65 | 1335.6 | 1336.5 | 1341.88 | 1343.85 | 1335.51 | 1336.01 | 1339.75 | 1336.42 | 1342.81 | 1335.23 | 1347.2 | 1339.68 | 1341.79 | 1341.9 | 1338.69 | 1342.39 | 1341.82 | 1492.4 | 1340.23 | 1340.09 | 1342.48 | 1332.81
COMPOSICAO | 103372 | TUBO PEAD LISO PARA REDE DE ÁGUA OU ESGOTO, DIÂMETRO DE 20 MM, JUNTA SOLDADA (NÃO INCLUI A EXECUÇÃO DE SOLDA) - FORNECIMENTO E ASSENTAMENTO. AF_12/2021 | M | 5.7 | 5.65 | 5.72 | 5.65 | 5.76 | 5.66 | 5.68 | 5.71 | 5.71 | 5.65 | 5.68 | 5.71 | 5.67 | 5.7 | 5.66 | 5.71 | 5.68 | 5.72 | 5.76 | 5.69 | 5.71 | 5.69 | 6.36 | 5.7 | 5.68 | 5.73 | 5.66
COMPOSICAO | 103379 | TUBO PEAD LISO PARA REDE DE ÁGUA OU ESGOTO, DIÂMETRO DE 200 MM, JUNTA SOLDADA (NÃO INCLUI A EXECUÇÃO DE SOLDA) - FORNECIMENTO E ASSENTAMENTO. AF_12/2021 | M | 445.28 | 444.83 | 445.53 | 444.84 | 445.91 | 444.92 | 445.14 | 445.4 | 445.39 | 444.8 | 445.07 | 445.37 | 444.96 | 445.28 | 444.92 | 445.43 | 445.11 | 445.56 | 445.9 | 445.2 | 445.42 | 445.26 | 498.58 | 445.38 | 445.07 | 445.65 | 444.89
COMPOSICAO | 103383 | TUBO PEAD LISO PARA REDE DE ÁGUA OU ESGOTO, DIÂMETRO DE 315 MM, JUNTA SOLDADA (NÃO INCLUI A EXECUÇÃO DE SOLDA) - FORNECIMENTO E ASSENTAMENTO. AF_12/2021 | M | 1091.06 | 1090.3 | 1090.82 | 1090.27 | 1091.27 | 1090.47 | 1090.53 | 1090.89 | 1091.01 | 1090.46 | 1090.48 | 1090.74 | 1090.52 | 1090.95 | 1090.44 | 1091.25 | 1090.74 | 1090.87 | 1090.88 | 1090.67 | 1090.92 | 1090.88 | 1221.08 | 1090.78 | 1090.77 | 1090.93 | 1090.28
COMPOSICAO | 103373 | TUBO PEAD LISO PARA REDE DE ÁGUA OU ESGOTO, DIÂMETRO DE 32 MM, JUNTA SOLDADA (NÃO INCLUI A EXECUÇÃO DE SOLDA) - FORNECIMENTO E ASSENTAMENTO. AF_12/2021 | M | 11.18 | 11.11 | 11.21 | 11.11 | 11.28 | 11.12 | 11.16 | 11.2 | 11.19 | 11.1 | 11.15 | 11.19 | 11.13 | 11.18 | 11.12 | 11.2 | 11.15 | 11.22 | 11.28 | 11.16 | 11.2 | 11.18 | 12.5 | 11.2 | 11.14 | 11.24 | 11.12
COMPOSICAO | 103385 | TUBO PEAD LISO PARA REDE DE ÁGUA OU ESGOTO, DIÂMETRO DE 400 MM, JUNTA SOLDADA (NÃO INCLUI A EXECUÇÃO DE SOLDA) - FORNECIMENTO E ASSENTAMENTO. AF_12/2021 | M | 1758.85 | 1757.39 | 1758.38 | 1757.34 | 1759.25 | 1757.68 | 1757.8 | 1758.5 | 1758.76 | 1757.68 | 1757.74 | 1758.23 | 1757.79 | 1758.62 | 1757.64 | 1759.18 | 1758.21 | 1758.49 | 1758.51 | 1758.09 | 1758.57 | 1758.49 | 1968.17 | 1758.28 | 1758.27 | 1758.58 | 1757.33
COMPOSICAO | 103387 | TUBO PEAD LISO PARA REDE DE ÁGUA OU ESGOTO, DIÂMETRO DE 500 MM, JUNTA SOLDADA (NÃO INCLUI A EXECUÇÃO DE SOLDA) - FORNECIMENTO E ASSENTAMENTO. AF_12/2021 | M | 3086.02 | 3083.74 | 3085.28 | 3083.67 | 3086.65 | 3084.23 | 3084.41 | 3085.48 | 3085.89 | 3084.2 | 3084.3 | 3085.06 | 3084.38 | 3085.67 | 3084.14 | 3086.56 | 3085.05 | 3085.46 | 3085.49 | 3084.85 | 3085.59 | 3085.48 | 3453.62 | 3085.16 | 3085.13 | 3085.61 | 3083.67
COMPOSICAO | 103389 | TUBO PEAD LISO PARA REDE DE ÁGUA OU ESGOTO, DIÂMETRO DE 630 MM, JUNTA SOLDADA (NÃO INCLUI A EXECUÇÃO DE SOLDA) - FORNECIMENTO E ASSENTAMENTO. AF_12/2021 | M | 4589.48 | 4586.14 | 4588.4 | 4586.03 | 4590.41 | 4586.84 | 4587.11 | 4588.69 | 4589.28 | 4586.82 | 4586.96 | 4588.07 | 4587.07 | 4588.97 | 4586.72 | 4590.27 | 4588.04 | 4588.68 | 4588.71 | 4587.76 | 4588.85 | 4588.68 | 5136.23 | 4588.21 | 4588.18 | 4588.87 | 4586.01
COMPOSICAO | 103391 | TUBO PEAD LISO PARA REDE DE ÁGUA OU ESGOTO, DIÂMETRO DE 800 MM, JUNTA SOLDADA (NÃO INCLUI A EXECUÇÃO DE SOLDA) - FORNECIMENTO E ASSENTAMENTO. AF_12/2021 | M | 3019.56 | 3014.82 | 3018.04 | 3014.66 | 3020.86 | 3015.81 | 3016.21 | 3018.45 | 3019.27 | 3015.79 | 3015.98 | 3017.56 | 3016.15 | 3018.83 | 3015.65 | 3020.68 | 3017.53 | 3018.4 | 3018.47 | 3017.12 | 3018.66 | 3018.42 | 3376.26 | 3017.76 | 3017.7 | 3018.71 | 3014.64
COMPOSICAO | 103392 | TUBO PEAD LISO PARA REDE DE ÁGUA OU ESGOTO, DIÂMETRO DE 900 MM, JUNTA SOLDADA (NÃO INCLUI A EXECUÇÃO DE SOLDA) - FORNECIMENTO E ASSENTAMENTO. AF_12/2021 | M | 4938.74 | 4933.17 | 4936.95 | 4932.99 | 4940.27 | 4934.35 | 4934.79 | 4937.44 | 4938.41 | 4934.31 | 4934.56 | 4936.38 | 4934.75 | 4937.89 | 4934.15 | 4940.05 | 4936.35 | 4937.39 | 4937.45 | 4935.86 | 4937.7 | 4937.41 | 5524.76 | 4936.63 | 4936.56 | 4937.74 | 4932.97
COMPOSICAO | 89800 | TUBO PVC, SERIE NORMAL, ESGOTO PREDIAL, DN 100 MM, FORNECIDO E INSTALADO EM PRUMADA DE ESGOTO SANITÁRIO OU VENTILAÇÃO. AF_12/2014 | M | 26.81 | 25.43 | 23.44 | 24.43 | 25.81 | 23.99 | 27.29 | 32.36 | 27.66 | 25.98 | 27.38 | 30.23 | 24.77 | 25.21 | 24.69 | 29.08 | 23.16 | 29.23 | 28.36 | 24.59 | 25.73 | 24.96 | 29.5 | 27.36 | 24.88 | 31.08 | 27.09
COMPOSICAO | 89714 | TUBO PVC, SERIE NORMAL, ESGOTO PREDIAL, DN 100 MM, FORNECIDO E INSTALADO EM RAMAL DE DESCARGA OU RAMAL DE ESGOTO SANITÁRIO. AF_12/2014 | M | 55.54 | 51.79 | 51.75 | 48.52 | 57.77 | 51.53 | 57.94 | 60.48 | 56.4 | 49.43 | 54.76 | 57.41 | 51.63 | 53.68 | 48.54 | 55.96 | 48.65 | 63.09 | 64.18 | 50.63 | 53.65 | 54.25 | 58.09 | 59.52 | 49.02 | 64.9 | 54.45
COMPOSICAO | 89848 | TUBO PVC, SERIE NORMAL, ESGOTO PREDIAL, DN 100 MM, FORNECIDO E INSTALADO EM SUBCOLETOR AÉREO DE ESGOTO SANITÁRIO. AF_12/2014 | M | 31.8 | 30.07 | 28.39 | 28.55 | 31.41 | 28.81 | 32.59 | 37.16 | 32.65 | 30.03 | 32.17 | 34.92 | 29.36 | 30.15 | 28.87 | 33.78 | 27.55 | 35.13 | 34.62 | 29.15 | 30.56 | 30.16 | 34.37 | 32.92 | 29.06 | 37.04 | 31.84
COMPOSICAO | 89849 | TUBO PVC, SERIE NORMAL, ESGOTO PREDIAL, DN 150 MM, FORNECIDO E INSTALADO EM SUBCOLETOR AÉREO DE ESGOTO SANITÁRIO. AF_12/2014 | M | 64.69 | 61.72 | 56.34 | 59.01 | 61.89 | 57.81 | 65.59 | 78.66 | 66.93 | 63.2 | 66.49 | 73.57 | 59.44 | 60.68 | 60.16 | 70.87 | 55.67 | 70.29 | 67.87 | 59.58 | 62.03 | 60.33 | 71.21 | 65.58 | 60.34 | 75.33 | 65.61
COMPOSICAO | 89711 | TUBO PVC, SERIE NORMAL, ESGOTO PREDIAL, DN 40 MM, FORNECIDO E INSTALADO EM RAMAL DE DESCARGA OU RAMAL DE ESGOTO SANITÁRIO. AF_12/2014 | M | 19.01 | 18.11 | 17.95 | 16.36 | 19.97 | 17.82 | 19.74 | 20.43 | 19.46 | 16.94 | 18.96 | 19.64 | 17.28 | 18.42 | 16.95 | 19.42 | 16.51 | 21.75 | 22.17 | 17.58 | 18.38 | 19.15 | 19.45 | 20.31 | 16.81 | 22.79 | 18.74
COMPOSICAO | 89798 | TUBO PVC, SERIE NORMAL, ESGOTO PREDIAL, DN 50 MM, FORNECIDO E INSTALADO EM PRUMADA DE ESGOTO SANITÁRIO OU VENTILAÇÃO. AF_12/2014 | M | 13.69 | 13.13 | 11.71 | 12.64 | 12.82 | 12.12 | 13.78 | 17.11 | 14.24 | 13.68 | 14.19 | 15.93 | 12.58 | 12.75 | 12.92 | 15.29 | 11.75 | 14.71 | 14.01 | 12.63 | 13.11 | 12.6 | 15.29 | 13.7 | 12.94 | 15.91 | 14
COMPOSICAO | 89712 | TUBO PVC, SERIE NORMAL, ESGOTO PREDIAL, DN 50 MM, FORNECIDO E INSTALADO EM RAMAL DE DESCARGA OU RAMAL DE ESGOTO SANITÁRIO. AF_12/2014 | M | 28.79 | 27.15 | 26.71 | 25.15 | 29.73 | 26.67 | 29.86 | 31.7 | 29.4 | 25.97 | 28.67 | 30.15 | 26.5 | 27.74 | 25.56 | 29.49 | 25.07 | 32.59 | 32.96 | 26.42 | 27.79 | 28.28 | 30.09 | 30.58 | 25.63 | 33.94 | 28.4
COMPOSICAO | 89799 | TUBO PVC, SERIE NORMAL, ESGOTO PREDIAL, DN 75 MM, FORNECIDO E INSTALADO EM PRUMADA DE ESGOTO SANITÁRIO OU VENTILAÇÃO. AF_12/2014 | M | 21.96 | 20.91 | 19.01 | 20.1 | 20.89 | 19.54 | 22.24 | 26.87 | 22.69 | 21.53 | 22.56 | 25.08 | 20.24 | 20.55 | 20.39 | 24.09 | 18.91 | 23.78 | 22.91 | 20.17 | 21.04 | 20.33 | 24.28 | 22.2 | 20.52 | 25.47 | 22.29
COMPOSICAO | 89713 | TUBO PVC, SERIE NORMAL, ESGOTO PREDIAL, DN 75 MM, FORNECIDO E INSTALADO EM RAMAL DE DESCARGA OU RAMAL DE ESGOTO SANITÁRIO. AF_12/2014 | M | 43.73 | 40.96 | 40.52 | 38.31 | 45.16 | 40.45 | 45.44 | 48.1 | 44.51 | 39.3 | 43.34 | 45.64 | 40.49 | 42.14 | 38.52 | 44.49 | 38.18 | 49.48 | 50.09 | 39.96 | 42.22 | 42.65 | 45.87 | 46.56 | 38.81 | 51.21 | 43.03
COMPOSICAO | 89578 | TUBO PVC, SÉRIE R, ÁGUA PLUVIAL, DN 100 MM, FORNECIDO E INSTALADO EM CONDUTORES VERTICAIS DE ÁGUAS PLUVIAIS. AF_12/2014 | M | 49.52 | 47.74 | 41.76 | 46.04 | 45.49 | 43.48 | 49.53 | 63.1 | 51.64 | 50.34 | 51.82 | 58.64 | 45.27 | 45.8 | 47.3 | 56.24 | 42.29 | 52.68 | 49.56 | 45.8 | 47.31 | 45.17 | 55.75 | 48.9 | 47.32 | 57.57 | 50.99
COMPOSICAO | 89512 | TUBO PVC, SÉRIE R, ÁGUA PLUVIAL, DN 100 MM, FORNECIDO E INSTALADO EM RAMAL DE ENCAMINHAMENTO. AF_12/2014 | M | 70.45 | 66.36 | 61.89 | 64.09 | 68.34 | 63.19 | 71.98 | 84.21 | 72.38 | 67.56 | 71.48 | 78.61 | 65.47 | 66.43 | 64.21 | 75.54 | 61.08 | 77.05 | 75.16 | 64.37 | 67.63 | 65.48 | 77.41 | 72.4 | 64.92 | 81.28 | 70.82
COMPOSICAO | 89580 | TUBO PVC, SÉRIE R, ÁGUA PLUVIAL, DN 150 MM, FORNECIDO E INSTALADO EM CONDUTORES VERTICAIS DE ÁGUAS PLUVIAIS. AF_12/2014 | M | 98.14 | 94.77 | 82.42 | 91.46 | 89.71 | 85.97 | 97.99 | 125.73 | 102.51 | 100.27 | 102.98 | 116.81 | 89.61 | 90.63 | 94.1 | 112 | 83.71 | 104.15 | 97.63 | 90.85 | 93.74 | 89.32 | 110.78 | 96.57 | 94.07 | 114.14 | 101.24
COMPOSICAO | 89508 | TUBO PVC, SÉRIE R, ÁGUA PLUVIAL, DN 40 MM, FORNECIDO E INSTALADO EM RAMAL DE ENCAMINHAMENTO. AF_12/2014 | M | 22.22 | 21.37 | 19.58 | 20.06 | 21.5 | 20.01 | 22.53 | 26.68 | 23.04 | 21.57 | 22.89 | 25.09 | 20.22 | 20.93 | 20.75 | 24.35 | 19.08 | 24.33 | 23.62 | 20.59 | 21.34 | 21.12 | 24.13 | 22.58 | 20.66 | 26.2 | 22.54
COMPOSICAO | 89509 | TUBO PVC, SÉRIE R, ÁGUA PLUVIAL, DN 50 MM, FORNECIDO E INSTALADO EM RAMAL DE ENCAMINHAMENTO. AF_12/2014 | M | 30.07 | 28.54 | 26.52 | 27.25 | 29.24 | 27.05 | 30.67 | 35.89 | 30.99 | 28.88 | 30.65 | 33.61 | 27.76 | 28.39 | 27.6 | 32.41 | 25.99 | 32.97 | 32.17 | 27.61 | 28.88 | 28.24 | 32.86 | 30.84 | 27.75 | 34.98 | 30.3
COMPOSICAO | 89576 | TUBO PVC, SÉRIE R, ÁGUA PLUVIAL, DN 75 MM, FORNECIDO E INSTALADO EM CONDUTORES VERTICAIS DE ÁGUAS PLUVIAIS. AF_12/2014 | M | 28.63 | 27.59 | 24.18 | 26.59 | 26.37 | 25.16 | 28.65 | 36.38 | 29.85 | 29.03 | 29.93 | 33.82 | 26.19 | 26.5 | 27.28 | 32.44 | 24.45 | 30.52 | 28.74 | 26.47 | 27.35 | 26.16 | 32.2 | 28.31 | 27.32 | 33.27 | 29.44
COMPOSICAO | 89511 | TUBO PVC, SÉRIE R, ÁGUA PLUVIAL, DN 75 MM, FORNECIDO E INSTALADO EM RAMAL DE ENCAMINHAMENTO. AF_12/2014 | M | 43.89 | 41.21 | 38.91 | 39.68 | 43.07 | 39.56 | 44.99 | 51.68 | 44.99 | 41.54 | 44.28 | 48.35 | 40.82 | 41.54 | 39.66 | 46.54 | 38.11 | 48.29 | 47.46 | 40.04 | 42.16 | 41.06 | 47.85 | 45.43 | 40.13 | 50.67 | 43.9
COMPOSICAO | 89633 | TUBO, CPVC, SOLDÁVEL, DN 15MM, INSTALADO EM RAMAL OU SUB-RAMAL DE ÁGUA - FORNECIMENTO E INSTALAÇÃO. AF_12/2014 | M | 26.64 | 22.05 | 19.6 | 20.61 | 24.11 | 22.38 | 23.32 | 24.61 | 20.91 | 20.57 | 22.85 | 21.93 | 20.57 | 21.26 | 20.98 | 22.05 | 21.3 | 24.13 | 24.59 | 21.4 | 22.35 | 23.39 | 25.5 | 28.19 | 20.89 | 25.06 | 22.15
COMPOSICAO | 94716 | TUBO, CPVC, SOLDÁVEL, DN 22 MM, INSTALADO EM RESERVAÇÃO DE ÁGUA DE EDIFICAÇÃO QUE POSSUA RESERVATÓRIO DE FIBRA/FIBROCIMENTO <U+0096> FORNECIMENTO E INSTALAÇÃO. AF_06/2016 | M | 31.97 | 24.8 | 19.69 | 24.13 | 25.75 | 24.95 | 25.39 | 29.12 | 21.94 | 24.11 | 25.9 | 24.75 | 22.8 | 22.69 | 24.31 | 24.81 | 24.45 | 24.9 | 24.64 | 23.99 | 24.94 | 25.42 | 30.52 | 32.97 | 24.26 | 26.19 | 24.84
COMPOSICAO | 89716 | TUBO, CPVC, SOLDÁVEL, DN 22MM, INSTALADO EM RAMAL DE DISTRIBUIÇÃO DE ÁGUA - FORNECIMENTO E INSTALAÇÃO. AF_12/2014 | M | 31.99 | 24.65 | 19.31 | 24.09 | 25.44 | 24.77 | 25.13 | 29.1 | 21.62 | 24.07 | 25.75 | 24.59 | 22.63 | 22.41 | 24.23 | 24.64 | 24.36 | 24.48 | 24.13 | 23.82 | 24.76 | 25.16 | 30.55 | 32.92 | 24.2 | 25.8 | 24.69
COMPOSICAO | 89634 | TUBO, CPVC, SOLDÁVEL, DN 22MM, INSTALADO EM RAMAL OU SUB-RAMAL DE ÁGUA - FORNECIMENTO E INSTALAÇÃO. AF_12/2014 | M | 41.67 | 33.82 | 29.12 | 32 | 36.42 | 34.23 | 35.43 | 38.33 | 31.41 | 31.94 | 35.12 | 33.66 | 31.4 | 32.11 | 32.48 | 33.83 | 32.86 | 36.1 | 36.49 | 32.8 | 34.2 | 35.51 | 39.86 | 43.76 | 32.34 | 37.63 | 33.95
COMPOSICAO | 94717 | TUBO, CPVC, SOLDÁVEL, DN 28 MM, INSTALADO EM RESERVAÇÃO DE ÁGUA DE EDIFICAÇÃO QUE POSSUA RESERVATÓRIO DE FIBRA/FIBROCIMENTO <U+0096> FORNECIMENTO E INSTALAÇÃO. AF_06/2016 | M | 48.24 | 36.9 | 28.49 | 36.23 | 37.85 | 37.05 | 37.49 | 43.81 | 32.11 | 36.21 | 38.6 | 36.85 | 33.82 | 33.34 | 36.41 | 36.91 | 36.55 | 36.28 | 35.62 | 35.66 | 37.04 | 37.52 | 46.03 | 49.49 | 36.36 | 38.29 | 36.94
COMPOSICAO | 89717 | TUBO, CPVC, SOLDÁVEL, DN 28MM, INSTALADO EM RAMAL DE DISTRIBUIÇÃO DE ÁGUA - FORNECIMENTO E INSTALAÇÃO. AF_12/2014 | M | 49.58 | 37.88 | 29.19 | 37.22 | 38.82 | 38.03 | 38.46 | 45.01 | 32.93 | 37.21 | 39.64 | 37.82 | 34.72 | 34.2 | 37.4 | 37.89 | 37.54 | 37.18 | 36.48 | 36.59 | 38.02 | 38.49 | 47.31 | 50.86 | 37.35 | 39.25 | 37.93
COMPOSICAO | 89635 | TUBO, CPVC, SOLDÁVEL, DN 28MM, INSTALADO EM RAMAL OU SUB-RAMAL DE ÁGUA - FORNECIMENTO E INSTALAÇÃO. AF_12/2014 | M | 60.98 | 48.69 | 40.75 | 46.54 | 51.77 | 49.17 | 50.59 | 55.89 | 44.47 | 46.47 | 50.67 | 48.51 | 45.06 | 45.63 | 47.11 | 48.7 | 47.57 | 50.86 | 51.04 | 47.16 | 49.14 | 50.69 | 58.28 | 63.62 | 46.95 | 53.18 | 48.85
COMPOSICAO | 94718 | TUBO, CPVC, SOLDÁVEL, DN 35 MM, INSTALADO EM RESERVAÇÃO DE ÁGUA DE EDIFICAÇÃO QUE POSSUA RESERVATÓRIO DE FIBRA/FIBROCIMENTO <U+0096> FORNECIMENTO E INSTALAÇÃO. AF_06/2016 | M | 59.43 | 45.56 | 35.32 | 44.68 | 46.82 | 45.75 | 46.34 | 53.98 | 39.74 | 44.65 | 47.64 | 45.48 | 41.78 | 41.25 | 44.9 | 45.56 | 45.09 | 44.93 | 44.16 | 44.03 | 45.74 | 46.37 | 56.71 | 61.02 | 44.85 | 47.4 | 45.61
COMPOSICAO | 89770 | TUBO, CPVC, SOLDÁVEL, DN 35MM, INSTALADO EM PRUMADA DE ÁGUA <U+0096> FORNECIMENTO E INSTALAÇÃO. AF_12/2014 | M | 56.07 | 41.86 | 30.72 | 41.75 | 42.02 | 41.89 | 41.96 | 50.65 | 35.36 | 41.74 | 43.93 | 41.85 | 38.15 | 36.99 | 41.77 | 41.86 | 41.8 | 39.65 | 38.36 | 40.38 | 41.88 | 41.96 | 53.44 | 56.99 | 41.76 | 42.09 | 41.86
COMPOSICAO | 89718 | TUBO, CPVC, SOLDÁVEL, DN 35MM, INSTALADO EM RAMAL DE DISTRIBUIÇÃO DE ÁGUA FORNECIMENTO E INSTALAÇÃO. AF_12/2014 | M | 61.11 | 46.64 | 35.84 | 45.86 | 47.74 | 46.81 | 47.33 | 55.45 | 40.47 | 45.84 | 48.8 | 46.57 | 42.72 | 42.05 | 46.07 | 46.64 | 46.23 | 45.69 | 44.8 | 45.05 | 46.8 | 47.35 | 58.3 | 62.64 | 46.01 | 48.26 | 46.69
COMPOSICAO | 89636 | TUBO, CPVC, SOLDÁVEL, DN 35MM, INSTALADO EM RAMAL OU SUB-RAMAL DE ÁGUA <U+0096> FORNECIMENTO E INSTALAÇÃO. AF_12/2014 | M | 74.52 | 59.35 | 49.44 | 56.81 | 62.97 | 59.92 | 61.59 | 68.25 | 54.05 | 56.75 | 61.78 | 59.14 | 54.89 | 55.5 | 57.48 | 59.37 | 58.02 | 61.78 | 61.93 | 57.48 | 59.89 | 61.69 | 71.2 | 77.65 | 57.3 | 64.64 | 59.52
COMPOSICAO | 94719 | TUBO, CPVC, SOLDÁVEL, DN 42 MM, INSTALADO EM RESERVAÇÃO DE ÁGUA DE EDIFICAÇÃO QUE POSSUA RESERVATÓRIO DE FIBRA/FIBROCIMENTO <U+0096> FORNECIMENTO E INSTALAÇÃO. AF_06/2016 | M | 78.95 | 60.07 | 45.89 | 59.19 | 61.33 | 60.26 | 60.85 | 71.6 | 51.94 | 59.16 | 62.89 | 59.99 | 55 | 54.04 | 59.41 | 60.07 | 59.6 | 58.58 | 57.34 | 58.03 | 60.25 | 60.88 | 75.33 | 80.85 | 59.36 | 61.91 | 60.12
COMPOSICAO | 89771 | TUBO, CPVC, SOLDÁVEL, DN 42MM, INSTALADO EM PRUMADA DE ÁGUA <U+0096> FORNECIMENTO E INSTALAÇÃO. AF_12/2014 | M | 76.68 | 57.22 | 41.96 | 57.07 | 57.41 | 57.25 | 57.33 | 69.25 | 48.31 | 57.07 | 60.05 | 57.2 | 52.15 | 50.56 | 57.11 | 57.21 | 57.14 | 54.14 | 52.37 | 55.19 | 57.24 | 57.34 | 73.1 | 77.94 | 57.1 | 57.49 | 57.22
COMPOSICAO | 94720 | TUBO, CPVC, SOLDÁVEL, DN 54 MM, INSTALADO EM RESERVAÇÃO DE ÁGUA DE EDIFICAÇÃO QUE POSSUA RESERVATÓRIO DE FIBRA/FIBROCIMENTO <U+0096> FORNECIMENTO E INSTALAÇÃO. AF_06/2016 | M | 118.4 | 90.39 | 69.56 | 88.87 | 92.59 | 90.75 | 91.75 | 107.47 | 78.5 | 88.83 | 94.6 | 90.28 | 82.83 | 81.55 | 89.28 | 90.41 | 89.6 | 88.63 | 86.92 | 87.33 | 90.72 | 91.82 | 112.98 | 121.4 | 89.16 | 93.59 | 90.5
COMPOSICAO | 89772 | TUBO, CPVC, SOLDÁVEL, DN 54MM, INSTALADO EM PRUMADA DE ÁGUA <U+0096> FORNECIMENTO E INSTALAÇÃO. AF_12/2014 | M | 116.62 | 86.96 | 63.68 | 86.79 | 87.19 | 86.99 | 87.1 | 105.32 | 73.37 | 86.79 | 91.27 | 86.94 | 79.25 | 76.78 | 86.83 | 86.96 | 86.87 | 82.19 | 79.48 | 83.88 | 86.99 | 87.11 | 111.18 | 118.49 | 86.82 | 87.3 | 86.96
COMPOSICAO | 94721 | TUBO, CPVC, SOLDÁVEL, DN 73 MM, INSTALADO EM RESERVAÇÃO DE ÁGUA DE EDIFICAÇÃO QUE POSSUA RESERVATÓRIO DE FIBRA/FIBROCIMENTO <U+0096> FORNECIMENTO E INSTALAÇÃO. AF_06/2016 | M | 175.63 | 132.93 | 100.51 | 131.41 | 135.13 | 133.29 | 134.29 | 159.11 | 114.26 | 131.37 | 139.27 | 132.82 | 121.58 | 119.03 | 131.82 | 132.95 | 132.14 | 128.65 | 125.56 | 128.36 | 133.26 | 134.36 | 167.54 | 179.48 | 131.7 | 136.13 | 133.04
COMPOSICAO | 89773 | TUBO, CPVC, SOLDÁVEL, DN 73MM, INSTALADO EM PRUMADA DE ÁGUA <U+0096> FORNECIMENTO E INSTALAÇÃO. AF_12/2014 | M | 178.86 | 133.31 | 97.54 | 133.08 | 133.62 | 133.36 | 133.5 | 161.5 | 112.42 | 133.08 | 139.94 | 133.29 | 121.48 | 117.68 | 133.14 | 133.3 | 133.18 | 125.92 | 121.73 | 128.59 | 133.35 | 133.5 | 170.53 | 181.7 | 133.13 | 133.76 | 133.32
COMPOSICAO | 94722 | TUBO, CPVC, SOLDÁVEL, DN 89 MM, INSTALADO EM RESERVAÇÃO DE ÁGUA DE EDIFICAÇÃO QUE POSSUA RESERVATÓRIO DE FIBRA/FIBROCIMENTO <U+0096> FORNECIMENTO E INSTALAÇÃO. AF_06/2016 | M | 304.35 | 231.08 | 175.79 | 227.99 | 235.51 | 231.79 | 233.82 | 275.89 | 199.33 | 227.9 | 241.99 | 230.83 | 211.48 | 207.44 | 228.8 | 231.1 | 229.47 | 224.66 | 219.63 | 223.17 | 231.74 | 233.95 | 290.33 | 311.36 | 228.58 | 237.54 | 231.3
COMPOSICAO | 89775 | TUBO, CPVC, SOLDÁVEL, DN 89MM, INSTALADO EM PRUMADA DE ÁGUA <U+0096> FORNECIMENTO E INSTALAÇÃO. AF_12/2014 | M | 282.79 | 210.63 | 153.92 | 210.37 | 211.01 | 210.7 | 210.86 | 255.31 | 177.48 | 210.36 | 221.13 | 210.61 | 191.92 | 185.82 | 210.45 | 210.64 | 210.5 | 198.79 | 192.09 | 203.17 | 210.69 | 210.88 | 269.58 | 287.21 | 210.42 | 211.19 | 210.66
COMPOSICAO | 96798 | TUBO, PEX, MONOCAMADA, DN 16, INSTALADO EM RAMAL DE DISTRIBUIÇÃO DE ÁGUA <U+0096> FORNECIMENTO E INSTALAÇÃO. AF_06/2015 | M | 9.23 | 9.1 | 9.25 | 8.76 | 9.58 | 9.16 | 9.4 | 9.1 | 9.27 | 8.75 | 9.15 | 9.06 | 8.99 | 9.23 | 8.84 | 9.09 | 8.91 | 9.77 | 9.98 | 9.03 | 9.16 | 9.42 | 10.44 | 9.58 | 8.8 | 9.83 | 9.12
COMPOSICAO | 96794 | TUBO, PEX, MONOCAMADA, DN 16, INSTALADO EM RAMAL OU SUB-RAMAL DE ÁGUA <U+0096> FORNECIMENTO E INSTALAÇÃO. AF_06/2015 | M | 9.1 | 8.97 | 9.12 | 8.65 | 9.44 | 9.04 | 9.26 | 8.98 | 9.14 | 8.64 | 9.02 | 8.93 | 8.87 | 9.1 | 8.73 | 8.98 | 8.79 | 9.62 | 9.81 | 8.9 | 9.03 | 9.29 | 10.32 | 9.44 | 8.7 | 9.67 | 9
COMPOSICAO | 96799 | TUBO, PEX, MONOCAMADA, DN 20, INSTALADO EM RAMAL DE DISTRIBUIÇÃO DE ÁGUA <U+0096> FORNECIMENTO E INSTALAÇÃO. AF_06/2015 | M | 12.33 | 12.15 | 12.36 | 11.67 | 12.82 | 12.23 | 12.56 | 12.15 | 12.38 | 11.66 | 12.22 | 12.08 | 11.99 | 12.33 | 11.78 | 12.14 | 11.87 | 13.09 | 13.37 | 12.04 | 12.24 | 12.6 | 13.92 | 12.82 | 11.73 | 13.16 | 12.19
COMPOSICAO | 96795 | TUBO, PEX, MONOCAMADA, DN 20, INSTALADO EM RAMAL OU SUB-RAMAL DE ÁGUA <U+0096> FORNECIMENTO E INSTALAÇÃO. AF_06/2015 | M | 11.61 | 11.46 | 11.63 | 11.08 | 12 | 11.53 | 11.8 | 11.47 | 11.65 | 11.06 | 11.52 | 11.42 | 11.33 | 11.61 | 11.16 | 11.46 | 11.24 | 12.22 | 12.45 | 11.37 | 11.53 | 11.83 | 13.22 | 12.01 | 11.13 | 12.29 | 11.49
COMPOSICAO | 96800 | TUBO, PEX, MONOCAMADA, DN 25, INSTALADO EM RAMAL DE DISTRIBUIÇÃO DE ÁGUA <U+0096> FORNECIMENTO E INSTALAÇÃO. AF_06/2015 | M | 17.84 | 17.59 | 17.88 | 16.94 | 18.52 | 17.71 | 18.16 | 17.6 | 17.91 | 16.92 | 17.69 | 17.51 | 17.38 | 17.84 | 17.1 | 17.59 | 17.22 | 18.87 | 19.26 | 17.45 | 17.71 | 18.22 | 20.21 | 18.52 | 17.02 | 18.98 | 17.64
COMPOSICAO | 96796 | TUBO, PEX, MONOCAMADA, DN 25, INSTALADO EM RAMAL OU SUB-RAMAL DE ÁGUA <U+0096> FORNECIMENTO E INSTALAÇÃO. AF_06/2015 | M | 16.36 | 16.18 | 16.39 | 15.72 | 16.84 | 16.27 | 16.58 | 16.19 | 16.41 | 15.7 | 16.26 | 16.12 | 16.02 | 16.36 | 15.83 | 16.18 | 15.91 | 17.1 | 17.37 | 16.08 | 16.27 | 16.62 | 18.78 | 16.84 | 15.77 | 17.17 | 16.22
COMPOSICAO | 96801 | TUBO, PEX, MONOCAMADA, DN 32, INSTALADO EM RAMAL DE DISTRIBUIÇÃO DE ÁGUA <U+0096> FORNECIMENTO E INSTALAÇÃO. AF_06/2015 | M | 27.45 | 27.11 | 27.5 | 26.21 | 28.37 | 27.27 | 27.88 | 27.11 | 27.55 | 26.19 | 27.25 | 26.99 | 26.81 | 27.45 | 26.43 | 27.09 | 26.59 | 28.86 | 29.38 | 26.91 | 27.28 | 27.97 | 31.29 | 28.38 | 26.32 | 29.01 | 27.18
COMPOSICAO | 96797 | TUBO, PEX, MONOCAMADA, DN 32, INSTALADO EM RAMAL OU SUB-RAMAL DE ÁGUA <U+0096> FORNECIMENTO E INSTALAÇÃO. AF_06/2015 | M | 24.9 | 24.68 | 24.93 | 24.11 | 25.48 | 24.78 | 25.17 | 24.68 | 24.96 | 24.09 | 24.77 | 24.61 | 24.49 | 24.9 | 24.25 | 24.67 | 24.35 | 25.79 | 26.12 | 24.55 | 24.79 | 25.22 | 28.84 | 25.49 | 24.18 | 25.89 | 24.72
COMPOSICAO | 100799 | TUBO, PEX, MULTICAMADA, COM TUBO LUVA, DN 16, INSTALADO EM IMPLANTAÇÃO DE INSTALAÇÕES DE GÁS - FORNECIMENTO E INSTALAÇÃO. AF_01/2020 | M | 19.19 | 18.86 | 19.24 | 17.98 | 20.1 | 19.02 | 19.61 | 18.86 | 19.29 | 17.95 | 19 | 18.74 | 18.56 | 19.2 | 18.19 | 18.84 | 18.35 | 20.58 | 21.1 | 18.66 | 19.02 | 19.7 | 21.41 | 20.12 | 18.08 | 20.74 | 18.92
COMPOSICAO | 100807 | TUBO, PEX, MULTICAMADA, COM TUBO LUVA, DN 16, INSTALADO EM RAMAL INTERNO DE INSTALAÇÕES DE GÁS - FORNECIMENTO E INSTALAÇÃO. AF_01/2020 | M | 23.99 | 23.43 | 24.08 | 21.93 | 25.53 | 23.71 | 24.71 | 23.43 | 24.16 | 21.89 | 23.65 | 23.23 | 22.94 | 24 | 22.29 | 23.41 | 22.56 | 26.35 | 27.24 | 23.08 | 23.69 | 24.86 | 26.04 | 25.55 | 22.11 | 26.61 | 23.54
COMPOSICAO | 100800 | TUBO, PEX, MULTICAMADA, COM TUBO LUVA, DN 20, INSTALADO EM IMPLANTAÇÃO DE INSTALAÇÕES DE GÁS - FORNECIMENTO E INSTALAÇÃO. AF_01/2020 | M | 28.24 | 27.85 | 28.3 | 26.81 | 29.3 | 28.04 | 28.74 | 27.85 | 28.35 | 26.79 | 28.01 | 27.71 | 27.51 | 28.24 | 27.07 | 27.83 | 27.25 | 29.87 | 30.48 | 27.61 | 28.04 | 28.84 | 31.99 | 29.33 | 26.93 | 30.05 | 27.92
COMPOSICAO | 100808 | TUBO, PEX, MULTICAMADA, COM TUBO LUVA, DN 20, INSTALADO EM RAMAL INTERNO DE INSTALAÇÕES DE GÁS - FORNECIMENTO E INSTALAÇÃO. AF_01/2020 | M | 33.94 | 33.28 | 34.03 | 31.51 | 35.75 | 33.59 | 34.79 | 33.28 | 34.14 | 31.46 | 33.54 | 33.04 | 32.69 | 33.94 | 31.93 | 33.25 | 32.25 | 36.72 | 37.76 | 32.87 | 33.59 | 34.95 | 37.49 | 35.78 | 31.71 | 37.02 | 33.4
COMPOSICAO | 100801 | TUBO, PEX, MULTICAMADA, COM TUBO LUVA, DN 26, INSTALADO EM IMPLANTAÇÃO DE INSTALAÇÕES DE GÁS - FORNECIMENTO E INSTALAÇÃO. AF_01/2020 | M | 37.5 | 37.03 | 37.56 | 35.8 | 38.76 | 37.26 | 38.09 | 37.03 | 37.63 | 35.76 | 37.21 | 36.87 | 36.62 | 37.5 | 36.1 | 37.01 | 36.31 | 39.43 | 40.15 | 36.74 | 37.25 | 38.2 | 42.74 | 38.78 | 35.95 | 39.64 | 37.11
COMPOSICAO | 100809 | TUBO, PEX, MULTICAMADA, COM TUBO LUVA, DN 26, INSTALADO EM RAMAL INTERNO DE INSTALAÇÕES DE GÁS - FORNECIMENTO E INSTALAÇÃO. AF_01/2020 | M | 44.31 | 43.52 | 44.43 | 41.41 | 46.46 | 43.9 | 45.32 | 43.52 | 44.54 | 41.36 | 43.84 | 43.24 | 42.82 | 44.32 | 41.93 | 43.48 | 42.3 | 47.62 | 48.86 | 43.04 | 43.9 | 45.52 | 49.32 | 46.51 | 41.67 | 47.98 | 43.67
COMPOSICAO | 100802 | TUBO, PEX, MULTICAMADA, COM TUBO LUVA, DN 32, INSTALADO EM IMPLANTAÇÃO DE INSTALAÇÕES DE GÁS - FORNECIMENTO E INSTALAÇÃO. AF_01/2020 | M | 50.62 | 50.04 | 50.7 | 48.55 | 52.16 | 50.32 | 51.34 | 50.05 | 50.78 | 48.5 | 50.28 | 49.85 | 49.55 | 50.62 | 48.91 | 50.02 | 49.18 | 52.98 | 53.86 | 49.71 | 50.32 | 51.47 | 58 | 52.18 | 48.73 | 53.24 | 50.15
COMPOSICAO | 100810 | TUBO, PEX, MULTICAMADA, COM TUBO LUVA, DN 32, INSTALADO EM RAMAL INTERNO DE INSTALAÇÕES DE GÁS - FORNECIMENTO E INSTALAÇÃO. AF_01/2020 | M | 58.99 | 58.02 | 59.14 | 55.45 | 61.63 | 58.5 | 60.23 | 58.03 | 59.29 | 55.39 | 58.42 | 57.69 | 57.17 | 59 | 56.08 | 57.98 | 56.54 | 63.05 | 64.56 | 57.43 | 58.49 | 60.48 | 66.09 | 61.68 | 55.76 | 63.49 | 58.21
COMPOSICAO | 100791 | TUBO, PEX, MULTICAMADA, DN 16, INSTALADO EM IMPLANTAÇÃO DE INSTALAÇÕES DE GÁS - FORNECIMENTO E INSTALAÇÃO. AF_01/2020 | M | 18.78 | 18.47 | 18.83 | 17.63 | 19.63 | 18.62 | 19.18 | 18.47 | 18.87 | 17.62 | 18.59 | 18.36 | 18.19 | 18.78 | 17.84 | 18.46 | 17.99 | 20.08 | 20.58 | 18.27 | 18.61 | 19.26 | 21 | 19.65 | 17.73 | 20.23 | 18.53
COMPOSICAO | 100803 | TUBO, PEX, MULTICAMADA, DN 16, INSTALADO EM RAMAL INTERNO DE INSTALAÇÕES DE GÁS - FORNECIMENTO E INSTALAÇÃO. AF_01/2020 | M | 17.94 | 17.66 | 17.97 | 16.95 | 18.68 | 17.79 | 18.29 | 17.67 | 18.02 | 16.92 | 17.78 | 17.57 | 17.42 | 17.94 | 17.12 | 17.65 | 17.24 | 19.07 | 19.5 | 17.5 | 17.8 | 18.36 | 20.19 | 18.69 | 17.03 | 19.2 | 17.72
COMPOSICAO | 100792 | TUBO, PEX, MULTICAMADA, DN 20, INSTALADO EM IMPLANTAÇÃO DE INSTALAÇÕES DE GÁS - FORNECIMENTO E INSTALAÇÃO. AF_01/2020 | M | 27.83 | 27.46 | 27.89 | 26.48 | 28.84 | 27.64 | 28.3 | 27.46 | 27.94 | 26.44 | 27.61 | 27.32 | 27.13 | 27.83 | 26.71 | 27.44 | 26.89 | 29.38 | 29.96 | 27.23 | 27.64 | 28.4 | 31.59 | 28.86 | 26.59 | 29.55 | 27.53
COMPOSICAO | 100804 | TUBO, PEX, MULTICAMADA, DN 20, INSTALADO EM RAMAL INTERNO DE INSTALAÇÕES DE GÁS - FORNECIMENTO E INSTALAÇÃO. AF_01/2020 | M | 26.83 | 26.5 | 26.88 | 25.65 | 27.71 | 26.66 | 27.24 | 26.51 | 26.92 | 25.62 | 26.64 | 26.4 | 26.22 | 26.83 | 25.86 | 26.49 | 26.01 | 28.18 | 28.69 | 26.31 | 26.66 | 27.32 | 30.63 | 27.72 | 25.76 | 28.33 | 26.57
COMPOSICAO | 100793 | TUBO, PEX, MULTICAMADA, DN 26, INSTALADO EM IMPLANTAÇÃO DE INSTALAÇÕES DE GÁS - FORNECIMENTO E INSTALAÇÃO. AF_01/2020 | M | 37.08 | 36.63 | 37.15 | 35.46 | 38.29 | 36.85 | 37.65 | 36.64 | 37.21 | 35.42 | 36.82 | 36.49 | 36.25 | 37.08 | 35.74 | 36.62 | 35.95 | 38.93 | 39.63 | 36.37 | 36.85 | 37.76 | 42.35 | 38.32 | 35.6 | 39.14 | 36.72
COMPOSICAO | 100805 | TUBO, PEX, MULTICAMADA, DN 26, INSTALADO EM RAMAL INTERNO DE INSTALAÇÕES DE GÁS - FORNECIMENTO E INSTALAÇÃO. AF_01/2020 | M | 35.88 | 35.5 | 35.94 | 34.48 | 36.93 | 35.69 | 36.38 | 35.5 | 35.99 | 34.44 | 35.65 | 35.36 | 35.15 | 35.88 | 34.72 | 35.48 | 34.9 | 37.5 | 38.1 | 35.27 | 35.68 | 36.47 | 41.19 | 36.96 | 34.6 | 37.68 | 35.57
COMPOSICAO | 100794 | TUBO, PEX, MULTICAMADA, DN 32, INSTALADO EM IMPLANTAÇÃO DE INSTALAÇÕES DE GÁS - FORNECIMENTO E INSTALAÇÃO. AF_01/2020 | M | 50.2 | 49.66 | 50.29 | 48.21 | 51.69 | 49.92 | 50.9 | 49.66 | 50.37 | 48.17 | 49.88 | 49.46 | 49.18 | 50.21 | 48.56 | 49.64 | 48.82 | 52.48 | 53.33 | 49.32 | 49.92 | 51.04 | 57.59 | 51.71 | 48.38 | 52.73 | 49.76
COMPOSICAO | 100806 | TUBO, PEX, MULTICAMADA, DN 32, INSTALADO EM RAMAL INTERNO DE INSTALAÇÕES DE GÁS - FORNECIMENTO E INSTALAÇÃO. AF_01/2020 | M | 48.73 | 48.26 | 48.81 | 47 | 50.02 | 48.49 | 49.34 | 48.26 | 48.88 | 46.96 | 48.45 | 48.09 | 47.84 | 48.73 | 47.31 | 48.24 | 47.52 | 50.72 | 51.45 | 47.97 | 48.49 | 49.45 | 56.17 | 50.05 | 47.15 | 50.93 | 48.34
COMPOSICAO | 96675 | TUBO, PPR, DN 110, CLASSE PN 12, INSTALADO EM PRUMADA DE ÁGUA <U+0096> FORNECIMENTO E INSTALAÇÃO. AF_06/2015 | M | 235.58 | 234.83 | 235.79 | 232.94 | 237.54 | 234.83 | 236.5 | 234.93 | 235.77 | 232.89 | 235.11 | 234.67 | 234.24 | 235.62 | 233.43 | 234.85 | 233.85 | 253.43 | 239.58 | 205.29 | 235.23 | 236.59 | 198.11 | 166.08 | 233.3 | 238.79 | 234.97
COMPOSICAO | 96726 | TUBO, PPR, DN 110, CLASSE PN 12, INSTALADO EM RESERVAÇÃO DE ÁGUA DE EDIFICAÇÃO QUE POSSUA RESERVATÓRIO DE FIBRA/FIBROCIMENTO <U+0096> FORNECIMENTO E INSTALAÇÃO. AF_06/2016 | M | 214.93 | 213.65 | 215.29 | 210.4 | 218.29 | 214.01 | 216.51 | 213.8 | 215.25 | 210.31 | 214.13 | 213.38 | 212.64 | 215 | 211.26 | 213.67 | 211.95 | 232.73 | 221.79 | 187.98 | 214.34 | 216.66 | 182.23 | 156.63 | 211.02 | 220.42 | 213.88
COMPOSICAO | 96683 | TUBO, PPR, DN 110, CLASSE PN 25, INSTALADO EM PRUMADA DE ÁGUA <U+0096> FORNECIMENTO E INSTALAÇÃO. AF_06/2015 | M | 269.07 | 268.18 | 269.33 | 265.91 | 271.42 | 268.19 | 270.18 | 268.28 | 269.29 | 265.84 | 268.51 | 267.98 | 267.46 | 269.12 | 266.5 | 268.19 | 266.99 | 289.55 | 273.87 | 234.52 | 268.66 | 270.28 | 226.38 | 190.06 | 266.34 | 272.91 | 268.33
COMPOSICAO | 96735 | TUBO, PPR, DN 110, CLASSE PN 25, INSTALADO EM RESERVAÇÃO DE ÁGUA DE EDIFICAÇÃO QUE POSSUA RESERVATÓRIO DE FIBRA/FIBROCIMENTO <U+0096> FORNECIMENTO E INSTALAÇÃO. AF_06/2016 | M | 246.19 | 244.65 | 246.62 | 240.76 | 250.22 | 245.1 | 248.09 | 244.84 | 246.57 | 240.65 | 245.24 | 244.33 | 243.44 | 246.28 | 241.79 | 244.68 | 242.62 | 266.75 | 254.41 | 215.39 | 245.48 | 248.26 | 208.9 | 180 | 241.51 | 252.78 | 244.93
COMPOSICAO | 96718 | TUBO, PPR, DN 20, CLASSE PN 20, INSTALADO EM RESERVAÇÃO DE ÁGUA DE EDIFICAÇÃO QUE POSSUA RESERVATÓRIO DE FIBRA/FIBROCIMENTO <U+0096> FORNECIMENTO E INSTALAÇÃO. AF_06/2016 | M | 10.62 | 10.6 | 10.62 | 10.57 | 10.66 | 10.59 | 10.64 | 10.61 | 10.62 | 10.56 | 10.61 | 10.6 | 10.59 | 10.62 | 10.57 | 10.6 | 10.59 | 11.38 | 10.7 | 9.22 | 10.61 | 10.64 | 8.87 | 7.32 | 10.57 | 10.68 | 10.6
COMPOSICAO | 96727 | TUBO, PPR, DN 20, CLASSE PN 25, INSTALADO EM RESERVAÇÃO DE ÁGUA DE EDIFICAÇÃO QUE POSSUA RESERVATÓRIO DE FIBRA/FIBROCIMENTO <U+0096> FORNECIMENTO E INSTALAÇÃO. AF_06/2016 | M | 16.2 | 15.89 | 16.27 | 15.12 | 16.99 | 16.04 | 16.57 | 15.92 | 16.27 | 15.1 | 16 | 15.83 | 15.65 | 16.21 | 15.33 | 15.89 | 15.49 | 18.06 | 17.82 | 14.4 | 16.05 | 16.6 | 14.24 | 13.56 | 15.27 | 17.5 | 15.95
COMPOSICAO | 96668 | TUBO, PPR, DN 25, CLASSE PN 20, INSTALADO EM PRUMADA DE ÁGUA <U+0096> FORNECIMENTO E INSTALAÇÃO. AF_06/2015 | M | 15.79 | 15.73 | 15.81 | 15.56 | 15.96 | 15.73 | 15.87 | 15.74 | 15.81 | 15.56 | 15.75 | 15.71 | 15.68 | 15.79 | 15.6 | 15.73 | 15.64 | 17.03 | 16.15 | 13.77 | 15.76 | 15.88 | 13.31 | 11.26 | 15.59 | 16.07 | 15.73
COMPOSICAO | 96644 | TUBO, PPR, DN 25, CLASSE PN 20, INSTALADO EM RAMAL DE DISTRIBUIÇÃO DE ÁGUA <U+0096> FORNECIMENTO E INSTALAÇÃO. AF_06/2015 | M | 22.11 | 21.71 | 22.21 | 20.72 | 23.13 | 21.9 | 22.59 | 21.76 | 22.2 | 20.68 | 21.86 | 21.63 | 21.4 | 22.12 | 20.98 | 21.71 | 21.19 | 24.6 | 24.21 | 19.62 | 21.93 | 22.63 | 19.39 | 18.33 | 20.91 | 23.79 | 21.78
COMPOSICAO | 96635 | TUBO, PPR, DN 25, CLASSE PN 20, INSTALADO EM RAMAL OU SUB-RAMAL DE ÁGUA <U+0096> FORNECIMENTO E INSTALAÇÃO. AF_06/2015 | M | 31.17 | 30.3 | 31.41 | 28.12 | 33.43 | 30.77 | 32.24 | 30.4 | 31.38 | 28.06 | 30.63 | 30.11 | 29.62 | 31.21 | 28.69 | 30.31 | 29.16 | 35.48 | 35.79 | 28.02 | 30.77 | 32.33 | 28.1 | 28.49 | 28.53 | 34.86 | 30.46
COMPOSICAO | 96719 | TUBO, PPR, DN 25, CLASSE PN 20, INSTALADO EM RESERVAÇÃO DE ÁGUA DE EDIFICAÇÃO QUE POSSUA RESERVATÓRIO DE FIBRA/FIBROCIMENTO <U+0096> FORNECIMENTO E INSTALAÇÃO. AF_06/2016 | M | 19.39 | 19.11 | 19.47 | 18.4 | 20.12 | 19.24 | 19.74 | 19.15 | 19.46 | 18.38 | 19.22 | 19.05 | 18.89 | 19.41 | 18.59 | 19.12 | 18.75 | 21.4 | 20.88 | 17.13 | 19.26 | 19.76 | 16.83 | 15.5 | 18.54 | 20.59 | 19.16
COMPOSICAO | 96636 | TUBO, PPR, DN 25, CLASSE PN 25 INSTALADO EM RAMAL OU SUB-RAMAL DE ÁGUA <U+0096> FORNECIMENTO E INSTALAÇÃO. AF_06/2015 | M | 32.64 | 31.7 | 32.9 | 29.32 | 35.1 | 32.21 | 33.81 | 31.81 | 32.87 | 29.25 | 32.06 | 31.5 | 30.96 | 32.69 | 29.95 | 31.72 | 30.46 | 37.24 | 37.67 | 29.39 | 32.21 | 33.9 | 29.53 | 30.14 | 29.78 | 36.67 | 31.87
COMPOSICAO | 96676 | TUBO, PPR, DN 25, CLASSE PN 25, INSTALADO EM PRUMADA DE ÁGUA <U+0096> FORNECIMENTO E INSTALAÇÃO. AF_06/2015 | M | 15.75 | 15.69 | 15.77 | 15.53 | 15.92 | 15.69 | 15.83 | 15.69 | 15.77 | 15.52 | 15.71 | 15.67 | 15.64 | 15.76 | 15.57 | 15.68 | 15.6 | 16.98 | 16.09 | 13.73 | 15.72 | 15.84 | 13.28 | 11.22 | 15.55 | 16.02 | 15.7
COMPOSICAO | 96647 | TUBO, PPR, DN 25, CLASSE PN 25, INSTALADO EM RAMAL DE DISTRIBUIÇÃO DE ÁGUA <U+0096> FORNECIMENTO E INSTALAÇÃO. AF_06/2015 | M | 20.46 | 20.16 | 20.55 | 19.37 | 21.27 | 20.3 | 20.84 | 20.2 | 20.55 | 19.35 | 20.28 | 20.09 | 19.91 | 20.48 | 19.59 | 20.17 | 19.75 | 22.63 | 22.12 | 18.1 | 20.33 | 20.88 | 17.81 | 16.49 | 19.53 | 21.78 | 20.21
COMPOSICAO | 96728 | TUBO, PPR, DN 25, CLASSE PN 25, INSTALADO EM RESERVAÇÃO DE ÁGUA DE EDIFICAÇÃO QUE POSSUA RESERVATÓRIO DE FIBRA/FIBROCIMENTO <U+0096> FORNECIMENTO E INSTALAÇÃO. AF_06/2016 | M | 19.89 | 19.58 | 19.96 | 18.81 | 20.68 | 19.72 | 20.26 | 19.61 | 19.96 | 18.79 | 19.69 | 19.52 | 19.34 | 19.9 | 19.02 | 19.58 | 19.18 | 21.99 | 21.51 | 17.6 | 19.74 | 20.29 | 17.31 | 16.05 | 18.96 | 21.19 | 19.64
COMPOSICAO | 96669 | TUBO, PPR, DN 32, CLASSE PN 12, INSTALADO EM PRUMADA DE ÁGUA <U+0096> FORNECIMENTO E INSTALAÇÃO. AF_06/2015 | M | 19.69 | 19.61 | 19.71 | 19.41 | 19.88 | 19.6 | 19.79 | 19.61 | 19.71 | 19.41 | 19.63 | 19.59 | 19.55 | 19.69 | 19.47 | 19.61 | 19.5 | 21.2 | 20.1 | 17.17 | 19.65 | 19.79 | 16.58 | 14 | 19.45 | 20.01 | 19.63
COMPOSICAO | 96645 | TUBO, PPR, DN 32, CLASSE PN 12, INSTALADO EM RAMAL DE DISTRIBUIÇÃO DE ÁGUA <U+0096> FORNECIMENTO E INSTALAÇÃO. AF_06/2015 | M | 28.41 | 27.89 | 28.56 | 26.55 | 29.81 | 28.14 | 29.08 | 27.96 | 28.54 | 26.51 | 28.09 | 27.78 | 27.47 | 28.45 | 26.91 | 27.9 | 27.19 | 31.68 | 31.25 | 25.27 | 28.18 | 29.14 | 24.98 | 23.77 | 26.81 | 30.68 | 27.99
COMPOSICAO | 96720 | TUBO, PPR, DN 32, CLASSE PN 12, INSTALADO EM RESERVAÇÃO DE ÁGUA DE EDIFICAÇÃO QUE POSSUA RESERVATÓRIO DE FIBRA/FIBROCIMENTO <U+0096> FORNECIMENTO E INSTALAÇÃO. AF_06/2016 | M | 23.68 | 23.35 | 23.76 | 22.52 | 24.53 | 23.49 | 24.08 | 23.39 | 23.75 | 22.5 | 23.47 | 23.28 | 23.09 | 23.69 | 22.74 | 23.35 | 22.92 | 26.09 | 25.41 | 20.91 | 23.53 | 24.11 | 20.53 | 18.82 | 22.68 | 25.07 | 23.41
COMPOSICAO | 96677 | TUBO, PPR, DN 32, CLASSE PN 25, INSTALADO EM PRUMADA DE ÁGUA <U+0096> FORNECIMENTO E INSTALAÇÃO. AF_06/2015 | M | 26.08 | 25.99 | 26.11 | 25.76 | 26.33 | 26 | 26.2 | 26 | 26.11 | 25.74 | 26.02 | 25.97 | 25.92 | 26.09 | 25.82 | 25.99 | 25.87 | 28.1 | 26.58 | 22.74 | 26.04 | 26.21 | 21.96 | 18.47 | 25.8 | 26.49 | 26
COMPOSICAO | 96648 | TUBO, PPR, DN 32, CLASSE PN 25, INSTALADO EM RAMAL DE DISTRIBUIÇÃO DE ÁGUA <U+0096> FORNECIMENTO E INSTALAÇÃO. AF_06/2015 | M | 36.5 | 35.86 | 36.68 | 34.26 | 38.15 | 36.19 | 37.28 | 35.94 | 36.65 | 34.22 | 36.1 | 35.73 | 35.36 | 36.53 | 34.69 | 35.87 | 35.02 | 40.59 | 39.88 | 32.4 | 36.21 | 37.35 | 31.98 | 30.14 | 34.57 | 39.21 | 35.98
COMPOSICAO | 96729 | TUBO, PPR, DN 32, CLASSE PN 25, INSTALADO EM RESERVAÇÃO DE ÁGUA DE EDIFICAÇÃO QUE POSSUA RESERVATÓRIO DE FIBRA/FIBROCIMENTO <U+0096> FORNECIMENTO E INSTALAÇÃO. AF_06/2016 | M | 30.71 | 30.32 | 30.82 | 29.34 | 31.73 | 30.5 | 31.19 | 30.37 | 30.81 | 29.31 | 30.47 | 30.24 | 30.01 | 30.73 | 29.6 | 30.33 | 29.81 | 33.79 | 32.8 | 27.1 | 30.53 | 31.23 | 26.55 | 24.13 | 29.52 | 32.38 | 30.4
COMPOSICAO | 96670 | TUBO, PPR, DN 40, CLASSE PN 12, INSTALADO EM PRUMADA DE ÁGUA <U+0096> FORNECIMENTO E INSTALAÇÃO. AF_06/2015 | M | 29.9 | 29.79 | 29.93 | 29.51 | 30.2 | 29.81 | 30.04 | 29.81 | 29.93 | 29.5 | 29.84 | 29.77 | 29.7 | 29.91 | 29.58 | 29.79 | 29.64 | 32.22 | 30.51 | 26.07 | 29.85 | 30.05 | 25.19 | 21.22 | 29.56 | 30.38 | 29.81
COMPOSICAO | 96646 | TUBO, PPR, DN 40, CLASSE PN 12, INSTALADO EM RAMAL DE DISTRIBUIÇÃO DE ÁGUA <U+0096> FORNECIMENTO E INSTALAÇÃO. AF_06/2015 | M | 43.88 | 43.05 | 44.12 | 40.92 | 46.07 | 43.48 | 44.92 | 43.15 | 44.08 | 40.87 | 43.36 | 42.87 | 42.38 | 43.93 | 41.49 | 43.06 | 41.94 | 48.99 | 48.36 | 39.04 | 43.5 | 45.01 | 38.64 | 36.88 | 41.33 | 47.47 | 43.19
COMPOSICAO | 96721 | TUBO, PPR, DN 40, CLASSE PN 12, INSTALADO EM RESERVAÇÃO DE ÁGUA DE EDIFICAÇÃO QUE POSSUA RESERVATÓRIO DE FIBRA/FIBROCIMENTO <U+0096> FORNECIMENTO E INSTALAÇÃO. AF_06/2016 | M | 32.78 | 32.45 | 32.86 | 31.62 | 33.63 | 32.58 | 33.18 | 32.49 | 32.85 | 31.6 | 32.57 | 32.38 | 32.19 | 32.79 | 31.84 | 32.45 | 32.02 | 35.83 | 34.51 | 28.81 | 32.63 | 33.21 | 28.12 | 24.99 | 31.78 | 34.17 | 32.51
COMPOSICAO | 96678 | TUBO, PPR, DN 40, CLASSE PN 25, INSTALADO EM PRUMADA DE ÁGUA <U+0096> FORNECIMENTO E INSTALAÇÃO. AF_06/2015 | M | 36.21 | 36.08 | 36.25 | 35.74 | 36.57 | 36.09 | 36.38 | 36.1 | 36.24 | 35.73 | 36.13 | 36.05 | 35.97 | 36.22 | 35.83 | 36.08 | 35.9 | 39 | 36.93 | 31.57 | 36.15 | 36.39 | 30.49 | 25.68 | 35.8 | 36.79 | 36.11
COMPOSICAO | 96649 | TUBO, PPR, DN 40, CLASSE PN 25, INSTALADO EM RAMAL DE DISTRIBUIÇÃO DE ÁGUA <U+0096> FORNECIMENTO E INSTALAÇÃO. AF_06/2015 | M | 53.03 | 52.02 | 53.31 | 49.47 | 55.66 | 52.52 | 54.26 | 52.14 | 53.27 | 49.4 | 52.39 | 51.8 | 51.22 | 53.07 | 50.14 | 52.03 | 50.68 | 59.17 | 58.4 | 47.16 | 52.55 | 54.37 | 46.67 | 44.51 | 49.96 | 57.34 | 52.2
COMPOSICAO | 96730 | TUBO, PPR, DN 40, CLASSE PN 25, INSTALADO EM RESERVAÇÃO DE ÁGUA DE EDIFICAÇÃO QUE POSSUA RESERVATÓRIO DE FIBRA/FIBROCIMENTO <U+0096> FORNECIMENTO E INSTALAÇÃO. AF_06/2016 | M | 39.64 | 39.25 | 39.75 | 38.27 | 40.66 | 39.42 | 40.12 | 39.3 | 39.74 | 38.24 | 39.4 | 39.17 | 38.94 | 39.66 | 38.53 | 39.26 | 38.74 | 43.32 | 41.73 | 34.85 | 39.46 | 40.16 | 33.99 | 30.19 | 38.45 | 41.31 | 39.33
COMPOSICAO | 96671 | TUBO, PPR, DN 50, CLASSE PN 12, INSTALADO EM PRUMADA DE ÁGUA <U+0096> FORNECIMENTO E INSTALAÇÃO. AF_06/2015 | M | 39.9 | 39.73 | 39.94 | 39.31 | 40.34 | 39.75 | 40.1 | 39.76 | 39.93 | 39.3 | 39.8 | 39.7 | 39.61 | 39.9 | 39.42 | 39.74 | 39.51 | 43.02 | 40.78 | 34.8 | 39.82 | 40.12 | 33.64 | 28.45 | 39.39 | 40.61 | 39.76
COMPOSICAO | 96722 | TUBO, PPR, DN 50, CLASSE PN 12, INSTALADO EM RESERVAÇÃO DE ÁGUA DE EDIFICAÇÃO QUE POSSUA RESERVATÓRIO DE FIBRA/FIBROCIMENTO <U+0096> FORNECIMENTO E INSTALAÇÃO. AF_06/2016 | M | 44.32 | 43.83 | 44.46 | 42.58 | 45.62 | 44.03 | 44.93 | 43.89 | 44.45 | 42.54 | 44.02 | 43.73 | 43.43 | 44.35 | 42.91 | 43.84 | 43.17 | 48.58 | 46.97 | 39.02 | 44.1 | 44.99 | 38.14 | 34.27 | 42.81 | 46.44 | 43.92
COMPOSICAO | 96679 | TUBO, PPR, DN 50, CLASSE PN 25, INSTALADO EM PRUMADA DE ÁGUA <U+0096> FORNECIMENTO E INSTALAÇÃO. AF_06/2015 | M | 52.8 | 52.6 | 52.85 | 52.09 | 53.31 | 52.62 | 53.04 | 52.62 | 52.84 | 52.08 | 52.67 | 52.55 | 52.43 | 52.8 | 52.23 | 52.6 | 52.33 | 56.88 | 53.86 | 46.04 | 52.7 | 53.06 | 44.47 | 37.49 | 52.18 | 53.65 | 52.63
COMPOSICAO | 96731 | TUBO, PPR, DN 50, CLASSE PN 25, INSTALADO EM RESERVAÇÃO DE ÁGUA DE EDIFICAÇÃO QUE POSSUA RESERVATÓRIO DE FIBRA/FIBROCIMENTO <U+0096> FORNECIMENTO E INSTALAÇÃO. AF_06/2016 | M | 57.81 | 57.21 | 57.98 | 55.72 | 59.36 | 57.46 | 58.54 | 57.29 | 57.96 | 55.68 | 57.44 | 57.09 | 56.74 | 57.84 | 56.11 | 57.23 | 56.43 | 63.23 | 60.98 | 50.84 | 57.53 | 58.61 | 49.62 | 44.24 | 56 | 60.35 | 57.32
COMPOSICAO | 96672 | TUBO, PPR, DN 63, CLASSE PN 12, INSTALADO EM PRUMADA DE ÁGUA <U+0096> FORNECIMENTO E INSTALAÇÃO. AF_06/2015 | M | 58.43 | 58.17 | 58.5 | 57.53 | 59.1 | 58.22 | 58.75 | 58.21 | 58.49 | 57.51 | 58.27 | 58.12 | 57.97 | 58.44 | 57.7 | 58.18 | 57.83 | 63.04 | 59.79 | 51 | 58.31 | 58.78 | 49.32 | 41.78 | 57.65 | 59.53 | 58.23
COMPOSICAO | 96723 | TUBO, PPR, DN 63, CLASSE PN 12, INSTALADO EM RESERVAÇÃO DE ÁGUA DE EDIFICAÇÃO QUE POSSUA RESERVATÓRIO DE FIBRA/FIBROCIMENTO <U+0096> FORNECIMENTO E INSTALAÇÃO. AF_06/2016 | M | 60.25 | 59.76 | 60.39 | 58.51 | 61.55 | 59.94 | 60.86 | 59.82 | 60.38 | 58.47 | 59.95 | 59.66 | 59.36 | 60.28 | 58.84 | 59.77 | 59.1 | 65.59 | 62.9 | 52.86 | 60.03 | 60.92 | 51.42 | 45.06 | 58.74 | 62.37 | 59.85
COMPOSICAO | 96680 | TUBO, PPR, DN 63, CLASSE PN 25, INSTALADO EM PRUMADA DE ÁGUA <U+0096> FORNECIMENTO E INSTALAÇÃO. AF_06/2015 | M | 70.8 | 70.5 | 70.89 | 69.72 | 71.6 | 70.54 | 71.19 | 70.53 | 70.88 | 69.7 | 70.61 | 70.43 | 70.25 | 70.82 | 69.93 | 70.5 | 70.09 | 76.36 | 72.44 | 61.78 | 70.66 | 71.21 | 59.74 | 50.6 | 69.87 | 72.12 | 70.55
COMPOSICAO | 96732 | TUBO, PPR, DN 63, CLASSE PN 25, INSTALADO EM RESERVAÇÃO DE ÁGUA DE EDIFICAÇÃO QUE POSSUA RESERVATÓRIO DE FIBRA/FIBROCIMENTO <U+0096> FORNECIMENTO E INSTALAÇÃO. AF_06/2016 | M | 72.92 | 72.32 | 73.09 | 70.83 | 74.47 | 72.54 | 73.65 | 72.4 | 73.07 | 70.79 | 72.55 | 72.2 | 71.85 | 72.95 | 71.22 | 72.34 | 71.54 | 79.36 | 76.09 | 63.96 | 72.64 | 73.72 | 62.21 | 54.49 | 71.11 | 75.46 | 72.43
COMPOSICAO | 96673 | TUBO, PPR, DN 75, CLASSE PN 12, INSTALADO EM PRUMADA DE ÁGUA <U+0096> FORNECIMENTO E INSTALAÇÃO. AF_06/2015 | M | 96.05 | 95.7 | 96.15 | 94.79 | 96.97 | 95.72 | 96.49 | 95.74 | 96.13 | 94.77 | 95.82 | 95.61 | 95.41 | 96.07 | 95.03 | 95.7 | 95.22 | 103.44 | 97.94 | 83.75 | 95.88 | 96.53 | 80.89 | 68.14 | 94.96 | 97.57 | 95.75
COMPOSICAO | 96724 | TUBO, PPR, DN 75, CLASSE PN 12, INSTALADO EM RESERVAÇÃO DE ÁGUA DE EDIFICAÇÃO QUE POSSUA RESERVATÓRIO DE FIBRA/FIBROCIMENTO <U+0096> FORNECIMENTO E INSTALAÇÃO. AF_06/2016 | M | 98.32 | 97.51 | 98.55 | 95.44 | 100.46 | 97.8 | 99.34 | 97.61 | 98.52 | 95.38 | 97.81 | 97.33 | 96.86 | 98.37 | 95.99 | 97.52 | 96.42 | 107.04 | 102.69 | 86.25 | 97.94 | 99.42 | 83.94 | 73.62 | 95.84 | 101.82 | 97.65
COMPOSICAO | 96681 | TUBO, PPR, DN 75, CLASSE PN 25, INSTALADO EM PRUMADA DE ÁGUA <U+0096> FORNECIMENTO E INSTALAÇÃO. AF_06/2015 | M | 133.43 | 133.01 | 133.55 | 131.92 | 134.55 | 132.99 | 133.96 | 133.05 | 133.54 | 131.89 | 133.17 | 132.92 | 132.66 | 133.45 | 132.2 | 133.01 | 132.44 | 143.52 | 135.72 | 116.27 | 133.24 | 134 | 112.2 | 94.08 | 132.13 | 135.26 | 133.08
COMPOSICAO | 96733 | TUBO, PPR, DN 75, CLASSE PN 25, INSTALADO EM RESERVAÇÃO DE ÁGUA DE EDIFICAÇÃO QUE POSSUA RESERVATÓRIO DE FIBRA/FIBROCIMENTO <U+0096> FORNECIMENTO E INSTALAÇÃO. AF_06/2016 | M | 134.8 | 133.82 | 135.08 | 131.34 | 137.37 | 134.14 | 136.01 | 133.94 | 135.05 | 131.27 | 134.18 | 133.61 | 133.04 | 134.86 | 131.99 | 133.84 | 132.52 | 146.4 | 140.05 | 118.1 | 134.34 | 136.12 | 114.71 | 99.73 | 131.82 | 139 | 133.99
COMPOSICAO | 96674 | TUBO, PPR, DN 90, CLASSE PN 12, INSTALADO EM PRUMADA DE ÁGUA <U+0096> FORNECIMENTO E INSTALAÇÃO. AF_06/2015 | M | 134.86 | 134.35 | 135 | 133.07 | 136.18 | 134.4 | 135.49 | 134.42 | 134.99 | 133.03 | 134.54 | 134.24 | 133.95 | 134.88 | 133.41 | 134.36 | 133.68 | 145.27 | 137.57 | 117.61 | 134.62 | 135.54 | 113.6 | 95.73 | 133.32 | 137.02 | 134.44
COMPOSICAO | 96725 | TUBO, PPR, DN 90, CLASSE PN 12, INSTALADO EM RESERVAÇÃO DE ÁGUA DE EDIFICAÇÃO QUE POSSUA RESERVATÓRIO DE FIBRA/FIBROCIMENTO <U+0096> FORNECIMENTO E INSTALAÇÃO. AF_06/2016 | M | 131.56 | 130.75 | 131.79 | 128.68 | 133.7 | 130.98 | 132.58 | 130.85 | 131.76 | 128.62 | 131.05 | 130.57 | 130.1 | 131.61 | 129.23 | 130.76 | 129.66 | 142.53 | 135.93 | 115.1 | 131.18 | 132.66 | 111.62 | 96.15 | 129.08 | 135.06 | 130.89
COMPOSICAO | 96682 | TUBO, PPR, DN 90, CLASSE PN 25, INSTALADO EM PRUMADA DE ÁGUA <U+0096> FORNECIMENTO E INSTALAÇÃO. AF_06/2015 | M | 197.02 | 196.41 | 197.19 | 194.87 | 198.61 | 196.38 | 197.77 | 196.48 | 197.16 | 194.83 | 196.63 | 196.28 | 195.93 | 197.05 | 195.28 | 196.42 | 195.61 | 211.87 | 200.25 | 171.65 | 196.73 | 197.83 | 165.63 | 138.72 | 195.16 | 199.61 | 196.52
COMPOSICAO | 96734 | TUBO, PPR, DN 90, CLASSE PN 25, INSTALADO EM RESERVAÇÃO DE ÁGUA DE EDIFICAÇÃO QUE POSSUA RESERVATÓRIO DE FIBRA/FIBROCIMENTO <U+0096> FORNECIMENTO E INSTALAÇÃO. AF_06/2016 | M | 190.48 | 189.5 | 190.76 | 187.02 | 193.05 | 189.71 | 191.69 | 189.62 | 190.73 | 186.95 | 189.86 | 189.29 | 188.72 | 190.54 | 187.67 | 189.52 | 188.2 | 205.84 | 195.73 | 166.42 | 190.02 | 191.8 | 161.11 | 137.48 | 187.5 | 194.68 | 189.67
COMPOSICAO | 94648 | TUBO, PVC, SOLDÁVEL, DN 25 MM, INSTALADO EM RESERVAÇÃO DE ÁGUA DE EDIFICAÇÃO QUE POSSUA RESERVATÓRIO DE FIBRA/FIBROCIMENTO FORNECIMENTO E INSTALAÇÃO. AF_06/2016 | M | 10.71 | 10.11 | 9.86 | 8.78 | 10.96 | 9.58 | 10.9 | 11.44 | 10.12 | 9.09 | 10.45 | 10.59 | 9.1 | 10.14 | 9.5 | 9.67 | 9.02 | 11.49 | 11.57 | 9.93 | 10.09 | 10.04 | 11.55 | 10.8 | 9.42 | 12.03 | 10.41
COMPOSICAO | 94655 | TUBO, PVC, SOLDÁVEL, DN 110 MM, INSTALADO EM RESERVAÇÃO DE ÁGUA DE EDIFICAÇÃO QUE POSSUA RESERVATÓRIO DE FIBRA/FIBROCIMENTO FORNECIMENTO E INSTALAÇÃO. AF_06/2016 | M | 123.04 | 115.86 | 105.73 | 101.4 | 116.62 | 103.33 | 121.44 | 140.99 | 110.72 | 107.49 | 120.71 | 126.04 | 99.99 | 111.88 | 112.14 | 107.51 | 100.57 | 121.42 | 116.73 | 114.02 | 113.09 | 104.57 | 142.17 | 114.88 | 111.34 | 130.12 | 120.89
COMPOSICAO | 89401 | TUBO, PVC, SOLDÁVEL, DN 20MM, INSTALADO EM RAMAL DE DISTRIBUIÇÃO DE ÁGUA - FORNECIMENTO E INSTALAÇÃO. AF_12/2014 | M | 8.21 | 7.73 | 7.51 | 6.74 | 8.35 | 7.3 | 8.34 | 8.8 | 7.72 | 6.97 | 8 | 8.15 | 6.97 | 7.74 | 7.29 | 7.39 | 6.9 | 8.74 | 8.78 | 7.59 | 7.71 | 7.65 | 8.87 | 8.25 | 7.23 | 9.18 | 7.98
COMPOSICAO | 89355 | TUBO, PVC, SOLDÁVEL, DN 20MM, INSTALADO EM RAMAL OU SUB-RAMAL DE ÁGUA - FORNECIMENTO E INSTALAÇÃO. AF_12/2014 | M | 17.49 | 16.48 | 16.82 | 14.32 | 18.83 | 16.34 | 18.2 | 17.64 | 17.09 | 14.51 | 16.96 | 16.87 | 15.39 | 16.97 | 15.17 | 16.19 | 15.04 | 19.8 | 20.53 | 16.16 | 16.75 | 17.52 | 17.8 | 18.61 | 15.02 | 20.46 | 16.86
COMPOSICAO | 89865 | TUBO, PVC, SOLDÁVEL, DN 25MM, INSTALADO EM DRENO DE AR-CONDICIONADO - FORNECIMENTO E INSTALAÇÃO. AF_12/2014 | M | 13.22 | 12.45 | 12.34 | 10.84 | 13.76 | 12 | 13.56 | 13.84 | 12.64 | 11.14 | 12.86 | 12.97 | 11.39 | 12.61 | 11.64 | 12.05 | 11.22 | 14.44 | 14.7 | 12.24 | 12.52 | 12.69 | 13.96 | 13.58 | 11.53 | 15.06 | 12.82
COMPOSICAO | 89446 | TUBO, PVC, SOLDÁVEL, DN 25MM, INSTALADO EM PRUMADA DE ÁGUA - FORNECIMENTO E INSTALAÇÃO. AF_12/2014 | M | 5.99 | 5.64 | 5.08 | 4.94 | 5.58 | 4.96 | 5.88 | 6.98 | 5.33 | 5.27 | 5.89 | 6.19 | 4.82 | 5.4 | 5.5 | 5.21 | 4.87 | 5.81 | 5.53 | 5.55 | 5.48 | 4.98 | 7.03 | 5.51 | 5.46 | 6.26 | 5.91
COMPOSICAO | 89402 | TUBO, PVC, SOLDÁVEL, DN 25MM, INSTALADO EM RAMAL DE DISTRIBUIÇÃO DE ÁGUA - FORNECIMENTO E INSTALAÇÃO. AF_12/2014 | M | 10.05 | 9.48 | 9.16 | 8.27 | 10.17 | 8.91 | 10.19 | 10.84 | 9.43 | 8.57 | 9.82 | 10.01 | 8.51 | 9.45 | 8.94 | 9.05 | 8.43 | 10.65 | 10.66 | 9.3 | 9.43 | 9.29 | 10.94 | 10.04 | 8.87 | 11.2 | 9.8
COMPOSICAO | 89356 | TUBO, PVC, SOLDÁVEL, DN 25MM, INSTALADO EM RAMAL OU SUB-RAMAL DE ÁGUA - FORNECIMENTO E INSTALAÇÃO. AF_12/2014 | M | 20.75 | 19.56 | 19.92 | 17.02 | 22.27 | 19.34 | 21.56 | 21.03 | 20.24 | 17.26 | 20.14 | 20.06 | 18.23 | 20.11 | 18.04 | 19.2 | 17.83 | 23.4 | 24.24 | 19.2 | 19.85 | 20.69 | 21.22 | 21.99 | 17.87 | 24.22 | 20.04
COMPOSICAO | 94649 | TUBO, PVC, SOLDÁVEL, DN 32 MM, INSTALADO EM RESERVAÇÃO DE ÁGUA DE EDIFICAÇÃO QUE POSSUA RESERVATÓRIO DE FIBRA/FIBROCIMENTO FORNECIMENTO E INSTALAÇÃO. AF_06/2016 | M | 17.27 | 16.28 | 15.28 | 14.2 | 16.91 | 14.89 | 17.26 | 19.23 | 15.85 | 14.91 | 16.9 | 17.43 | 14.29 | 15.97 | 15.57 | 15.29 | 14.3 | 17.66 | 17.32 | 16.01 | 16.04 | 15.3 | 19.41 | 16.66 | 15.45 | 18.73 | 16.89
COMPOSICAO | 89447 | TUBO, PVC, SOLDÁVEL, DN 32MM, INSTALADO EM PRUMADA DE ÁGUA - FORNECIMENTO E INSTALAÇÃO. AF_12/2014 | M | 12.84 | 12.09 | 10.75 | 10.59 | 11.83 | 10.52 | 12.53 | 15.06 | 11.34 | 11.33 | 12.62 | 13.31 | 10.26 | 11.51 | 11.81 | 11.07 | 10.38 | 12.29 | 11.58 | 11.9 | 11.69 | 10.51 | 15.19 | 11.65 | 11.73 | 13.28 | 12.66
COMPOSICAO | 89403 | TUBO, PVC, SOLDÁVEL, DN 32MM, INSTALADO EM RAMAL DE DISTRIBUIÇÃO DE ÁGUA - FORNECIMENTO E INSTALAÇÃO. AF_12/2014 | M | 17.61 | 16.59 | 15.54 | 14.5 | 17.22 | 15.18 | 17.6 | 19.6 | 16.17 | 15.21 | 17.24 | 17.8 | 14.58 | 16.26 | 15.87 | 15.6 | 14.58 | 17.98 | 17.63 | 16.31 | 16.34 | 15.59 | 19.78 | 16.98 | 15.75 | 19.09 | 17.23
COMPOSICAO | 89357 | TUBO, PVC, SOLDÁVEL, DN 32MM, INSTALADO EM RAMAL OU SUB-RAMAL DE ÁGUA - FORNECIMENTO E INSTALAÇÃO. AF_12/2014 | M | 30.4 | 28.64 | 28.41 | 24.95 | 31.68 | 27.62 | 31.19 | 31.79 | 29.08 | 25.59 | 29.58 | 29.81 | 26.2 | 29 | 26.73 | 27.73 | 25.81 | 33.23 | 33.85 | 28.12 | 28.79 | 29.19 | 32.06 | 31.28 | 26.49 | 34.65 | 29.47
COMPOSICAO | 94650 | TUBO, PVC, SOLDÁVEL, DN 40 MM, INSTALADO EM RESERVAÇÃO DE ÁGUA DE EDIFICAÇÃO QUE POSSUA RESERVATÓRIO DE FIBRA/FIBROCIMENTO FORNECIMENTO E INSTALAÇÃO. AF_06/2016 | M | 24.71 | 23.29 | 21.85 | 20.33 | 24.19 | 21.31 | 24.71 | 27.53 | 22.7 | 21.33 | 24.19 | 24.96 | 20.46 | 22.84 | 22.28 | 21.89 | 20.45 | 25.25 | 24.76 | 22.9 | 22.95 | 21.88 | 27.78 | 23.82 | 22.1 | 26.8 | 24.18
COMPOSICAO | 89448 | TUBO, PVC, SOLDÁVEL, DN 40MM, INSTALADO EM PRUMADA DE ÁGUA - FORNECIMENTO E INSTALAÇÃO. AF_12/2014 | M | 18.49 | 17.4 | 15.46 | 15.26 | 17 | 15.14 | 18.04 | 21.74 | 16.33 | 16.33 | 18.19 | 19.2 | 14.75 | 16.56 | 17.04 | 15.94 | 14.93 | 17.65 | 16.61 | 17.14 | 16.84 | 15.09 | 21.93 | 16.73 | 16.92 | 19.09 | 18.24
COMPOSICAO | 94651 | TUBO, PVC, SOLDÁVEL, DN 50 MM, INSTALADO EM RESERVAÇÃO DE ÁGUA DE EDIFICAÇÃO QUE POSSUA RESERVATÓRIO DE FIBRA/FIBROCIMENTO FORNECIMENTO E INSTALAÇÃO. AF_06/2016 | M | 27.18 | 25.62 | 23.89 | 22.37 | 26.43 | 23.31 | 27.1 | 30.47 | 24.85 | 23.53 | 26.62 | 27.53 | 22.42 | 25.03 | 24.56 | 24 | 22.44 | 27.58 | 26.92 | 25.19 | 25.19 | 23.86 | 30.74 | 26.03 | 24.37 | 29.32 | 26.62
COMPOSICAO | 89449 | TUBO, PVC, SOLDÁVEL, DN 50MM, INSTALADO EM PRUMADA DE ÁGUA - FORNECIMENTO E INSTALAÇÃO. AF_12/2014 | M | 21.25 | 19.99 | 17.77 | 17.54 | 19.55 | 17.42 | 20.73 | 24.97 | 18.77 | 18.77 | 20.9 | 22.05 | 16.97 | 19.02 | 19.56 | 18.33 | 17.16 | 20.3 | 19.12 | 19.69 | 19.36 | 17.37 | 25.19 | 19.26 | 19.45 | 21.95 | 20.98
COMPOSICAO | 94652 | TUBO, PVC, SOLDÁVEL, DN 60 MM, INSTALADO EM RESERVAÇÃO DE ÁGUA DE EDIFICAÇÃO QUE POSSUA RESERVATÓRIO DE FIBRA/FIBROCIMENTO FORNECIMENTO E INSTALAÇÃO. AF_06/2016 | M | 44.21 | 41.67 | 38.88 | 36.4 | 42.99 | 37.92 | 44.09 | 49.59 | 40.42 | 38.3 | 43.31 | 44.82 | 36.48 | 40.74 | 39.96 | 39.07 | 36.5 | 44.85 | 43.83 | 40.99 | 40.97 | 38.84 | 50 | 42.34 | 39.66 | 47.7 | 43.31
COMPOSICAO | 89450 | TUBO, PVC, SOLDÁVEL, DN 60MM, INSTALADO EM PRUMADA DE ÁGUA - FORNECIMENTO E INSTALAÇÃO. AF_12/2014 | M | 35.24 | 33.16 | 29.35 | 29.09 | 32.29 | 28.77 | 34.34 | 41.56 | 31.04 | 31.15 | 34.67 | 36.65 | 28.08 | 31.5 | 32.48 | 30.35 | 28.44 | 33.52 | 31.47 | 32.67 | 32.07 | 28.64 | 41.91 | 31.79 | 32.26 | 36.3 | 34.79
COMPOSICAO | 94653 | TUBO, PVC, SOLDÁVEL, DN 75 MM, INSTALADO EM RESERVAÇÃO DE ÁGUA DE EDIFICAÇÃO QUE POSSUA RESERVATÓRIO DE FIBRA/FIBROCIMENTO FORNECIMENTO E INSTALAÇÃO. AF_06/2016 | M | 65.56 | 61.75 | 56.51 | 54.03 | 62.35 | 55.22 | 64.8 | 74.95 | 59.11 | 57.24 | 64.32 | 67.09 | 53.38 | 59.72 | 59.71 | 57.37 | 53.67 | 64.93 | 62.55 | 60.77 | 60.33 | 55.96 | 75.58 | 61.41 | 59.28 | 69.51 | 64.4
COMPOSICAO | 89451 | TUBO, PVC, SOLDÁVEL, DN 75MM, INSTALADO EM PRUMADA DE ÁGUA - FORNECIMENTO E INSTALAÇÃO. AF_12/2014 | M | 58.45 | 54.97 | 48.57 | 48.24 | 53.39 | 47.63 | 56.87 | 69.03 | 51.38 | 51.71 | 57.48 | 60.81 | 46.49 | 52.14 | 53.92 | 50.28 | 47.11 | 55.41 | 51.94 | 54.16 | 53.11 | 47.32 | 69.6 | 52.58 | 53.56 | 60.06 | 57.7
COMPOSICAO | 94654 | TUBO, PVC, SOLDÁVEL, DN 85 MM, INSTALADO EM RESERVAÇÃO DE ÁGUA DE EDIFICAÇÃO QUE POSSUA RESERVATÓRIO DE FIBRA/FIBROCIMENTO FORNECIMENTO E INSTALAÇÃO. AF_06/2016 | M | 85.02 | 80.1 | 74.34 | 70.01 | 82.14 | 72.54 | 84.56 | 95.82 | 77.44 | 73.77 | 83.29 | 86.37 | 69.88 | 78.07 | 76.99 | 74.91 | 70.01 | 85.66 | 83.39 | 78.79 | 78.61 | 74.09 | 96.63 | 80.93 | 76.41 | 91.28 | 83.33
COMPOSICAO | 89452 | TUBO, PVC, SOLDÁVEL, DN 85MM, INSTALADO EM PRUMADA DE ÁGUA - FORNECIMENTO E INSTALAÇÃO. AF_12/2014 | M | 72.8 | 68.48 | 60.46 | 60.1 | 66.46 | 59.26 | 70.82 | 86.03 | 63.98 | 64.43 | 71.6 | 75.77 | 57.87 | 64.93 | 67.18 | 62.6 | 58.68 | 68.97 | 64.62 | 67.45 | 66.15 | 58.89 | 86.77 | 65.45 | 66.73 | 74.77 | 71.87
COMPOSICAO | 101098 | TUBULÃO A CÉU ABERTO, DIÂMETRO DO FUSTE DE 100CM, ESCAVAÇÃO MANUAL, SEM ALARGAMENTO DE BASE, CONCRETO FEITO EM OBRA E LANÇADO COM JERICA. AF_05/2020 | M3 | 1291.98 | 992.24 | 1254.84 | 1114.76 | 1071.66 | 951.83 | 1064.6 | 1014.87 | 1078.82 | 853.87 | 992.53 | 1058.19 | 982.07 | 1095.65 | 897.24 | 1032.39 | 1018.33 | 994.75 | 1097.53 | 914.32 | 1165.13 | 1332.66 | 1057.25 | 1054.5 | 1026.49 | 1010.53 | 976.41
COMPOSICAO | 101106 | TUBULÃO A CÉU ABERTO, DIÂMETRO DO FUSTE DE 100CM, ESCAVAÇÃO MANUAL, SEM ALARGAMENTO DE BASE, CONCRETO USINADO E LANÇADO COM BOMBA OU DIRETAMENTE DO CAMINHÃO. AF_05/2020 | M3 | 1513.31 | 956.93 | 1243.81 | 1220.8 | 997.32 | 944.92 | 897.23 | 984.19 | 1110.41 | 920.54 | 928.86 | 1040.79 | 1106.09 | 1065.19 | 875.44 | 1017.17 | 952.92 | 927.57 | 1019.96 | 907.82 | 1187.52 | 1543.51 | 1064.94 | 1016.06 | 919.87 | 956.01 | 907.04
COMPOSICAO | 101102 | TUBULÃO A CÉU ABERTO, DIÂMETRO DO FUSTE DE 100CM, ESCAVAÇÃO MECÂNICA, SEM ALARGAMENTO DE BASE, CONCRETO FEITO EM OBRA E LANÇADO COM JERICA. AF_05/2020 | M3 | 1074.79 | 841.55 | 1015.09 | 962.46 | 888.49 | 790.77 | 897.09 | 798.14 | 805.66 | 723.35 | 790.87 | 847.61 | 828.75 | 918.62 | 766 | 820.45 | 851.55 | 776.28 | 842.4 | 751.84 | 957.63 | 1119.43 | 818.8 | 847.83 | 865.49 | 776.41 | 820.62
COMPOSICAO | 101110 | TUBULÃO A CÉU ABERTO, DIÂMETRO DO FUSTE DE 100CM, ESCAVAÇÃO MECÂNICA, SEM ALARGAMENTO DE BASE, CONCRETO USINADO E LANÇADO COM BOMBA OU DIRETAMENTE DO CAMINHÃO. AF_05/2020 | M3 | 1292 | 802.61 | 999.77 | 1064.97 | 809.98 | 779.65 | 726.28 | 762.94 | 831.67 | 786.12 | 722.73 | 826.34 | 949.06 | 884.58 | 740.77 | 800.64 | 782.33 | 704.54 | 760.02 | 741.98 | 976.33 | 1326.15 | 821.21 | 804.94 | 755.11 | 717.44 | 747.57
COMPOSICAO | 101099 | TUBULÃO A CÉU ABERTO, DIÂMETRO DO FUSTE DE 120CM, ESCAVAÇÃO MANUAL, SEM ALARGAMENTO DE BASE, CONCRETO FEITO EM OBRA E LANÇADO COM JERICA. AF_05/2020 | M3 | 1191.94 | 908.62 | 1153.08 | 1030.11 | 983.23 | 870.41 | 979.64 | 921.22 | 978.63 | 782.63 | 906.62 | 965.7 | 900.09 | 1008.85 | 822.87 | 939.13 | 936.89 | 906.42 | 997.27 | 838.73 | 1070 | 1228.84 | 962.61 | 964.55 | 942.8 | 919.59 | 897.74
COMPOSICAO | 101107 | TUBULÃO A CÉU ABERTO, DIÂMETRO DO FUSTE DE 120CM, ESCAVAÇÃO MANUAL, SEM ALARGAMENTO DE BASE, CONCRETO USINADO E LANÇADO COM BOMBA OU DIRETAMENTE DO CAMINHÃO. AF_05/2020 | M3 | 1406.07 | 874.84 | 1142.83 | 1132.82 | 911.81 | 864.09 | 818.38 | 891.95 | 1009.49 | 847.34 | 845.45 | 949.26 | 1020.2 | 979.8 | 802.14 | 924.81 | 874.05 | 841.99 | 922.83 | 832.82 | 1092.03 | 1432.83 | 970.42 | 927.85 | 840.14 | 867.41 | 831.05
COMPOSICAO | 101103 | TUBULÃO A CÉU ABERTO, DIÂMETRO DO FUSTE DE 120CM, ESCAVAÇÃO MECÂNICA, SEM ALARGAMENTO DE BASE, CONCRETO FEITO EM OBRA E LANÇADO COM JERICA. AF_05/2020 | M3 | 1014.56 | 786.26 | 956.6 | 906.6 | 834.19 | 739.28 | 842.3 | 744.79 | 755.95 | 677.24 | 742.27 | 793.67 | 775.12 | 864.99 | 716.26 | 766.16 | 801.21 | 726.86 | 786.94 | 706.13 | 899.64 | 1054.79 | 768.01 | 795.02 | 811.8 | 726.39 | 770.98
COMPOSICAO | 101111 | TUBULÃO A CÉU ABERTO, DIÂMETRO DO FUSTE DE 120CM, ESCAVAÇÃO MECÂNICA, SEM ALARGAMENTO DE BASE, CONCRETO USINADO E LANÇADO COM BOMBA OU DIRETAMENTE DO CAMINHÃO. AF_05/2020 | M3 | 1225.14 | 749.35 | 942.65 | 1006.26 | 759.16 | 729.33 | 678.07 | 711.61 | 781.98 | 738.59 | 677.23 | 773.9 | 892.03 | 832.85 | 692.57 | 747.87 | 735.09 | 658.49 | 708.34 | 697.33 | 918.48 | 1255.21 | 771.25 | 754.49 | 705.89 | 670.37 | 701.12
COMPOSICAO | 101096 | TUBULÃO A CÉU ABERTO, DIÂMETRO DO FUSTE DE 70CM, ESCAVAÇÃO MANUAL, SEM ALARGAMENTO DE BASE, CONCRETO FEITO EM OBRA E LANÇADO COM JERICA. AF_05/2020 | M3 | 1437.65 | 1087.05 | 1408.76 | 1223.42 | 1198.15 | 1056.85 | 1175.14 | 1148.79 | 1246.93 | 946.86 | 1123.7 | 1188.18 | 1080.25 | 1223.21 | 985.76 | 1160.73 | 1133.97 | 1132.11 | 1246.65 | 1025.62 | 1295.33 | 1472.86 | 1208.19 | 1186.14 | 1133.13 | 1150.61 | 1082.95
COMPOSICAO | 101104 | TUBULÃO A CÉU ABERTO, DIÂMETRO DO FUSTE DE 70CM, ESCAVAÇÃO MANUAL, SEM ALARGAMENTO DE BASE, CONCRETO USINADO E LANÇADO COM BOMBA OU DIRETAMENTE DO CAMINHÃO. AF_05/2020 | M3 | 1667.69 | 1049.52 | 1396.35 | 1333.33 | 1119.82 | 1048.86 | 999.78 | 1116.01 | 1279.15 | 1015.7 | 1056.56 | 1169.19 | 1208.76 | 1190.57 | 962.29 | 1144.01 | 1065 | 1061.07 | 1164.66 | 1018.02 | 1317.73 | 1691.99 | 1215.3 | 1145.15 | 1021.16 | 1092.61 | 1009.89
COMPOSICAO | 101100 | TUBULÃO A CÉU ABERTO, DIÂMETRO DO FUSTE DE 70CM, ESCAVAÇÃO MECÂNICA, SEM ALARGAMENTO DE BASE, CONCRETO FEITO EM OBRA E LANÇADO COM JERICA. AF_05/2020 | M3 | 1114.6 | 861.14 | 1054.02 | 994.58 | 924.38 | 816.21 | 927.49 | 825.11 | 839.61 | 749.56 | 822.88 | 875.21 | 851.62 | 958.19 | 789.07 | 845.25 | 884.58 | 810.22 | 872.45 | 783.73 | 989.15 | 1155.55 | 853.2 | 880.75 | 892.44 | 807.77 | 850.02
COMPOSICAO | 101108 | TUBULÃO A CÉU ABERTO, DIÂMETRO DO FUSTE DE 70CM, ESCAVAÇÃO MECÂNICA, SEM ALARGAMENTO DE BASE, CONCRETO USINADO E LANÇADO COM BOMBA OU DIRETAMENTE DO CAMINHÃO. AF_05/2020 | M3 | 1339.71 | 819.26 | 1036.47 | 1100.26 | 841.05 | 803.17 | 748 | 786.9 | 865.11 | 813.73 | 750.38 | 851.59 | 975.68 | 921.27 | 761.48 | 823.02 | 811.05 | 733.71 | 784.69 | 772.11 | 1007.12 | 1369.72 | 853.97 | 834.43 | 775.95 | 744.44 | 772.54
COMPOSICAO | 101097 | TUBULÃO A CÉU ABERTO, DIÂMETRO DO FUSTE DE 80CM, ESCAVAÇÃO MANUAL, SEM ALARGAMENTO DE BASE, CONCRETO FEITO EM OBRA E LANÇADO COM JERICA. AF_05/2020 | M3 | 1372.1 | 1041.41 | 1339.82 | 1173.39 | 1140.95 | 1007.9 | 1124.23 | 1087.49 | 1172.37 | 903.77 | 1064.9 | 1128.64 | 1033.69 | 1165.8 | 943.8 | 1101.42 | 1081.55 | 1070.71 | 1178.95 | 975.61 | 1235.71 | 1408.73 | 1140.76 | 1126.58 | 1083.48 | 1087.5 | 1034.12
COMPOSICAO | 101105 | TUBULÃO A CÉU ABERTO, DIÂMETRO DO FUSTE DE 80CM, ESCAVAÇÃO MANUAL, SEM ALARGAMENTO DE BASE, CONCRETO USINADO E LANÇADO COM BOMBA OU DIRETAMENTE DO CAMINHÃO. AF_05/2020 | M3 | 1598.5 | 1004.64 | 1327.79 | 1281.63 | 1064.05 | 1000.21 | 951.91 | 1055.38 | 1204.19 | 971.62 | 999 | 1110.14 | 1160.27 | 1133.87 | 920.86 | 1085.15 | 1013.88 | 1001.03 | 1098.52 | 968.29 | 1257.94 | 1624.4 | 1147.93 | 1086.42 | 973.53 | 1030.71 | 962.4
COMPOSICAO | 101101 | TUBULÃO A CÉU ABERTO, DIÂMETRO DO FUSTE DE 80CM, ESCAVAÇÃO MECÂNICA, SEM ALARGAMENTO DE BASE, CONCRETO FEITO EM OBRA E LANÇADO COM JERICA. AF_05/2020 | M3 | 1093.59 | 847.09 | 1033.47 | 976.68 | 905.21 | 800.66 | 910.24 | 808.76 | 821.55 | 734.49 | 805.78 | 858.73 | 836.7 | 937.72 | 774.58 | 829.48 | 866.86 | 792.31 | 854.84 | 767.06 | 971.02 | 1135.2 | 834.8 | 862.69 | 876.28 | 790.41 | 833.59
COMPOSICAO | 101109 | TUBULÃO A CÉU ABERTO, DIÂMETRO DO FUSTE DE 80CM, ESCAVAÇÃO MECÂNICA, SEM ALARGAMENTO DE BASE, CONCRETO USINADO E LANÇADO COM BOMBA OU DIRETAMENTE DO CAMINHÃO. AF_05/2020 | M3 | 1315.31 | 806.2 | 1016.57 | 1080.91 | 823.57 | 788.19 | 734 | 771.52 | 847.02 | 797.9 | 734.8 | 835.83 | 959.06 | 901.72 | 747.71 | 807.99 | 794.87 | 717.46 | 768.95 | 755.92 | 989.04 | 1346.17 | 835.99 | 817.48 | 762.04 | 728.56 | 757.68
COMPOSICAO | 95606 | UMIDIFICAÇÃO DE MATERIAL PARA VALAS COM CAMINHÃO PIPA 10000L. AF_11/2016 | M3 | 2.12 | 1.83 | 1.95 | 1.82 | 1.9 | 1.94 | 1.9 | 1.86 | 1.93 | 1.88 | 1.82 | 1.86 | 1.9 | 2.03 | 1.84 | 2.01 | 1.89 | 1.88 | 1.97 | 1.97 | 1.95 | 1.93 | 1.85 | 1.89 | 1.9 | 1.97 | 1.83
COMPOSICAO | 96814 | UNIÃO DE REDUÇÃO, METÁLICA, PARA INSTALAÇÕES EM PEX, DN 20 X 16 MM, CONEXÃO POR ANEL DESLIZANTE <U+0096> FORNECIMENTO E INSTALAÇÃO. AF_06/2015 | UN | 16.86 | 16.62 | 16.9 | 15.95 | 17.54 | 16.73 | 17.18 | 16.62 | 16.94 | 15.94 | 16.72 | 16.53 | 16.4 | 16.87 | 16.12 | 16.61 | 16.24 | 17.9 | 18.29 | 16.47 | 16.74 | 17.25 | 21.36 | 17.55 | 16.04 | 18.01 | 16.66
COMPOSICAO | 96818 | UNIÃO DE REDUÇÃO, METÁLICA, PEX, DN 25 X 16 MM, CONEXÃO POR ANEL DESLIZANTE <U+0096> FORNECIMENTO E INSTALAÇÃO. AF_06/2015 | UN | 25.09 | 24.79 | 25.14 | 23.99 | 25.9 | 24.94 | 25.47 | 24.8 | 25.18 | 23.98 | 24.9 | 24.68 | 24.52 | 25.09 | 24.19 | 24.78 | 24.33 | 26.33 | 26.79 | 24.61 | 24.93 | 25.54 | 32.43 | 25.9 | 24.09 | 26.47 | 24.84
COMPOSICAO | 96819 | UNIÃO DE REDUÇÃO, METÁLICA, PEX, DN 25 X 20 MM, CONEXÃO POR ANEL DESLIZANTE <U+0096> FORNECIMENTO E INSTALAÇÃO. AF_06/2015 | UN | 25.09 | 24.79 | 25.14 | 23.99 | 25.9 | 24.94 | 25.47 | 24.8 | 25.18 | 23.98 | 24.9 | 24.68 | 24.52 | 25.09 | 24.19 | 24.78 | 24.33 | 26.33 | 26.79 | 24.61 | 24.93 | 25.54 | 32.43 | 25.9 | 24.09 | 26.47 | 24.84
COMPOSICAO | 96822 | UNIÃO DE REDUÇÃO, METÁLICA, PEX, DN 32 X 25 MM, CONEXÃO POR ANEL DESLIZANTE <U+0096> FORNECIMENTO E INSTALAÇÃO. AF_06/2015 | UN | 39.83 | 39.47 | 39.89 | 38.49 | 40.83 | 39.65 | 40.29 | 39.47 | 39.94 | 38.47 | 39.61 | 39.34 | 39.14 | 39.84 | 38.73 | 39.45 | 38.9 | 41.35 | 41.92 | 39.25 | 39.64 | 40.39 | 52.44 | 40.83 | 38.62 | 41.53 | 39.53
COMPOSICAO | 96808 | UNIÃO METÁLICA PARA INSTALAÇÕES EM PEX, DN 16 MM, FIXAÇÃO DAS CONEXÕES POR ANEL DESLIZANTE <U+0096> FORNECIMENTO E INSTALAÇÃO . AF_06/2015 | UN | 13.41 | 13.2 | 13.44 | 12.64 | 13.98 | 13.31 | 13.67 | 13.2 | 13.47 | 12.63 | 13.28 | 13.13 | 13.01 | 13.41 | 12.78 | 13.19 | 12.88 | 14.29 | 14.61 | 13.07 | 13.3 | 13.73 | 16.88 | 13.99 | 12.7 | 14.39 | 13.24
COMPOSICAO | 96811 | UNIÃO METÁLICA PARA INSTALAÇÕES EM PEX, DN 20 MM, FIXAÇÃO DAS CONEXÕES POR ANEL DESLIZANTE <U+0096> FORNECIMENTO E INSTALAÇÃO . AF_06/2015 | UN | 18.08 | 17.84 | 18.12 | 17.17 | 18.76 | 17.95 | 18.4 | 17.84 | 18.16 | 17.16 | 17.94 | 17.75 | 17.62 | 18.09 | 17.34 | 17.83 | 17.46 | 19.12 | 19.51 | 17.69 | 17.96 | 18.47 | 23.07 | 18.77 | 17.26 | 19.23 | 17.88
COMPOSICAO | 96815 | UNIÃO METÁLICA PARA INSTALAÇÕES EM PEX, DN 25 MM, FIXAÇÃO DAS CONEXÕES POR ANEL DESLIZANTE FORNECIMENTO E INSTALAÇÃO. AF_06/2015 | UN | 28.98 | 28.68 | 29.03 | 27.88 | 29.79 | 28.83 | 29.36 | 28.69 | 29.07 | 27.87 | 28.79 | 28.57 | 28.41 | 28.98 | 28.08 | 28.67 | 28.22 | 30.22 | 30.68 | 28.5 | 28.82 | 29.43 | 37.87 | 29.79 | 27.98 | 30.36 | 28.73
COMPOSICAO | 96820 | UNIÃO METÁLICA PARA INSTALAÇÕES EM PEX, DN 32 MM, FIXAÇÃO DAS CONEXÕES POR ANEL DESLIZANTE FORNECIMENTO E INSTALAÇÃO. AF_06/2015 | UN | 46.39 | 46.03 | 46.45 | 45.05 | 47.39 | 46.21 | 46.85 | 46.03 | 46.5 | 45.03 | 46.17 | 45.9 | 45.7 | 46.4 | 45.29 | 46.01 | 45.46 | 47.91 | 48.48 | 45.81 | 46.2 | 46.95 | 61.61 | 47.39 | 45.18 | 48.09 | 46.09
COMPOSICAO | 89741 | UNIÃO, CPVC, SOLDÁVEL, DN 22MM, INSTALADO EM RAMAL DE DISTRIBUIÇÃO DE ÁGUA FORNECIMENTO E INSTALAÇÃO. AF_12/2014 | UN | 16.37 | 16.59 | 18.96 | 16.73 | 19.69 | 16.9 | 16.06 | 23.2 | 17.17 | 16.43 | 16.9 | 17.09 | 23.27 | 17.18 | 16.21 | 16.81 | 16.84 | 23.19 | 23.51 | 16.62 | 17.12 | 16.86 | 21.51 | 17.9 | 16.5 | 17.68 | 16.99
COMPOSICAO | 89757 | UNIÃO, CPVC, SOLDÁVEL, DN 28MM, INSTALADO EM RAMAL DE DISTRIBUIÇÃO DE ÁGUA FORNECIMENTO E INSTALAÇÃO. AF_12/2014 | UN | 24.39 | 24.9 | 28.53 | 25.14 | 29.49 | 25.32 | 23.75 | 35.13 | 25.66 | 24.74 | 25.31 | 25.58 | 35.32 | 25.67 | 24.43 | 25.19 | 25.25 | 34.92 | 35.3 | 24.94 | 25.6 | 25.22 | 32.45 | 26.58 | 24.82 | 26.25 | 25.43
COMPOSICAO | 89837 | UNIÃO, CPVC, SOLDÁVEL, DN 54MM, INSTALADO EM PRUMADA DE ÁGUA <U+0096> FORNECIMENTO E INSTALAÇÃO. AF_12/2014 | UN | 108.94 | 115.07 | 133 | 115.77 | 135.09 | 115.81 | 103.65 | 166.55 | 116.39 | 115.04 | 115.82 | 116.36 | 168.57 | 116.43 | 114.38 | 115.63 | 115.86 | 162.76 | 163.59 | 115.21 | 116.35 | 115.46 | 151.08 | 117.92 | 115.13 | 117.12 | 116.05
COMPOSICAO | 89839 | UNIÃO, CPVC, SOLDÁVEL, DN 73MM, INSTALADO EM PRUMADA DE ÁGUA <U+0096> FORNECIMENTO E INSTALAÇÃO. AF_12/2014 | UN | 157.82 | 166.72 | 192.69 | 167.8 | 195.71 | 167.77 | 150.12 | 241.45 | 168.62 | 166.74 | 167.79 | 168.62 | 244.41 | 168.69 | 165.74 | 167.54 | 167.92 | 235.84 | 237.04 | 166.93 | 168.57 | 167.23 | 219 | 170.81 | 166.86 | 169.59 | 168.15
COMPOSICAO | 89841 | UNIÃO, CPVC, SOLDÁVEL, DN 89MM, INSTALADO EM PRUMADA DE ÁGUA <U+0096> FORNECIMENTO E INSTALAÇÃO. AF_12/2014 | UN | 231.43 | 244.64 | 282.85 | 246.33 | 287.12 | 246.13 | 219.97 | 354.76 | 247.32 | 244.8 | 246.17 | 247.41 | 359.17 | 247.44 | 243.3 | 245.81 | 246.44 | 346.21 | 347.88 | 244.96 | 247.3 | 245.24 | 321.64 | 250.4 | 244.94 | 248.52 | 246.71
COMPOSICAO | 89654 | UNIÃO, CPVC, SOLDÁVEL, DN15MM, INSTALADO EM RAMAL OU SUB-RAMAL DE ÁGUA <U+0096> FORNECIMENTO E INSTALAÇÃO. AF_12/2014 | UN | 14.62 | 14.85 | 16.93 | 14.76 | 17.62 | 15.12 | 14.36 | 20.4 | 15.35 | 14.57 | 15.1 | 15.19 | 20.41 | 15.34 | 14.47 | 15.01 | 14.92 | 20.65 | 20.98 | 14.85 | 15.26 | 15.22 | 18.92 | 15.98 | 14.65 | 16 | 15.15
COMPOSICAO | 89661 | UNIÃO, CPVC, SOLDÁVEL, DN22MM, INSTALADO EM RAMAL OU SUB-RAMAL DE ÁGUA <U+0096> FORNECIMENTO E INSTALAÇÃO. AF_12/2014 | UN | 17.89 | 18.02 | 20.49 | 17.97 | 21.41 | 18.39 | 17.68 | 24.65 | 18.71 | 17.67 | 18.37 | 18.52 | 24.65 | 18.71 | 17.51 | 18.25 | 18.17 | 25.02 | 25.44 | 18.03 | 18.6 | 18.48 | 22.98 | 19.59 | 17.77 | 19.53 | 18.44
COMPOSICAO | 89674 | UNIÃO, CPVC, SOLDÁVEL, DN28MM, INSTALADO EM RAMAL OU SUB-RAMAL DE ÁGUA <U+0096> FORNECIMENTO E INSTALAÇÃO. AF_12/2014 | UN | 26.15 | 26.57 | 30.32 | 26.57 | 31.49 | 27.04 | 25.64 | 36.81 | 27.45 | 26.18 | 27.01 | 27.23 | 36.92 | 27.44 | 25.93 | 26.86 | 26.8 | 37.03 | 37.56 | 26.58 | 27.32 | 27.11 | 34.14 | 28.56 | 26.31 | 28.41 | 27.12
COMPOSICAO | 89816 | UNIÃO, CPVC, SOLDÁVEL, DN35MM, INSTALADO EM PRUMADA DE ÁGUA <U+0096> FORNECIMENTO E INSTALAÇÃO. AF_12/2014 | UN | 34.34 | 35.45 | 40.78 | 35.9 | 41.88 | 35.94 | 33.17 | 50.75 | 36.32 | 35.42 | 35.94 | 36.31 | 51.15 | 36.35 | 34.97 | 35.81 | 35.97 | 49.96 | 50.37 | 35.53 | 36.29 | 35.71 | 46.55 | 37.34 | 35.48 | 36.82 | 36.1
COMPOSICAO | 89762 | UNIÃO, CPVC, SOLDÁVEL, DN35MM, INSTALADO EM RAMAL DE DISTRIBUIÇÃO DE ÁGUA - FORNECIMENTO E INSTALAÇÃO. AF_12/2014 | UN | 35.29 | 36.34 | 41.74 | 36.66 | 42.95 | 36.85 | 34.17 | 51.64 | 37.28 | 36.18 | 36.84 | 37.19 | 52 | 37.3 | 35.77 | 36.7 | 36.8 | 51.08 | 51.57 | 36.41 | 37.21 | 36.72 | 47.45 | 38.4 | 36.27 | 37.97 | 37.01
COMPOSICAO | 89684 | UNIÃO, CPVC, SOLDÁVEL, DN35MM, INSTALADO EM RAMAL OU SUB-RAMAL DE ÁGUA <U+0096> FORNECIMENTO E INSTALAÇÃO. AF_12/2014 | UN | 37.38 | 38.32 | 43.86 | 38.38 | 45.32 | 38.9 | 36.4 | 53.64 | 39.39 | 37.89 | 38.87 | 39.15 | 53.91 | 39.39 | 37.55 | 38.69 | 38.64 | 53.6 | 54.24 | 38.35 | 39.25 | 38.96 | 49.47 | 40.74 | 38.03 | 40.54 | 39
COMPOSICAO | 89828 | UNIÃO, CPVC, SOLDÁVEL, DN42MM, INSTALADO EM PRUMADA DE ÁGUA <U+0096> FORNECIMENTO E INSTALAÇÃO. AF_12/2014 | UN | 49.09 | 51.02 | 58.79 | 51.56 | 60.15 | 51.6 | 47.18 | 73.3 | 52.07 | 50.99 | 51.61 | 52.05 | 73.98 | 52.09 | 50.45 | 51.47 | 51.66 | 71.98 | 72.51 | 51.13 | 52.03 | 51.33 | 67 | 53.29 | 51.06 | 52.66 | 51.8
COMPOSICAO | 101919 | UNIÃO, EM FERRO GALVANIZADO, 4", CONEXÃO ROSQUEADA, INSTALADO EM PRUMADAS - FORNECIMENTO E INSTALAÇÃO. AF_10/2020 | UN | 273.85 | 362.35 | 364.45 | 357.76 | 322.75 | 363.6 | 366.51 | 362.81 | 364.72 | 357.9 | 421.85 | 299.71 | 324.98 | 364.28 | 358.96 | 362.66 | 333.12 | 371.3 | 373.77 | 361.6 | 363.36 | 366.39 | 351.74 | 401.96 | 358.7 | 371.82 | 362.6
COMPOSICAO | 101928 | UNIÃO, EM FERRO GALVANIZADO, 4", CONEXÃO ROSQUEADA, INSTALADO EM REDE DE ALIMENTAÇÃO PARA HIDRANTE - FORNECIMENTO E INSTALAÇÃO. AF_10/2020 | UN | 278.59 | 366.85 | 369.27 | 361.63 | 328.15 | 368.24 | 371.56 | 367.34 | 369.53 | 361.77 | 426.44 | 304.16 | 329.29 | 369.04 | 363 | 367.16 | 337.29 | 376.99 | 379.83 | 366 | 367.99 | 371.46 | 356.31 | 407.27 | 362.7 | 377.62 | 367.14
COMPOSICAO | 92904 | UNIÃO, EM FERRO GALVANIZADO, CONEXÃO ROSQUEADA, DN 15 (1/2"), INSTALADO EM RAMAIS E SUB-RAMAIS DE GÁS - FORNECIMENTO E INSTALAÇÃO. AF_10/2020 | UN | 23.05 | 28.65 | 29.09 | 27.71 | 26.95 | 28.9 | 29.5 | 28.74 | 29.13 | 27.72 | 32.73 | 24.48 | 26 | 29.04 | 27.95 | 28.7 | 26.41 | 30.49 | 31.01 | 28.5 | 28.86 | 29.49 | 28.04 | 32.1 | 27.89 | 30.61 | 28.7
COMPOSICAO | 92905 | UNIÃO, EM FERRO GALVANIZADO, CONEXÃO ROSQUEADA, DN 20 (3/4"), INSTALADO EM RAMAIS E SUB-RAMAIS DE GÁS - FORNECIMENTO E INSTALAÇÃO. AF_10/2020 | UN | 33.33 | 40.61 | 41.37 | 38.98 | 38.86 | 41.03 | 42.07 | 40.74 | 41.43 | 39.01 | 46.03 | 35.07 | 36.99 | 41.28 | 39.42 | 40.69 | 37.45 | 43.74 | 44.64 | 40.34 | 40.95 | 42.06 | 39.85 | 45.66 | 39.33 | 43.95 | 40.69
COMPOSICAO | 92906 | UNIÃO, EM FERRO GALVANIZADO, CONEXÃO ROSQUEADA, DN 25 (1"), INSTALADO EM RAMAIS E SUB-RAMAIS DE GÁS - FORNECIMENTO E INSTALAÇÃO. AF_10/2020 | UN | 41.67 | 48.82 | 50.07 | 46.2 | 48.36 | 49.47 | 51.14 | 49 | 50.13 | 46.2 | 54.58 | 43.02 | 44.78 | 49.9 | 46.89 | 48.91 | 45.07 | 53.86 | 55.35 | 48.38 | 49.37 | 51.17 | 48.13 | 55.26 | 46.72 | 54.23 | 48.97
COMPOSICAO | 92898 | UNIÃO, EM FERRO GALVANIZADO, CONEXÃO ROSQUEADA, DN 25 (1"), INSTALADO EM REDE DE ALIMENTAÇÃO PARA SPRINKLER - FORNECIMENTO E INSTALAÇÃO. AF_10/2020 | UN | 34.26 | 41.78 | 42.55 | 40.13 | 39.92 | 42.21 | 43.26 | 41.92 | 42.61 | 40.17 | 47.39 | 36.06 | 38.06 | 42.46 | 40.56 | 41.87 | 38.53 | 44.96 | 45.87 | 41.5 | 42.12 | 43.23 | 41 | 46.95 | 40.47 | 45.16 | 41.86
COMPOSICAO | 92899 | UNIÃO, EM FERRO GALVANIZADO, CONEXÃO ROSQUEADA, DN 32 (1 1/4"), INSTALADO EM REDE DE ALIMENTAÇÃO PARA SPRINKLER - FORNECIMENTO E INSTALAÇÃO. AF_10/2020 | UN | 49.61 | 62.6 | 63.4 | 60.86 | 58.09 | 63.08 | 64.18 | 62.77 | 63.5 | 60.91 | 71.85 | 53.09 | 56.67 | 63.32 | 61.32 | 62.71 | 57.69 | 65.99 | 66.93 | 62.31 | 62.98 | 64.13 | 61.16 | 69.96 | 61.22 | 66.19 | 62.69
COMPOSICAO | 92900 | UNIÃO, EM FERRO GALVANIZADO, CONEXÃO ROSQUEADA, DN 40 (1 1/2"), INSTALADO EM REDE DE ALIMENTAÇÃO PARA SPRINKLER - FORNECIMENTO E INSTALAÇÃO. AF_10/2020 | UN | 59.3 | 75.61 | 76.45 | 73.78 | 69.53 | 76.12 | 77.3 | 75.81 | 76.57 | 73.82 | 87.06 | 63.79 | 68.32 | 76.39 | 74.26 | 75.74 | 69.64 | 79.22 | 80.22 | 75.31 | 76.01 | 77.23 | 73.78 | 84.37 | 74.14 | 79.42 | 75.7
COMPOSICAO | 92901 | UNIÃO, EM FERRO GALVANIZADO, CONEXÃO ROSQUEADA, DN 50 (2"), INSTALADO EM REDE DE ALIMENTAÇÃO PARA SPRINKLER - FORNECIMENTO E INSTALAÇÃO. AF_10/2020 | UN | 81.63 | 105.93 | 106.82 | 103.94 | 95.94 | 106.48 | 107.73 | 106.15 | 106.97 | 104.03 | 122.62 | 88.55 | 95.39 | 106.75 | 104.45 | 106.09 | 97.51 | 109.81 | 110.88 | 105.6 | 106.36 | 107.65 | 103.11 | 117.84 | 104.35 | 110.02 | 106.03
COMPOSICAO | 92902 | UNIÃO, EM FERRO GALVANIZADO, CONEXÃO ROSQUEADA, DN 65 (2 1/2"), INSTALADO EM REDE DE ALIMENTAÇÃO PARA SPRINKLER - FORNECIMENTO E INSTALAÇÃO. AF_10/2020 | UN | 126.61 | 167.26 | 168.22 | 165.07 | 149.18 | 167.9 | 169.26 | 167.53 | 168.42 | 165.18 | 194.66 | 138.52 | 150.1 | 168.17 | 165.65 | 167.45 | 153.83 | 171.55 | 172.7 | 166.9 | 167.74 | 169.14 | 162.43 | 185.56 | 165.53 | 171.76 | 167.36
COMPOSICAO | 92903 | UNIÃO, EM FERRO GALVANIZADO, CONEXÃO ROSQUEADA, DN 80 (3"), INSTALADO EM REDE DE ALIMENTAÇÃO PARA SPRINKLER - FORNECIMENTO E INSTALAÇÃO. AF_10/2020 | UN | 188.47 | 251.84 | 252.89 | 249.45 | 222.4 | 252.56 | 254.04 | 252.13 | 253.12 | 249.58 | 294.11 | 207.32 | 225.5 | 252.86 | 250.08 | 252.07 | 231.51 | 256.56 | 257.79 | 251.46 | 252.38 | 253.9 | 244.21 | 278.91 | 249.94 | 256.76 | 251.95
COMPOSICAO | 92892 | UNIÃO, EM FERRO GALVANIZADO, DN 25 (1"), CONEXÃO ROSQUEADA, INSTALADO EM REDE DE ALIMENTAÇÃO PARA HIDRANTE - FORNECIMENTO E INSTALAÇÃO. AF_10/2020 | UN | 42 | 49.12 | 50.41 | 46.46 | 48.72 | 49.79 | 51.5 | 49.32 | 50.47 | 46.47 | 54.89 | 43.32 | 45.08 | 50.22 | 47.17 | 49.23 | 45.35 | 54.26 | 55.77 | 48.68 | 49.69 | 51.53 | 48.45 | 55.63 | 47 | 54.64 | 49.29
COMPOSICAO | 92893 | UNIÃO, EM FERRO GALVANIZADO, DN 32 (1 1/4"), CONEXÃO ROSQUEADA, INSTALADO EM REDE DE ALIMENTAÇÃO PARA HIDRANTE - FORNECIMENTO E INSTALAÇÃO. AF_10/2020 | UN | 58.42 | 70.96 | 72.33 | 68.06 | 68.1 | 71.7 | 73.56 | 71.19 | 72.43 | 68.08 | 80.37 | 61.35 | 64.67 | 72.17 | 68.83 | 71.08 | 65.44 | 76.57 | 78.2 | 70.49 | 71.57 | 73.56 | 69.63 | 79.83 | 68.64 | 76.97 | 71.13
COMPOSICAO | 92894 | UNIÃO, EM FERRO GALVANIZADO, DN 40 (1 1/2"), CONEXÃO ROSQUEADA, INSTALADO EM REDE DE ALIMENTAÇÃO PARA HIDRANTE - FORNECIMENTO E INSTALAÇÃO. AF_10/2020 | UN | 69.34 | 85.13 | 86.64 | 81.98 | 80.94 | 85.94 | 87.98 | 85.39 | 86.74 | 81.99 | 96.78 | 73.2 | 77.43 | 86.46 | 82.81 | 85.27 | 78.48 | 91.27 | 93.05 | 84.63 | 85.81 | 87.97 | 83.45 | 95.62 | 82.61 | 91.7 | 85.32
COMPOSICAO | 92889 | UNIÃO, EM FERRO GALVANIZADO, DN 50 (2"), CONEXÃO ROSQUEADA, INSTALADO EM PRUMADAS - FORNECIMENTO E INSTALAÇÃO. AF_10/2020 | UN | 93.24 | 116.93 | 118.58 | 113.41 | 109.12 | 117.83 | 120.08 | 117.22 | 118.72 | 113.47 | 133.85 | 99.42 | 105.92 | 118.39 | 114.34 | 117.1 | 107.71 | 123.74 | 125.7 | 116.35 | 117.68 | 120.07 | 114.28 | 130.83 | 114.12 | 124.2 | 117.14
COMPOSICAO | 92895 | UNIÃO, EM FERRO GALVANIZADO, DN 50 (2"), CONEXÃO ROSQUEADA, INSTALADO EM REDE DE ALIMENTAÇÃO PARA HIDRANTE - FORNECIMENTO E INSTALAÇÃO. AF_10/2020 | UN | 93.19 | 116.89 | 118.54 | 113.38 | 109.07 | 117.79 | 120.04 | 117.18 | 118.68 | 113.43 | 133.81 | 99.38 | 105.88 | 118.35 | 114.31 | 117.05 | 107.67 | 123.69 | 125.65 | 116.32 | 117.64 | 120.02 | 114.23 | 130.78 | 114.09 | 124.15 | 117.09
COMPOSICAO | 92890 | UNIÃO, EM FERRO GALVANIZADO, DN 65 (2 1/2"), CONEXÃO ROSQUEADA, INSTALADO EM PRUMADAS - FORNECIMENTO E INSTALAÇÃO. AF_10/2020 | UN | 139.08 | 179.08 | 180.86 | 175.25 | 163.34 | 180.08 | 182.53 | 179.42 | 181.04 | 175.32 | 206.72 | 150.2 | 161.41 | 180.67 | 176.25 | 179.28 | 164.79 | 186.51 | 188.63 | 178.45 | 179.89 | 182.47 | 174.42 | 199.51 | 176.02 | 186.99 | 179.29
COMPOSICAO | 92896 | UNIÃO, EM FERRO GALVANIZADO, DN 65 (2 1/2"), CONEXÃO ROSQUEADA, INSTALADO EM REDE DE ALIMENTAÇÃO PARA HIDRANTE - FORNECIMENTO E INSTALAÇÃO. AF_10/2020 | UN | 140.48 | 180.4 | 182.28 | 176.39 | 164.92 | 181.44 | 184.01 | 180.75 | 182.44 | 176.46 | 208.07 | 151.51 | 162.67 | 182.07 | 177.45 | 180.59 | 166.01 | 188.19 | 190.41 | 179.74 | 181.26 | 183.96 | 175.76 | 201.07 | 177.19 | 188.69 | 180.63
COMPOSICAO | 92891 | UNIÃO, EM FERRO GALVANIZADO, DN 80 (3"), CONEXÃO ROSQUEADA, INSTALADO EM PRUMADAS - FORNECIMENTO E INSTALAÇÃO. AF_10/2020 | UN | 201.71 | 264.39 | 266.32 | 260.26 | 237.44 | 265.51 | 268.14 | 264.78 | 266.52 | 260.35 | 306.92 | 219.73 | 237.52 | 266.13 | 261.35 | 264.64 | 243.15 | 272.45 | 274.71 | 263.73 | 265.3 | 268.07 | 256.95 | 293.74 | 261.1 | 272.94 | 264.63
COMPOSICAO | 92897 | UNIÃO, EM FERRO GALVANIZADO, DN 80 (3"), CONEXÃO ROSQUEADA, INSTALADO EM REDE DE ALIMENTAÇÃO PARA HIDRANTE - FORNECIMENTO E INSTALAÇÃO. AF_10/2020 | UN | 204.57 | 267.11 | 269.23 | 262.61 | 240.7 | 268.31 | 271.19 | 267.51 | 269.43 | 262.68 | 309.7 | 222.42 | 240.13 | 269.01 | 263.8 | 267.36 | 245.68 | 275.89 | 278.37 | 266.4 | 268.1 | 271.14 | 259.72 | 296.96 | 263.51 | 276.45 | 267.38
COMPOSICAO | 89421 | UNIÃO, PVC, SOLDÁVEL, DN 20MM, INSTALADO EM RAMAL DE DISTRIBUIÇÃO DE ÁGUA - FORNECIMENTO E INSTALAÇÃO. AF_12/2014 | UN | 13.11 | 12.19 | 11.24 | 10.9 | 12.45 | 11.01 | 13 | 15 | 11.81 | 11.42 | 12.76 | 13.39 | 10.87 | 11.92 | 11.77 | 11.44 | 10.79 | 13.01 | 12.55 | 12.04 | 12.06 | 11.05 | 15.16 | 12.39 | 11.79 | 13.75 | 12.82
COMPOSICAO | 89375 | UNIÃO, PVC, SOLDÁVEL, DN 20MM, INSTALADO EM RAMAL OU SUB-RAMAL DE ÁGUA - FORNECIMENTO E INSTALAÇÃO. AF_12/2014 | UN | 14.54 | 13.53 | 12.67 | 12.07 | 14.06 | 12.41 | 14.52 | 16.35 | 13.26 | 12.58 | 14.14 | 14.74 | 12.16 | 13.35 | 12.99 | 12.79 | 12.05 | 14.71 | 14.36 | 13.36 | 13.45 | 12.57 | 16.54 | 13.99 | 13 | 15.49 | 14.2
COMPOSICAO | 89536 | UNIÃO, PVC, SOLDÁVEL, DN 25MM, INSTALADO EM PRUMADA DE ÁGUA - FORNECIMENTO E INSTALAÇÃO. AF_12/2014 | UN | 14.79 | 13.76 | 12.55 | 12.32 | 13.89 | 12.31 | 14.61 | 17.11 | 13.24 | 12.94 | 14.41 | 15.21 | 12.19 | 13.41 | 13.34 | 12.82 | 12.14 | 14.5 | 13.87 | 13.58 | 13.57 | 12.28 | 17.3 | 13.83 | 13.37 | 15.38 | 14.5
COMPOSICAO | 89428 | UNIÃO, PVC, SOLDÁVEL, DN 25MM, INSTALADO EM RAMAL DE DISTRIBUIÇÃO DE ÁGUA - FORNECIMENTO E INSTALAÇÃO. AF_12/2014 | UN | 15.65 | 14.55 | 13.4 | 13.03 | 14.86 | 13.14 | 15.53 | 17.93 | 14.11 | 13.63 | 15.25 | 16.02 | 12.97 | 14.25 | 14.06 | 13.64 | 12.89 | 15.51 | 14.95 | 14.37 | 14.41 | 13.19 | 18.13 | 14.78 | 14.09 | 16.42 | 15.32
COMPOSICAO | 89382 | UNIÃO, PVC, SOLDÁVEL, DN 25MM, INSTALADO EM RAMAL OU SUB-RAMAL DE ÁGUA - FORNECIMENTO E INSTALAÇÃO. AF_12/2014 | UN | 17.33 | 16.15 | 15.1 | 14.41 | 16.76 | 14.78 | 17.32 | 19.53 | 15.81 | 14.99 | 16.87 | 17.6 | 14.51 | 15.92 | 15.5 | 15.24 | 14.38 | 17.52 | 17.08 | 15.92 | 16.05 | 14.97 | 19.74 | 16.67 | 15.5 | 18.47 | 16.94
COMPOSICAO | 89552 | UNIÃO, PVC, SOLDÁVEL, DN 32MM, INSTALADO EM PRUMADA DE ÁGUA - FORNECIMENTO E INSTALAÇÃO. AF_12/2014 | UN | 23.26 | 21.67 | 19.65 | 19.36 | 21.7 | 19.27 | 22.92 | 27.08 | 20.73 | 20.43 | 22.73 | 23.99 | 19.07 | 21 | 21.1 | 20.15 | 19.03 | 22.64 | 21.57 | 21.39 | 21.31 | 19.18 | 27.36 | 21.57 | 21.12 | 24.09 | 22.84
COMPOSICAO | 89435 | UNIÃO, PVC, SOLDÁVEL, DN 32MM, INSTALADO EM RAMAL DE DISTRIBUIÇÃO DE ÁGUA - FORNECIMENTO E INSTALAÇÃO. AF_12/2014 | UN | 24.21 | 22.56 | 20.59 | 20.13 | 22.76 | 20.18 | 23.94 | 27.98 | 21.69 | 21.2 | 23.63 | 24.88 | 19.92 | 21.94 | 21.89 | 21.04 | 19.85 | 23.75 | 22.75 | 22.26 | 22.23 | 20.17 | 28.27 | 22.63 | 21.91 | 25.24 | 23.74
COMPOSICAO | 89390 | UNIÃO, PVC, SOLDÁVEL, DN 32MM, INSTALADO EM RAMAL OU SUB-RAMAL DE ÁGUA - FORNECIMENTO E INSTALAÇÃO. AF_12/2014 | UN | 26.24 | 24.47 | 22.61 | 21.79 | 25.05 | 22.14 | 26.09 | 29.9 | 23.74 | 22.83 | 25.59 | 26.78 | 21.77 | 23.95 | 23.6 | 22.96 | 21.63 | 26.16 | 25.3 | 24.12 | 24.2 | 22.32 | 30.22 | 24.89 | 23.61 | 27.69 | 25.68
COMPOSICAO | 89568 | UNIÃO, PVC, SOLDÁVEL, DN 40MM, INSTALADO EM PRUMADA DE ÁGUA - FORNECIMENTO E INSTALAÇÃO. AF_12/2014 | UN | 42.94 | 40.13 | 35.98 | 35.65 | 39.68 | 35.3 | 42.11 | 50.32 | 38.05 | 37.83 | 42.03 | 44.44 | 34.82 | 38.57 | 39.16 | 37.06 | 34.93 | 41.3 | 39.09 | 39.59 | 39.2 | 35.05 | 50.83 | 39.32 | 39.12 | 44.24 | 42.25
COMPOSICAO | 89594 | UNIÃO, PVC, SOLDÁVEL, DN 50MM, INSTALADO EM PRUMADA DE ÁGUA - FORNECIMENTO E INSTALAÇÃO. AF_12/2014 | UN | 47.65 | 44.39 | 40.01 | 39.65 | 44.17 | 39.26 | 46.85 | 55.72 | 42.31 | 41.92 | 46.54 | 49.24 | 38.88 | 42.88 | 43.28 | 41.15 | 38.88 | 46.03 | 43.68 | 43.83 | 43.57 | 38.94 | 56.32 | 43.89 | 43.33 | 49.11 | 46.82
COMPOSICAO | 89609 | UNIÃO, PVC, SOLDÁVEL, DN 60MM, INSTALADO EM PRUMADA DE ÁGUA - FORNECIMENTO E INSTALAÇÃO. AF_12/2014 | UN | 112.75 | 105.48 | 93.92 | 93.52 | 103.44 | 92.13 | 110.17 | 132.88 | 99.43 | 99.6 | 110.53 | 117.07 | 90.79 | 100.9 | 103.24 | 97.03 | 91.39 | 107.56 | 101.26 | 104.05 | 102.69 | 91.28 | 134.18 | 102.37 | 103.05 | 115.67 | 111.08
COMPOSICAO | 89612 | UNIÃO, PVC, SOLDÁVEL, DN 75MM, INSTALADO EM PRUMADA DE ÁGUA - FORNECIMENTO E INSTALAÇÃO. AF_12/2014 | UN | 223.59 | 209.3 | 185.69 | 185.37 | 204.4 | 182.2 | 218.09 | 264.18 | 196.73 | 197.72 | 219.31 | 232.47 | 179.4 | 199.69 | 205.12 | 192.14 | 180.88 | 212.43 | 199.45 | 206.44 | 203.4 | 180.3 | 266.68 | 202.14 | 204.59 | 228.9 | 220.38
COMPOSICAO | 89615 | UNIÃO, PVC, SOLDÁVEL, DN 85MM, INSTALADO EM PRUMADA DE ÁGUA - FORNECIMENTO E INSTALAÇÃO. AF_12/2014 | UN | 339.6 | 318.26 | 281.66 | 281.3 | 309.85 | 276.32 | 330.85 | 401.84 | 298.44 | 300.56 | 333.4 | 353.44 | 271.68 | 303 | 312.16 | 291.68 | 274.34 | 321.87 | 301.71 | 313.86 | 308.72 | 273.47 | 405.54 | 306.14 | 311.07 | 347.48 | 334.94
COMPOSICAO | 102909 | UNIDADE DOSADORA AIRLESS TIPO HOT SPRAY - MATERIAIS NA OPERAÇÃO. AF_04/2019 | H | 86.02 | 108.5 | 87.97 | 75.26 | 89.93 | 78.2 | 80.15 | 96.77 | 108.5 | 73.31 | 110.45 | 84.06 | 88.95 | 106.54 | 63.53 | 106.54 | 99.7 | 85.04 | 87.97 | 70.38 | 78.2 | 65.49 | 101.66 | 71.35 | 88.95 | 66.47 | 88.95
COMPOSICAO | 93440 | USINA DE ASFALTO À FRIO, CAPACIDADE DE 40 A 60 TON/HORA, ELÉTRICA POTÊNCIA 30 CV - CHI DIURNO. AF_03/2016 | CHI | 101.7 | 85.73 | 113.62 | 82.66 | 110.74 | 97.06 | 102.31 | 104.63 | 101.64 | 86.86 | 95.51 | 101.94 | 91.43 | 103.22 | 91.16 | 110.9 | 94.32 | 118.36 | 131.83 | 103.01 | 106.31 | 98.81 | 107.48 | 111.33 | 94.72 | 128.28 | 88.29
COMPOSICAO | 93439 | USINA DE ASFALTO À FRIO, CAPACIDADE DE 40 A 60 TON/HORA, ELÉTRICA POTÊNCIA 30 CV - CHP DIURNO. AF_03/2016 | CHP | 139.99 | 119.94 | 147.03 | 116.33 | 144.57 | 132.15 | 136.31 | 137.08 | 135.52 | 120.61 | 128.84 | 134.89 | 126.44 | 138.44 | 124.7 | 145.32 | 128.45 | 150.81 | 164.78 | 137.26 | 141.19 | 133.4 | 140.56 | 144.41 | 128.93 | 161.4 | 121.91
COMPOSICAO | 93435 | USINA DE ASFALTO À FRIO, CAPACIDADE DE 40 A 60 TON/HORA, ELÉTRICA POTÊNCIA 30 CV - DEPRECIAÇÃO. AF_03/2016 | H | 5.86 | 5.86 | 5.86 | 5.86 | 5.86 | 5.86 | 5.86 | 5.86 | 5.86 | 5.86 | 5.86 | 5.86 | 5.86 | 5.86 | 5.86 | 5.86 | 5.86 | 5.86 | 5.86 | 5.86 | 5.86 | 5.86 | 5.86 | 5.86 | 5.86 | 5.86 | 5.86
COMPOSICAO | 93436 | USINA DE ASFALTO À FRIO, CAPACIDADE DE 40 A 60 TON/HORA, ELÉTRICA POTÊNCIA 30 CV - JUROS. AF_03/2016 | H | 1.23 | 1.23 | 1.23 | 1.23 | 1.23 | 1.23 | 1.23 | 1.23 | 1.23 | 1.23 | 1.23 | 1.23 | 1.23 | 1.23 | 1.23 | 1.23 | 1.23 | 1.23 | 1.23 | 1.23 | 1.23 | 1.23 | 1.23 | 1.23 | 1.23 | 1.23 | 1.23
COMPOSICAO | 93437 | USINA DE ASFALTO À FRIO, CAPACIDADE DE 40 A 60 TON/HORA, ELÉTRICA POTÊNCIA 30 CV - MANUTENÇÃO. AF_03/2016 | H | 10.99 | 10.99 | 10.99 | 10.99 | 10.99 | 10.99 | 10.99 | 10.99 | 10.99 | 10.99 | 10.99 | 10.99 | 10.99 | 10.99 | 10.99 | 10.99 | 10.99 | 10.99 | 10.99 | 10.99 | 10.99 | 10.99 | 10.99 | 10.99 | 10.99 | 10.99 | 10.99
COMPOSICAO | 93438 | USINA DE ASFALTO À FRIO, CAPACIDADE DE 40 A 60 TON/HORA, ELÉTRICA POTÊNCIA 30 CV - MATERIAIS NA OPERAÇÃO. AF_03/2016 | H | 27.3 | 23.22 | 22.42 | 22.68 | 22.84 | 24.1 | 23.01 | 21.46 | 22.89 | 22.76 | 22.34 | 21.96 | 24.02 | 24.23 | 22.55 | 23.43 | 23.14 | 21.46 | 21.96 | 23.26 | 23.89 | 23.6 | 22.09 | 22.09 | 23.22 | 22.13 | 22.63
COMPOSICAO | 100648 | USINA DE ASFALTO, TIPO GRAVIMÉTRICA, PROD 150 TON/HORA - CHI DIURNO. AF_12/2019 | CHI | 439.17 | 430.12 | 442.05 | 430.37 | 441.77 | 434.13 | 433.9 | 438.38 | 441.43 | 432.89 | 434.98 | 436.29 | 430.3 | 434.21 | 432.71 | 444.33 | 435.19 | 437.07 | 443.02 | 439.52 | 434.22 | 436.36 | 438.31 | 435.92 | 435.67 | 440.87 | 431.32
COMPOSICAO | 100647 | USINA DE ASFALTO, TIPO GRAVIMÉTRICA, PROD 150 TON/HORA - CHP DIURNO. AF_12/2019 | CHP | 1301.39 | 1370.54 | 1311.07 | 1255.19 | 1317.59 | 1269.15 | 1275.72 | 1338 | 1381.85 | 1250.91 | 1382.2 | 1291.71 | 1302.72 | 1367.83 | 1216.73 | 1377.95 | 1345.01 | 1295.89 | 1312.04 | 1247.34 | 1269.24 | 1227.18 | 1354.93 | 1247.14 | 1308.09 | 1235.09 | 1303.74
COMPOSICAO | 100643 | USINA DE ASFALTO, TIPO GRAVIMÉTRICA, PROD 150 TON/HORA - DEPRECIAÇÃO. AF_12/2019 | H | 350.24 | 350.24 | 350.24 | 350.24 | 350.24 | 350.24 | 350.24 | 350.24 | 350.24 | 350.24 | 350.24 | 350.24 | 350.24 | 350.24 | 350.24 | 350.24 | 350.24 | 350.24 | 350.24 | 350.24 | 350.24 | 350.24 | 350.24 | 350.24 | 350.24 | 350.24 | 350.24
COMPOSICAO | 100644 | USINA DE ASFALTO, TIPO GRAVIMÉTRICA, PROD 150 TON/HORA - JUROS. AF_12/2019 | H | 63.04 | 63.04 | 63.04 | 63.04 | 63.04 | 63.04 | 63.04 | 63.04 | 63.04 | 63.04 | 63.04 | 63.04 | 63.04 | 63.04 | 63.04 | 63.04 | 63.04 | 63.04 | 63.04 | 63.04 | 63.04 | 63.04 | 63.04 | 63.04 | 63.04 | 63.04 | 63.04
COMPOSICAO | 100645 | USINA DE ASFALTO, TIPO GRAVIMÉTRICA, PROD 150 TON/HORA - MANUTENÇÃO. AF_12/2019 | H | 563.02 | 563.02 | 563.02 | 563.02 | 563.02 | 563.02 | 563.02 | 563.02 | 563.02 | 563.02 | 563.02 | 563.02 | 563.02 | 563.02 | 563.02 | 563.02 | 563.02 | 563.02 | 563.02 | 563.02 | 563.02 | 563.02 | 563.02 | 563.02 | 563.02 | 563.02 | 563.02
COMPOSICAO | 100646 | USINA DE ASFALTO, TIPO GRAVIMÉTRICA, PROD 150 TON/HORA - MATERIAIS NA OPERAÇÃO. AF_12/2019 | H | 299.2 | 377.4 | 306 | 261.8 | 312.8 | 272 | 278.8 | 336.6 | 377.4 | 255 | 384.2 | 292.4 | 309.4 | 370.6 | 221 | 370.6 | 346.8 | 295.8 | 306 | 244.8 | 272 | 227.8 | 353.6 | 248.2 | 309.4 | 231.2 | 309.4
COMPOSICAO | 5829 | USINA DE CONCRETO FIXA, CAPACIDADE NOMINAL DE 90 A 120 M3/H, SEM SILO - CHI DIURNO. AF_07/2016 | CHI | 131.64 | 115.67 | 143.56 | 112.6 | 140.68 | 127 | 132.25 | 134.57 | 131.58 | 116.8 | 125.45 | 131.88 | 121.37 | 133.16 | 121.1 | 140.84 | 124.26 | 148.3 | 161.77 | 132.95 | 136.25 | 128.75 | 137.42 | 141.27 | 124.66 | 158.22 | 118.23
COMPOSICAO | 5823 | USINA DE CONCRETO FIXA, CAPACIDADE NOMINAL DE 90 A 120 M3/H, SEM SILO - CHP DIURNO. AF_07/2016 | CHP | 187.58 | 177.08 | 199.98 | 165.92 | 197.57 | 181.04 | 186.76 | 193.13 | 192.99 | 169.65 | 187.34 | 187.34 | 178.02 | 194.1 | 171.57 | 201.78 | 183.53 | 204 | 218.19 | 185.08 | 190.29 | 179.69 | 197.17 | 193.64 | 181.31 | 209.4 | 174.88
COMPOSICAO | 95116 | USINA DE CONCRETO FIXA, CAPACIDADE NOMINAL DE 90 A 120 M3/H, SEM SILO - DEPRECIAÇÃO. AF_07/2016 | H | 31.99 | 31.99 | 31.99 | 31.99 | 31.99 | 31.99 | 31.99 | 31.99 | 31.99 | 31.99 | 31.99 | 31.99 | 31.99 | 31.99 | 31.99 | 31.99 | 31.99 | 31.99 | 31.99 | 31.99 | 31.99 | 31.99 | 31.99 | 31.99 | 31.99 | 31.99 | 31.99
COMPOSICAO | 95117 | USINA DE CONCRETO FIXA, CAPACIDADE NOMINAL DE 90 A 120 M3/H, SEM SILO - JUROS. AF_07/2016 | H | 5.04 | 5.04 | 5.04 | 5.04 | 5.04 | 5.04 | 5.04 | 5.04 | 5.04 | 5.04 | 5.04 | 5.04 | 5.04 | 5.04 | 5.04 | 5.04 | 5.04 | 5.04 | 5.04 | 5.04 | 5.04 | 5.04 | 5.04 | 5.04 | 5.04 | 5.04 | 5.04
COMPOSICAO | 53794 | USINA DE CONCRETO FIXA, CAPACIDADE NOMINAL DE 90 A 120 M3/H, SEM SILO - MANUTENÇÃO. AF_07/2016 | H | 35 | 35 | 35 | 35 | 35 | 35 | 35 | 35 | 35 | 35 | 35 | 35 | 35 | 35 | 35 | 35 | 35 | 35 | 35 | 35 | 35 | 35 | 35 | 35 | 35 | 35 | 35
COMPOSICAO | 5703 | USINA DE CONCRETO FIXA, CAPACIDADE NOMINAL DE 90 A 120 M3/H, SEM SILO - MATERIAIS NA OPERAÇÃO. AF_07/2016 | H | 20.94 | 26.41 | 21.42 | 18.32 | 21.89 | 19.04 | 19.51 | 23.56 | 26.41 | 17.85 | 26.89 | 20.46 | 21.65 | 25.94 | 15.47 | 25.94 | 24.27 | 20.7 | 21.42 | 17.13 | 19.04 | 15.94 | 24.75 | 17.37 | 21.65 | 16.18 | 21.65
COMPOSICAO | 5884 | USINA DE LAMA ASFÁLTICA, PROD 30 A 50 T/H, SILO DE AGREGADO 7 M3, RESERVATÓRIOS PARA EMULSÃO E ÁGUA DE 2,3 M3 CADA, MISTURADOR TIPO PUG MILL A SER MONTADO SOBRE CAMINHÃO - CHI DIURNO. AF_10/2014 | CHI | 43.07 | 41.34 | 45.33 | 40.51 | 44.68 | 43.17 | 44.54 | 44 | 42.49 | 40.93 | 42.57 | 43.85 | 42.72 | 44.69 | 42.05 | 44.08 | 42.22 | 47.76 | 49.64 | 43.31 | 45.46 | 43.05 | 44.73 | 46.29 | 42.2 | 49.29 | 41.68
COMPOSICAO | 5882 | USINA DE LAMA ASFÁLTICA, PROD 30 A 50 T/H, SILO DE AGREGADO 7 M3, RESERVATÓRIOS PARA EMULSÃO E ÁGUA DE 2,3 M3 CADA, MISTURADOR TIPO PUG MILL A SER MONTADO SOBRE CAMINHÃO - CHP DIURNO. AF_10/2014 | CHP | 113.15 | 106.95 | 110.06 | 105.52 | 109.87 | 109.75 | 109.92 | 107.67 | 107.73 | 106.03 | 107.21 | 108.08 | 109.2 | 111.4 | 106.92 | 109.92 | 107.74 | 111.43 | 113.87 | 108.96 | 111.81 | 109.07 | 109.09 | 110.65 | 107.81 | 113.7 | 106.64
COMPOSICAO | 88847 | USINA DE LAMA ASFÁLTICA, PROD 30 A 50 T/H, SILO DE AGREGADO 7 M3, RESERVATÓRIOS PARA EMULSÃO E ÁGUA DE 2,3 M3 CADA, MISTURADOR TIPO PUG MILL A SER MONTADO SOBRE CAMINHÃO - DEPRECIAÇÃO. AF_10/2014 | H | 21.4 | 21.4 | 21.4 | 21.4 | 21.4 | 21.4 | 21.4 | 21.4 | 21.4 | 21.4 | 21.4 | 21.4 | 21.4 | 21.4 | 21.4 | 21.4 | 21.4 | 21.4 | 21.4 | 21.4 | 21.4 | 21.4 | 21.4 | 21.4 | 21.4 | 21.4 | 21.4
COMPOSICAO | 88848 | USINA DE LAMA ASFÁLTICA, PROD 30 A 50 T/H, SILO DE AGREGADO 7 M3, RESERVATÓRIOS PARA EMULSÃO E ÁGUA DE 2,3 M3 CADA, MISTURADOR TIPO PUG MILL A SER MONTADO SOBRE CAMINHÃO - JUROS. AF_10/2014 | H | 4.49 | 4.49 | 4.49 | 4.49 | 4.49 | 4.49 | 4.49 | 4.49 | 4.49 | 4.49 | 4.49 | 4.49 | 4.49 | 4.49 | 4.49 | 4.49 | 4.49 | 4.49 | 4.49 | 4.49 | 4.49 | 4.49 | 4.49 | 4.49 | 4.49 | 4.49 | 4.49
COMPOSICAO | 5741 | USINA DE LAMA ASFÁLTICA, PROD 30 A 50 T/H, SILO DE AGREGADO 7 M3, RESERVATÓRIOS PARA EMULSÃO E ÁGUA DE 2,3 M3 CADA, MISTURADOR TIPO PUG MILL A SER MONTADO SOBRE CAMINHÃO - MANUTENÇÃO. AF_10/2014 | H | 40.12 | 40.12 | 40.12 | 40.12 | 40.12 | 40.12 | 40.12 | 40.12 | 40.12 | 40.12 | 40.12 | 40.12 | 40.12 | 40.12 | 40.12 | 40.12 | 40.12 | 40.12 | 40.12 | 40.12 | 40.12 | 40.12 | 40.12 | 40.12 | 40.12 | 40.12 | 40.12
COMPOSICAO | 5742 | USINA DE LAMA ASFÁLTICA, PROD 30 A 50 T/H, SILO DE AGREGADO 7 M3, RESERVATÓRIOS PARA EMULSÃO E ÁGUA DE 2,3 M3 CADA, MISTURADOR TIPO PUG MILL A SER MONTADO SOBRE CAMINHÃO - MATERIAIS NA OPERAÇÃO. AF_10/2014 | H | 29.96 | 25.49 | 24.61 | 24.89 | 25.07 | 26.46 | 25.26 | 23.55 | 25.12 | 24.98 | 24.52 | 24.11 | 26.36 | 26.59 | 24.75 | 25.72 | 25.4 | 23.55 | 24.11 | 25.53 | 26.23 | 25.9 | 24.24 | 24.24 | 25.49 | 24.29 | 24.84
COMPOSICAO | 100642 | USINA DE MISTURA ASFÁLTICA À QUENTE, TIPO CONTRA FLUXO, PROD 100 A 140 TON/HORA - CHI DIURNO. AF_12/2019 | CHI | 182.85 | 173.8 | 185.73 | 174.05 | 185.45 | 177.81 | 177.58 | 182.06 | 185.11 | 176.57 | 178.66 | 179.97 | 173.98 | 177.89 | 176.39 | 188.01 | 178.87 | 180.75 | 186.7 | 183.2 | 177.9 | 180.04 | 181.99 | 179.6 | 179.35 | 184.55 | 175
COMPOSICAO | 100641 | USINA DE MISTURA ASFÁLTICA À QUENTE, TIPO CONTRA FLUXO, PROD 100 A 140 TON/HORA - CHP DIURNO. AF_12/2019 | CHP | 606.12 | 651.81 | 613.76 | 571.14 | 618.24 | 582.04 | 586.57 | 631.51 | 663.12 | 568.9 | 661.43 | 598.48 | 604.39 | 651.14 | 544.92 | 661.26 | 635.46 | 601.64 | 614.73 | 568.39 | 582.13 | 553.33 | 643.34 | 567.17 | 609.76 | 560.22 | 605.41
COMPOSICAO | 100637 | USINA DE MISTURA ASFÁLTICA À QUENTE, TIPO CONTRA FLUXO, PROD 100 A 140 TON/HORA - DEPRECIAÇÃO. AF_12/2019 | H | 133.02 | 133.02 | 133.02 | 133.02 | 133.02 | 133.02 | 133.02 | 133.02 | 133.02 | 133.02 | 133.02 | 133.02 | 133.02 | 133.02 | 133.02 | 133.02 | 133.02 | 133.02 | 133.02 | 133.02 | 133.02 | 133.02 | 133.02 | 133.02 | 133.02 | 133.02 | 133.02
COMPOSICAO | 100638 | USINA DE MISTURA ASFÁLTICA À QUENTE, TIPO CONTRA FLUXO, PROD 100 A 140 TON/HORA - JUROS. AF_12/2019 | H | 23.94 | 23.94 | 23.94 | 23.94 | 23.94 | 23.94 | 23.94 | 23.94 | 23.94 | 23.94 | 23.94 | 23.94 | 23.94 | 23.94 | 23.94 | 23.94 | 23.94 | 23.94 | 23.94 | 23.94 | 23.94 | 23.94 | 23.94 | 23.94 | 23.94 | 23.94 | 23.94
COMPOSICAO | 100639 | USINA DE MISTURA ASFÁLTICA À QUENTE, TIPO CONTRA FLUXO, PROD 100 A 140 TON/HORA - MANUTENÇÃO. AF_12/2019 | H | 213.83 | 213.83 | 213.83 | 213.83 | 213.83 | 213.83 | 213.83 | 213.83 | 213.83 | 213.83 | 213.83 | 213.83 | 213.83 | 213.83 | 213.83 | 213.83 | 213.83 | 213.83 | 213.83 | 213.83 | 213.83 | 213.83 | 213.83 | 213.83 | 213.83 | 213.83 | 213.83
COMPOSICAO | 100640 | USINA DE MISTURA ASFÁLTICA À QUENTE, TIPO CONTRA FLUXO, PROD 100 A 140 TON/HORA - MATERIAIS NA OPERAÇÃO. AF_12/2019 | H | 209.44 | 264.18 | 214.2 | 183.26 | 218.96 | 190.4 | 195.16 | 235.62 | 264.18 | 178.5 | 268.94 | 204.68 | 216.58 | 259.42 | 154.7 | 259.42 | 242.76 | 207.06 | 214.2 | 171.36 | 190.4 | 159.46 | 247.52 | 173.74 | 216.58 | 161.84 | 216.58
COMPOSICAO | 93434 | USINA DE MISTURA ASFÁLTICA À QUENTE, TIPO CONTRA FLUXO, PROD 40 A 80 TON/HORA - CHI DIURNO. AF_03/2016 | CHI | 222.39 | 206.42 | 234.31 | 203.35 | 231.43 | 217.75 | 223 | 225.32 | 222.33 | 207.55 | 216.2 | 222.63 | 212.12 | 223.91 | 211.85 | 231.59 | 215.01 | 239.05 | 252.52 | 223.7 | 227 | 219.5 | 228.17 | 232.02 | 215.41 | 248.97 | 208.98
COMPOSICAO | 93433 | USINA DE MISTURA ASFÁLTICA À QUENTE, TIPO CONTRA FLUXO, PROD 40 A 80 TON/HORA - CHP DIURNO. AF_03/2016 | CHP | 1832.97 | 1602.63 | 1588.53 | 1570.83 | 1607.75 | 1660.37 | 1608.16 | 1528.71 | 1600.86 | 1579.45 | 1566 | 1552.54 | 1650.32 | 1673.16 | 1572.7 | 1638.85 | 1606.8 | 1542.44 | 1582.43 | 1622.12 | 1658.57 | 1635.6 | 1564.71 | 1568.56 | 1611.62 | 1587.72 | 1574.25
COMPOSICAO | 93429 | USINA DE MISTURA ASFÁLTICA À QUENTE, TIPO CONTRA FLUXO, PROD 40 A 80 TON/HORA - DEPRECIAÇÃO. AF_03/2016 | H | 108.29 | 108.29 | 108.29 | 108.29 | 108.29 | 108.29 | 108.29 | 108.29 | 108.29 | 108.29 | 108.29 | 108.29 | 108.29 | 108.29 | 108.29 | 108.29 | 108.29 | 108.29 | 108.29 | 108.29 | 108.29 | 108.29 | 108.29 | 108.29 | 108.29 | 108.29 | 108.29
COMPOSICAO | 93430 | USINA DE MISTURA ASFÁLTICA À QUENTE, TIPO CONTRA FLUXO, PROD 40 A 80 TON/HORA - JUROS. AF_03/2016 | H | 19.49 | 19.49 | 19.49 | 19.49 | 19.49 | 19.49 | 19.49 | 19.49 | 19.49 | 19.49 | 19.49 | 19.49 | 19.49 | 19.49 | 19.49 | 19.49 | 19.49 | 19.49 | 19.49 | 19.49 | 19.49 | 19.49 | 19.49 | 19.49 | 19.49 | 19.49 | 19.49
COMPOSICAO | 93431 | USINA DE MISTURA ASFÁLTICA À QUENTE, TIPO CONTRA FLUXO, PROD 40 A 80 TON/HORA - MANUTENÇÃO. AF_03/2016 | H | 174.08 | 174.08 | 174.08 | 174.08 | 174.08 | 174.08 | 174.08 | 174.08 | 174.08 | 174.08 | 174.08 | 174.08 | 174.08 | 174.08 | 174.08 | 174.08 | 174.08 | 174.08 | 174.08 | 174.08 | 174.08 | 174.08 | 174.08 | 174.08 | 174.08 | 174.08 | 174.08
COMPOSICAO | 93432 | USINA DE MISTURA ASFÁLTICA À QUENTE, TIPO CONTRA FLUXO, PROD 40 A 80 TON/HORA - MATERIAIS NA OPERAÇÃO. AF_03/2016 | H | 1436.5 | 1222.13 | 1180.14 | 1193.4 | 1202.24 | 1268.54 | 1211.08 | 1129.31 | 1204.45 | 1197.82 | 1175.72 | 1155.83 | 1264.12 | 1275.17 | 1186.77 | 1233.18 | 1217.71 | 1129.31 | 1155.83 | 1224.34 | 1257.49 | 1242.02 | 1162.46 | 1162.46 | 1222.13 | 1164.67 | 1191.19
COMPOSICAO | 95122 | USINA MISTURADORA DE SOLOS, CAPACIDADE DE 200 A 500 TON/H, POTENCIA 75KW - CHI DIURNO. AF_07/2016 | CHI | 168.48 | 152.51 | 180.4 | 149.44 | 177.52 | 163.84 | 169.09 | 171.41 | 168.42 | 153.64 | 162.29 | 168.72 | 158.21 | 170 | 157.94 | 177.68 | 161.1 | 185.14 | 198.61 | 169.79 | 173.09 | 165.59 | 174.26 | 178.11 | 161.5 | 195.06 | 155.07
COMPOSICAO | 95121 | USINA MISTURADORA DE SOLOS, CAPACIDADE DE 200 A 500 TON/H, POTENCIA 75KW - CHP DIURNO. AF_07/2016 | CHP | 294.41 | 293.1 | 307.6 | 268.35 | 306 | 284.67 | 291.19 | 304.35 | 309.01 | 271.28 | 304.15 | 293.37 | 286.05 | 309.31 | 269.2 | 316.99 | 295.95 | 310.43 | 325.81 | 285.52 | 293.92 | 278.13 | 310.39 | 294.47 | 289.34 | 308.24 | 282.91
COMPOSICAO | 95118 | USINA MISTURADORA DE SOLOS, CAPACIDADE DE 200 A 500 TON/H, POTENCIA 75KW - DEPRECIAÇÃO. AF_07/2016 | H | 63.82 | 63.82 | 63.82 | 63.82 | 63.82 | 63.82 | 63.82 | 63.82 | 63.82 | 63.82 | 63.82 | 63.82 | 63.82 | 63.82 | 63.82 | 63.82 | 63.82 | 63.82 | 63.82 | 63.82 | 63.82 | 63.82 | 63.82 | 63.82 | 63.82 | 63.82 | 63.82
COMPOSICAO | 95119 | USINA MISTURADORA DE SOLOS, CAPACIDADE DE 200 A 500 TON/H, POTENCIA 75KW - JUROS. AF_07/2016 | H | 10.05 | 10.05 | 10.05 | 10.05 | 10.05 | 10.05 | 10.05 | 10.05 | 10.05 | 10.05 | 10.05 | 10.05 | 10.05 | 10.05 | 10.05 | 10.05 | 10.05 | 10.05 | 10.05 | 10.05 | 10.05 | 10.05 | 10.05 | 10.05 | 10.05 | 10.05 | 10.05
COMPOSICAO | 5707 | USINA MISTURADORA DE SOLOS, CAPACIDADE DE 200 A 500 TON/H, POTENCIA 75KW - MANUTENÇÃO. AF_07/2016 | H | 69.83 | 69.83 | 69.83 | 69.83 | 69.83 | 69.83 | 69.83 | 69.83 | 69.83 | 69.83 | 69.83 | 69.83 | 69.83 | 69.83 | 69.83 | 69.83 | 69.83 | 69.83 | 69.83 | 69.83 | 69.83 | 69.83 | 69.83 | 69.83 | 69.83 | 69.83 | 69.83
COMPOSICAO | 95120 | USINA MISTURADORA DE SOLOS, CAPACIDADE DE 200 A 500 TON/H, POTENCIA 75KW - MATERIAIS NA OPERAÇÃO. AF_07/2016 | H | 56.1 | 70.76 | 57.37 | 49.08 | 58.65 | 51 | 52.27 | 63.11 | 70.76 | 47.81 | 72.03 | 54.82 | 58.01 | 69.48 | 41.43 | 69.48 | 65.02 | 55.46 | 57.37 | 45.9 | 51 | 42.71 | 66.3 | 46.53 | 58.01 | 43.35 | 58.01
COMPOSICAO | 96393 | USINAGEM DE BRITA GRADUADA SIMPLES. AF_03/2020 | M3 | 377.47 | 130.79 | 214.1 | 383.56 | 124.04 | 123.63 | 209.91 | 147.5 | 123.75 | 111.35 | 144.82 | 110.13 | 112.7 | 157.13 | 137.77 | 105.04 | 232.7 | 88.35 | 124.97 | 179.64 | 210.82 | 330.98 | 99.02 | 130.03 | 149.33 | 105.14 | 138.11
COMPOSICAO | 96394 | USINAGEM DE BRITA GRADUADA TRATADA COM CIMENTO. AF_03/2020 | M3 | 455.85 | 184.42 | 296.8 | 441.56 | 186.64 | 170.39 | 260.13 | 192.88 | 170.52 | 161.88 | 198.15 | 173 | 171.11 | 233.1 | 181.58 | 150.42 | 291.22 | 139.36 | 173.46 | 223.44 | 280.38 | 426.16 | 159.5 | 187.2 | 206.1 | 152.28 | 198.64
COMPOSICAO | 101025 | USINAGEM DE CONCRETO ASFÁLTICO COM CAP 50/70 PARA CAMADA DE ROLAMENTO, PADRÃO DNIT FAIXA C, EM USINA DE ASFALTO GRAVIMÉTRICA DE 150 TON/H. AF_03/2020_P | T | 531.16 | 466.08 | 489.66 | 503.36 | 437.49 | 413.53 | 493.07 | 419.5 | 453.65 | 437.15 | 426.08 | 420.57 | 466.57 | 506.55 | 444.97 | 472.5 | 467.28 | 412.96 | 444.69 | 436.34 | 467.57 | 472.75 | 420.93 | 442.11 | 468.95 | 429.68 | 457.14
COMPOSICAO | 101022 | USINAGEM DE CONCRETO ASFÁLTICO COM CAP 50/70, PARA CAMADA DE BINDER, PADRÃO DNIT FAIXA B, EM USINA DE ASFALTO CONTÍNUA DE 140 TON/H. AF_03/2020_P | T | 498.87 | 420.28 | 449.72 | 472.58 | 394.05 | 372.56 | 448.08 | 381.49 | 406.76 | 394.58 | 385.55 | 379.42 | 419.89 | 460.96 | 401.56 | 424 | 429.88 | 369.6 | 401.52 | 397.15 | 428.17 | 444.43 | 377.9 | 398.34 | 423.24 | 386.46 | 412.64
COMPOSICAO | 101020 | USINAGEM DE CONCRETO ASFÁLTICO COM CAP 50/70, PARA CAMADA DE BINDER, PADRÃO DNIT FAIXA B, EM USINA DE ASFALTO CONTÍNUA DE 80 TON/H. AF_03/2020 | T | 534.79 | 450.3 | 480.12 | 502.68 | 424.9 | 404.71 | 478.95 | 410.34 | 437 | 424.94 | 414.84 | 408.94 | 451.51 | 492.67 | 431.97 | 455.07 | 460.29 | 399.06 | 431.95 | 428.5 | 460.31 | 476.37 | 407.54 | 428.75 | 454.03 | 417.38 | 442.49
COMPOSICAO | 101024 | USINAGEM DE CONCRETO ASFÁLTICO COM CAP 50/70, PARA CAMADA DE BINDER, PADRÃO DNIT FAIXA B, EM USINA DE ASFALTO GRAVIMÉTRICA DE 150 TON/H. AF_03/2020_P | T | 504.94 | 426.68 | 455.92 | 478.73 | 400.25 | 378.65 | 454.23 | 387.8 | 413.13 | 400.68 | 391.95 | 385.6 | 426.1 | 467.3 | 407.57 | 430.34 | 436.19 | 375.81 | 407.71 | 403.2 | 434.27 | 450.42 | 384.22 | 404.41 | 429.45 | 392.5 | 418.89
COMPOSICAO | 101023 | USINAGEM DE CONCRETO ASFÁLTICO COM CAP 50/70, PARA CAMADA DE ROLAMENTO, PADRÃO DNIT FAIXA C, EM USINA DE ASFALTO CONTÍNUA DE 140 TON/H. AF_03/2020_P | T | 525.1 | 459.68 | 483.47 | 497.22 | 431.3 | 407.44 | 486.92 | 413.2 | 447.29 | 431.05 | 419.68 | 414.4 | 460.37 | 500.21 | 438.96 | 466.17 | 460.98 | 406.76 | 438.51 | 430.3 | 461.47 | 466.77 | 414.62 | 436.05 | 462.75 | 423.64 | 450.9
COMPOSICAO | 101021 | USINAGEM DE CONCRETO ASFÁLTICO COM CAP 50/70, PARA CAMADA DE ROLAMENTO, PADRÃO DNIT FAIXA C, EM USINA DE ASFALTO CONTÍNUA DE 80 TON/H. AF_03/2020 | T | 561.01 | 489.7 | 513.86 | 527.31 | 462.14 | 439.59 | 517.79 | 442.04 | 477.52 | 461.41 | 448.97 | 443.91 | 491.98 | 531.92 | 469.37 | 497.23 | 491.38 | 436.21 | 468.93 | 461.64 | 493.61 | 498.7 | 444.25 | 466.45 | 493.53 | 454.56 | 480.74
COMPOSICAO | 96395 | USINAGEM DE CONCRETO PARA COMPACTAÇÃO COM ROLO. AF_03/2020 | M3 | 567.66 | 258.55 | 410.07 | 526.95 | 272.25 | 235.83 | 331.83 | 256.97 | 236 | 231.64 | 272.27 | 258.48 | 251.07 | 336.5 | 243.38 | 213.8 | 374.01 | 209.44 | 241.38 | 286.36 | 376.87 | 558 | 241.86 | 266.08 | 284.73 | 217.98 | 281.7
COMPOSICAO | 101026 | USINAGEM DE PRÉ MISTURADO A FRIO, PARA CAMADA DE BINDER, PADRÃO DNIT FAIXA B. AF_03/2020_P | T | 466.29 | 374.27 | 418.91 | 453.36 | 378.62 | 367.88 | 407.22 | 372.12 | 356.61 | 357.15 | 364.36 | 361.67 | 304.79 | 403.63 | 367.82 | 372.17 | 400.63 | 334.62 | 367.72 | 375.36 | 396.54 | 427.8 | 353.86 | 365.61 | 381.35 | 354.38 | 372.52
COMPOSICAO | 101027 | USINAGEM DE PRÉ MISTURADO A FRIO, PARA CAMADA DE ROLAMENTO, PADRÃO DNIT FAIXA C. AF_03/2020_P | T | 477.57 | 386.45 | 439.78 | 456.82 | 393.13 | 377.07 | 416.93 | 382.32 | 368.52 | 366.64 | 372.02 | 373.48 | 313.15 | 428.27 | 374.72 | 387.11 | 407.43 | 341.18 | 377.9 | 377.76 | 404.32 | 432.09 | 361.97 | 372.3 | 391.58 | 361.49 | 382.2
COMPOSICAO | 99635 | VÁLVULA DE DESCARGA METÁLICA, BASE 1 1/2", ACABAMENTO METALICO CROMADO - FORNECIMENTO E INSTALAÇÃO. AF_08/2021 | UN | 269.27 | 271.15 | 305.64 | 341.08 | 313.31 | 306.38 | 287.56 | 254.04 | 173.66 | 284.69 | 272.97 | 233.67 | 191.74 | 348.15 | 252.49 | 364.25 | 354.04 | 313.73 | 312.24 | 234.71 | 181.81 | 255.73 | 312.18 | 254.14 | 257.9 | 356.44 | 183.36
COMPOSICAO | 103018 | VÁLVULA DE DESCARGA METÁLICA, BASE 1 1/4", ACABAMENTO METALICO CROMADO - FORNECIMENTO E INSTALAÇÃO. AF_08/2021 | UN | 220.33 | 221.74 | 249.81 | 278.09 | 256.31 | 250.34 | 235.28 | 207.9 | 142.9 | 232.43 | 223.26 | 191.35 | 157.32 | 284.24 | 206.4 | 297.17 | 288.74 | 256.79 | 255.75 | 192.17 | 149.42 | 209.5 | 255.02 | 208.33 | 210.78 | 291.44 | 150.64
COMPOSICAO | 95250 | VÁLVULA DE ESFERA BRUTA, BRONZE, ROSCÁVEL, 1'' - FORNECIMENTO E INSTALAÇÃO. AF_08/2021 | UN | 48.48 | 62.09 | 54.17 | 87.34 | 75.68 | 71.92 | 80.29 | 86.79 | 66.66 | 74.4 | 93.39 | 57.18 | 47.91 | 75.62 | 82.48 | 89.03 | 75.25 | 79.99 | 52.4 | 59.35 | 56.02 | 60.64 | 93.19 | 64.54 | 72.43 | 60.13 | 50.38
COMPOSICAO | 95252 | VÁLVULA DE ESFERA BRUTA, BRONZE, ROSCÁVEL, 1 1/2'' - FORNECIMENTO E INSTALAÇÃO. AF_08/2021 | UN | 86.89 | 111.36 | 97.13 | 156.73 | 135.72 | 128.97 | 143.99 | 155.68 | 119.53 | 133.47 | 167.54 | 102.5 | 85.86 | 135.62 | 147.97 | 159.7 | 134.95 | 143.41 | 93.89 | 106.41 | 100.44 | 108.72 | 167.19 | 115.72 | 129.93 | 107.8 | 90.32
COMPOSICAO | 95251 | VÁLVULA DE ESFERA BRUTA, BRONZE, ROSCÁVEL, 1 1/4'' - FORNECIMENTO E INSTALAÇÃO. AF_08/2021 | UN | 71.44 | 91.78 | 79.92 | 129.52 | 111.88 | 106.39 | 118.78 | 128.57 | 98.52 | 110.22 | 138.39 | 84.43 | 70.65 | 111.88 | 122.23 | 131.9 | 111.41 | 118.22 | 77.06 | 87.68 | 82.7 | 89.5 | 138.11 | 95.28 | 107.26 | 88.65 | 74.32
COMPOSICAO | 95248 | VÁLVULA DE ESFERA BRUTA, BRONZE, ROSCÁVEL, 1/2" - FORNECIMENTO E INSTALAÇÃO. AF_08/2021 | UN | 30.15 | 38.94 | 33.78 | 55.27 | 47.48 | 45.2 | 50.48 | 54.76 | 41.8 | 46.97 | 58.99 | 35.78 | 29.88 | 47.54 | 52.1 | 56.22 | 47.43 | 50.17 | 32.38 | 37.18 | 35 | 37.87 | 58.87 | 40.33 | 45.67 | 37.42 | 31.4
COMPOSICAO | 95253 | VÁLVULA DE ESFERA BRUTA, BRONZE, ROSCÁVEL, 2'' - FORNECIMENTO E INSTALAÇÃO. AF_08/2021 | UN | 131.19 | 169.07 | 146.95 | 239.4 | 206.14 | 196.14 | 219.08 | 237.4 | 181.5 | 203.5 | 255.63 | 155.42 | 129.85 | 206.33 | 225.8 | 243.6 | 205.63 | 217.8 | 141.26 | 161.51 | 152.16 | 164.69 | 255.11 | 175.34 | 198.02 | 162.85 | 136.64
COMPOSICAO | 95249 | VÁLVULA DE ESFERA BRUTA, BRONZE, ROSCÁVEL, 3/4'' - FORNECIMENTO E INSTALAÇÃO. AF_08/2021 | UN | 35.93 | 46 | 40.13 | 64.72 | 56.08 | 53.29 | 59.48 | 64.3 | 49.4 | 55.13 | 69.19 | 42.37 | 35.51 | 56.02 | 61.1 | 65.96 | 55.75 | 59.26 | 38.82 | 43.97 | 41.51 | 44.92 | 69.05 | 47.82 | 53.67 | 44.55 | 37.34
COMPOSICAO | 99622 | VÁLVULA DE RETENÇÃO HORIZONTAL, DE BRONZE, ROSCÁVEL, 1 1/2" - FORNECIMENTO E INSTALAÇÃO. AF_08/2021 | UN | 173.17 | 223.85 | 224.54 | 222.43 | 204.83 | 224.26 | 225.15 | 192.3 | 224.6 | 222.48 | 192.45 | 223.88 | 223.54 | 224.47 | 222.8 | 290.4 | 223.2 | 224.07 | 143.02 | 223.63 | 224.18 | 225.12 | 284.63 | 225.7 | 222.69 | 226.81 | 223.93
COMPOSICAO | 99621 | VÁLVULA DE RETENÇÃO HORIZONTAL, DE BRONZE, ROSCÁVEL, 1 1/4" - FORNECIMENTO E INSTALAÇÃO. AF_08/2021 | UN | 153.57 | 198.99 | 199.51 | 197.9 | 181.72 | 199.33 | 199.99 | 170.75 | 199.58 | 197.95 | 170.86 | 199.02 | 198.77 | 199.47 | 198.19 | 258.54 | 198.5 | 198.85 | 126.22 | 198.82 | 199.25 | 199.96 | 253.36 | 200.41 | 198.1 | 201.27 | 199.05
COMPOSICAO | 99620 | VÁLVULA DE RETENÇÃO HORIZONTAL, DE BRONZE, ROSCÁVEL, 1" - FORNECIMENTO E INSTALAÇÃO. AF_08/2021 | UN | 103.16 | 133.46 | 133.85 | 132.66 | 122.03 | 133.71 | 134.21 | 114.62 | 133.9 | 132.7 | 114.7 | 133.5 | 133.31 | 133.83 | 132.88 | 173.26 | 133.12 | 133.53 | 85.04 | 133.35 | 133.66 | 134.19 | 169.8 | 134.51 | 132.82 | 135.13 | 133.51
COMPOSICAO | 103008 | VÁLVULA DE RETENÇÃO HORIZONTAL, DE BRONZE, ROSCÁVEL, 1/2" - FORNECIMENTO E INSTALAÇÃO. AF_08/2021 | UN | 61.89 | 80.32 | 80.49 | 79.93 | 73.24 | 80.44 | 80.67 | 68.86 | 80.53 | 79.96 | 68.9 | 80.34 | 80.26 | 80.48 | 80.03 | 104.48 | 80.15 | 80.16 | 50.66 | 80.25 | 80.4 | 80.65 | 102.37 | 80.82 | 80 | 81.13 | 80.33
COMPOSICAO | 99624 | VÁLVULA DE RETENÇÃO HORIZONTAL, DE BRONZE, ROSCÁVEL, 2 1/2" - FORNECIMENTO E INSTALAÇÃO. AF_08/2021 | UN | 343.86 | 445.56 | 446.75 | 443.11 | 406.9 | 446.29 | 447.8 | 382.32 | 446.87 | 443.18 | 382.57 | 445.59 | 445.02 | 446.63 | 443.76 | 578.87 | 444.45 | 445.21 | 282.64 | 445.18 | 446.13 | 447.77 | 567.27 | 448.76 | 443.58 | 450.68 | 445.71
COMPOSICAO | 99623 | VÁLVULA DE RETENÇÃO HORIZONTAL, DE BRONZE, ROSCÁVEL, 2" - FORNECIMENTO E INSTALAÇÃO. AF_08/2021 | UN | 241.38 | 312.44 | 313.33 | 310.62 | 285.59 | 312.99 | 314.13 | 268.24 | 313.43 | 310.67 | 268.42 | 312.49 | 312.06 | 313.25 | 311.1 | 405.68 | 311.62 | 312.46 | 198.83 | 312.17 | 312.88 | 314.1 | 397.58 | 314.84 | 310.97 | 316.28 | 312.57
COMPOSICAO | 99625 | VÁLVULA DE RETENÇÃO HORIZONTAL, DE BRONZE, ROSCÁVEL, 3" - FORNECIMENTO E INSTALAÇÃO. AF_08/2021 | UN | 472.43 | 613.08 | 614.57 | 610.01 | 559.21 | 613.96 | 615.87 | 525.67 | 614.7 | 610.09 | 525.98 | 613.09 | 612.38 | 614.41 | 610.82 | 797.16 | 611.67 | 611.94 | 387.25 | 612.6 | 613.78 | 615.85 | 781.14 | 617.1 | 610.6 | 619.48 | 613.28
COMPOSICAO | 99619 | VÁLVULA DE RETENÇÃO HORIZONTAL, DE BRONZE, ROSCÁVEL, 3/4" - FORNECIMENTO E INSTALAÇÃO. AF_08/2021 | UN | 75.95 | 98.23 | 98.51 | 97.65 | 89.84 | 98.43 | 98.79 | 84.37 | 98.57 | 97.68 | 84.43 | 98.27 | 98.13 | 98.5 | 97.8 | 127.52 | 97.98 | 98.29 | 62.62 | 98.15 | 98.38 | 98.76 | 124.98 | 99.02 | 97.76 | 99.47 | 98.28
COMPOSICAO | 99626 | VÁLVULA DE RETENÇÃO HORIZONTAL, DE BRONZE, ROSCÁVEL, 4" - FORNECIMENTO E INSTALAÇÃO. AF_08/2021 | UN | 726.03 | 944.53 | 946.43 | 940.65 | 859.73 | 945.67 | 948.1 | 808.9 | 946.6 | 940.75 | 809.29 | 944.56 | 943.66 | 946.25 | 941.67 | 1229.99 | 942.75 | 941.06 | 592.11 | 943.94 | 945.44 | 948.06 | 1205.05 | 949.63 | 941.39 | 952.67 | 944.79
COMPOSICAO | 99631 | VÁLVULA DE RETENÇÃO VERTICAL, DE BRONZE, ROSCÁVEL, 1 1/2" - FORNECIMENTO E INSTALAÇÃO. AF_08/2021 | UN | 97.37 | 124.05 | 124.74 | 122.63 | 114.89 | 124.46 | 125.35 | 107.32 | 124.8 | 122.68 | 107.47 | 124.08 | 123.74 | 124.67 | 123 | 159.53 | 123.4 | 125.49 | 82.68 | 123.83 | 124.38 | 125.32 | 156.52 | 125.9 | 122.89 | 127.01 | 124.13
COMPOSICAO | 99630 | VÁLVULA DE RETENÇÃO VERTICAL, DE BRONZE, ROSCÁVEL, 1 1/4" - FORNECIMENTO E INSTALAÇÃO. AF_08/2021 | UN | 83.43 | 106.65 | 107.17 | 105.56 | 98.5 | 106.99 | 107.65 | 92.12 | 107.24 | 105.61 | 92.23 | 106.68 | 106.43 | 107.13 | 105.85 | 137.45 | 106.16 | 107.64 | 70.39 | 106.48 | 106.91 | 107.62 | 134.82 | 108.07 | 105.76 | 108.93 | 106.71
COMPOSICAO | 99629 | VÁLVULA DE RETENÇÃO VERTICAL, DE BRONZE, ROSCÁVEL, 1" - FORNECIMENTO E INSTALAÇÃO. AF_08/2021 | UN | 56.2 | 71.63 | 72.02 | 70.83 | 66.31 | 71.88 | 72.38 | 61.97 | 72.07 | 70.87 | 62.05 | 71.67 | 71.48 | 72 | 71.05 | 92.19 | 71.29 | 72.46 | 47.66 | 71.52 | 71.83 | 72.36 | 90.43 | 72.68 | 70.99 | 73.3 | 71.68
COMPOSICAO | 99627 | VÁLVULA DE RETENÇÃO VERTICAL, DE BRONZE, ROSCÁVEL, 1/2" - FORNECIMENTO E INSTALAÇÃO. AF_08/2021 | UN | 45.89 | 59.26 | 59.43 | 58.87 | 54.26 | 59.38 | 59.61 | 50.93 | 59.47 | 58.9 | 50.97 | 59.28 | 59.2 | 59.42 | 58.97 | 76.86 | 59.09 | 59.36 | 37.92 | 59.19 | 59.34 | 59.59 | 75.33 | 59.76 | 58.94 | 60.07 | 59.27
COMPOSICAO | 103009 | VÁLVULA DE RETENÇÃO VERTICAL, DE BRONZE, ROSCÁVEL, 2 1/2" - FORNECIMENTO E INSTALAÇÃO. AF_08/2021 | UN | 220.58 | 283.26 | 284.45 | 280.81 | 260.63 | 283.99 | 285.5 | 244.11 | 284.57 | 280.88 | 244.36 | 283.29 | 282.72 | 284.33 | 281.46 | 366.04 | 282.15 | 284.89 | 184.52 | 282.88 | 283.83 | 285.47 | 358.92 | 286.46 | 281.28 | 288.38 | 283.41
COMPOSICAO | 99632 | VÁLVULA DE RETENÇÃO VERTICAL, DE BRONZE, ROSCÁVEL, 2" - FORNECIMENTO E INSTALAÇÃO. AF_08/2021 | UN | 140.02 | 178.99 | 179.88 | 177.17 | 165.32 | 179.54 | 180.68 | 154.61 | 179.98 | 177.22 | 154.79 | 179.04 | 178.61 | 179.8 | 177.65 | 230.69 | 178.17 | 180.64 | 118.15 | 178.72 | 179.43 | 180.65 | 226.27 | 181.39 | 177.52 | 182.83 | 179.12
COMPOSICAO | 99633 | VÁLVULA DE RETENÇÃO VERTICAL, DE BRONZE, ROSCÁVEL, 3" - FORNECIMENTO E INSTALAÇÃO. AF_08/2021 | UN | 299.01 | 384.76 | 386.25 | 381.69 | 353.44 | 385.64 | 387.55 | 331.26 | 386.38 | 381.77 | 331.57 | 384.77 | 384.06 | 386.09 | 382.5 | 497.76 | 383.35 | 386.42 | 249.22 | 384.28 | 385.46 | 387.53 | 488.04 | 388.78 | 382.28 | 391.16 | 384.96
COMPOSICAO | 99628 | VÁLVULA DE RETENÇÃO VERTICAL, DE BRONZE, ROSCÁVEL, 3/4" - FORNECIMENTO E INSTALAÇÃO. AF_08/2021 | UN | 50.37 | 64.54 | 64.82 | 63.96 | 59.48 | 64.74 | 65.1 | 55.69 | 64.88 | 63.99 | 55.75 | 64.58 | 64.44 | 64.81 | 64.11 | 83.35 | 64.29 | 65.02 | 42.25 | 64.46 | 64.69 | 65.07 | 81.74 | 65.33 | 64.07 | 65.78 | 64.59
COMPOSICAO | 99634 | VÁLVULA DE RETENÇÃO VERTICAL, DE BRONZE, ROSCÁVEL, 4" - FORNECIMENTO E INSTALAÇÃO. AF_08/2021 | UN | 507.83 | 657.25 | 659.15 | 653.37 | 600.83 | 658.39 | 660.82 | 564.28 | 659.32 | 653.47 | 564.67 | 657.28 | 656.38 | 658.97 | 654.39 | 853.28 | 655.47 | 657.3 | 418.43 | 656.66 | 658.16 | 660.78 | 836.26 | 662.35 | 654.11 | 665.39 | 657.51
COMPOSICAO | 103013 | VÁLVULA DE RETENÇÃO, DE BRONZE, PÉ COM CRIVOS, ROSCÁVEL, 1 1/2" - FORNECIMENTO E INSTALAÇÃO. AF_08/2021 | UN | 89.07 | 115.2 | 115.54 | 114.49 | 105.37 | 115.4 | 115.85 | 98.94 | 115.57 | 114.51 | 99.01 | 115.22 | 115.04 | 115.51 | 114.67 | 149.5 | 114.88 | 115.27 | 73.48 | 115.09 | 115.36 | 115.84 | 146.53 | 116.12 | 114.62 | 116.68 | 115.24
COMPOSICAO | 103012 | VÁLVULA DE RETENÇÃO, DE BRONZE, PÉ COM CRIVOS, ROSCÁVEL, 1 1/4" - FORNECIMENTO E INSTALAÇÃO. AF_08/2021 | UN | 82.55 | 107.07 | 107.33 | 106.53 | 97.7 | 107.23 | 107.58 | 91.82 | 107.37 | 106.56 | 91.88 | 107.09 | 106.97 | 107.31 | 106.67 | 139.22 | 106.83 | 106.91 | 67.68 | 106.99 | 107.2 | 107.56 | 136.42 | 107.79 | 106.64 | 108.21 | 107.1
COMPOSICAO | 103011 | VÁLVULA DE RETENÇÃO, DE BRONZE, PÉ COM CRIVOS, ROSCÁVEL, 1" - FORNECIMENTO E INSTALAÇÃO. AF_08/2021 | UN | 52.44 | 67.87 | 68.06 | 67.48 | 62.04 | 67.99 | 68.25 | 58.27 | 68.09 | 67.49 | 58.31 | 67.89 | 67.8 | 68.05 | 67.58 | 88.12 | 67.7 | 67.88 | 43.19 | 67.81 | 67.96 | 68.23 | 86.36 | 68.39 | 67.55 | 68.71 | 67.9
COMPOSICAO | 103015 | VÁLVULA DE RETENÇÃO, DE BRONZE, PÉ COM CRIVOS, ROSCÁVEL, 2 1/2" - FORNECIMENTO E INSTALAÇÃO. AF_08/2021 | UN | 235.69 | 306.72 | 307.32 | 305.5 | 279.1 | 307.09 | 307.84 | 262.64 | 307.38 | 305.54 | 262.77 | 306.74 | 306.46 | 307.27 | 305.83 | 399.51 | 306.17 | 305.52 | 192.06 | 306.54 | 307.02 | 307.83 | 391.41 | 308.33 | 305.74 | 309.29 | 306.8
COMPOSICAO | 103014 | VÁLVULA DE RETENÇÃO, DE BRONZE, PÉ COM CRIVOS, ROSCÁVEL, 2" - FORNECIMENTO E INSTALAÇÃO. AF_08/2021 | UN | 133.69 | 173.33 | 173.77 | 172.42 | 158.21 | 173.6 | 174.17 | 148.69 | 173.83 | 172.44 | 148.78 | 173.35 | 173.14 | 173.73 | 172.66 | 225.28 | 172.91 | 173.13 | 109.75 | 173.19 | 173.55 | 174.16 | 220.75 | 174.53 | 172.6 | 175.25 | 173.39
COMPOSICAO | 103016 | VÁLVULA DE RETENÇÃO, DE BRONZE, PÉ COM CRIVOS, ROSCÁVEL, 3" - FORNECIMENTO E INSTALAÇÃO. AF_08/2021 | UN | 321.95 | 419.42 | 420.16 | 417.89 | 381.34 | 419.86 | 420.82 | 358.96 | 420.23 | 417.92 | 359.12 | 419.43 | 419.07 | 420.08 | 418.29 | 546.61 | 418.71 | 417.48 | 261.86 | 419.19 | 419.77 | 420.8 | 535.48 | 421.42 | 418.18 | 422.62 | 419.51
COMPOSICAO | 103010 | VÁLVULA DE RETENÇÃO, DE BRONZE, PÉ COM CRIVOS, ROSCÁVEL, 3/4" - FORNECIMENTO E INSTALAÇÃO. AF_08/2021 | UN | 46.93 | 60.9 | 61.04 | 60.61 | 55.55 | 61 | 61.18 | 52.22 | 61.07 | 60.63 | 52.25 | 60.92 | 60.85 | 61.04 | 60.69 | 79.21 | 60.78 | 60.79 | 38.44 | 60.86 | 60.97 | 61.16 | 77.63 | 61.29 | 60.66 | 61.52 | 60.92
COMPOSICAO | 103017 | VÁLVULA DE RETENÇÃO, DE BRONZE, PÉ COM CRIVOS, ROSCÁVEL, 4" - FORNECIMENTO E INSTALAÇÃO. AF_08/2021 | UN | 560.77 | 732.63 | 733.57 | 730.68 | 664.5 | 733.19 | 734.4 | 626.14 | 733.66 | 730.73 | 626.33 | 732.64 | 732.18 | 733.49 | 731.19 | 956.4 | 731.73 | 727.69 | 453.45 | 732.32 | 733.08 | 734.39 | 936.75 | 735.17 | 731.05 | 736.7 | 732.75
COMPOSICAO | 86877 | VÁLVULA EM METAL CROMADO 1.1/2<U+0094> X 1.1/2<U+0094> PARA TANQUE OU LAVATÓRIO, COM OU SEM LADRÃO - FORNECIMENTO E INSTALAÇÃO. AF_01/2020 | UN | 54.22 | 52.66 | 51.65 | 52.12 | 60.42 | 50.35 | 56.84 | 58.41 | 53.77 | 65.83 | 61.63 | 95.55 | 51.99 | 62.64 | 52.31 | 48.74 | 48.6 | 114.16 | 58.6 | 56.37 | 47.61 | 43.91 | 85.33 | 71.42 | 59.2 | 54.18 | 52.71
COMPOSICAO | 86878 | VÁLVULA EM METAL CROMADO TIPO AMERICANA 3.1/2<U+0094> X 1.1/2<U+0094> PARA PIA - FORNECIMENTO E INSTALAÇÃO. AF_01/2020 | UN | 58.42 | 56.76 | 55.63 | 56.22 | 65.11 | 54.23 | 61.24 | 62.98 | 57.93 | 71.09 | 66.48 | 103.3 | 56.03 | 67.56 | 56.41 | 52.49 | 52.36 | 123.4 | 63.05 | 60.79 | 51.24 | 47.21 | 92.2 | 77.03 | 63.9 | 58.28 | 56.81
COMPOSICAO | 86879 | VÁLVULA EM PLÁSTICO 1<U+0094> PARA PIA, TANQUE OU LAVATÓRIO, COM OU SEM LADRÃO - FORNECIMENTO E INSTALAÇÃO. AF_01/2020 | UN | 6.69 | 6.27 | 6.51 | 6.42 | 6.84 | 7.01 | 7 | 6.49 | 6.52 | 6.3 | 6.71 | 6.73 | 7.64 | 7.16 | 6.01 | 6.94 | 6.51 | 7.62 | 9.69 | 6.37 | 6.78 | 6.77 | 7.91 | 7.17 | 5.99 | 8.8 | 6.84
COMPOSICAO | 86880 | VÁLVULA EM PLÁSTICO CROMADO TIPO AMERICANA 3.1/2<U+0094> X 1.1/2<U+0094> SEM ADAPTADOR PARA PIA - FORNECIMENTO E INSTALAÇÃO. AF_01/2020 | UN | 18.78 | 17.68 | 17.75 | 19.94 | 17.88 | 20.63 | 19.47 | 18.22 | 17.93 | 19.14 | 19.27 | 19.52 | 24.36 | 20.97 | 17.39 | 20.35 | 19.33 | 20.32 | 29.59 | 18.17 | 19.23 | 18.51 | 24.84 | 19.2 | 17.37 | 25.85 | 20.29
COMPOSICAO | 100848 | VASO SANITÁRIO INFANTIL LOUÇA BRANCA - FORNECIMENTO E INSTALACAO. AF_01/2020 | UN | 457.11 | 438.73 | 361.54 | 451.95 | 450.47 | 500.27 | 438.2 | 432.85 | 431.22 | 393.78 | 473.53 | 460.47 | 445.29 | 408.94 | 469.7 | 453.95 | 425.83 | 601.07 | 519.35 | 435.59 | 402.21 | 326.71 | 469.32 | 440.3 | 467.82 | 421.18 | 457.33
COMPOSICAO | 86888 | VASO SANITÁRIO SIFONADO COM CAIXA ACOPLADA LOUÇA BRANCA - FORNECIMENTO E INSTALAÇÃO. AF_01/2020 | UN | 406.5 | 387.69 | 325.74 | 400.34 | 404.04 | 444.91 | 390.7 | 385.24 | 383.92 | 350.98 | 422.14 | 408.56 | 395.21 | 365.41 | 414.7 | 404.59 | 377.68 | 531.19 | 464.11 | 386.64 | 357.28 | 296.44 | 416.44 | 394.66 | 413.22 | 378.41 | 405.07
COMPOSICAO | 86932 | VASO SANITÁRIO SIFONADO COM CAIXA ACOPLADA LOUÇA BRANCA - PADRÃO MÉDIO, INCLUSO ENGATE FLEXÍVEL EM METAL CROMADO, 1/2 X 40CM - FORNECIMENTO E INSTALAÇÃO. AF_01/2020 | UN | 450.07 | 430.03 | 367.3 | 442.2 | 452.63 | 485.39 | 436.4 | 432.15 | 427.15 | 403.75 | 471.62 | 485.08 | 436.96 | 415.72 | 456.72 | 443.78 | 416.72 | 622.67 | 511.31 | 431.92 | 395.59 | 331.85 | 484.83 | 452.04 | 460.74 | 422.08 | 447.44
COMPOSICAO | 86931 | VASO SANITÁRIO SIFONADO COM CAIXA ACOPLADA LOUÇA BRANCA, INCLUSO ENGATE FLEXÍVEL EM PLÁSTICO BRANCO, 1/2 X 40CM - FORNECIMENTO E INSTALAÇÃO. AF_01/2020 | UN | 417.29 | 396.9 | 337.56 | 415.34 | 418.67 | 455.48 | 400.4 | 396.46 | 394.21 | 360.46 | 433.51 | 419.84 | 408.15 | 377.05 | 423.18 | 416.31 | 388.99 | 542.35 | 477.98 | 396.76 | 369.52 | 307.54 | 429.99 | 405.64 | 421.76 | 393.95 | 415.08
COMPOSICAO | 100878 | VASO SANITÁRIO SIFONADO COM CAIXA ACOPLADA, LOUÇA BRANCA - PADRÃO ALTO - FORNECIMENTO E INSTALAÇÃO. AF_01/2020 | UN | 543.25 | 523.58 | 432.64 | 533.85 | 535.99 | 590.86 | 523.06 | 514.83 | 514.01 | 466.3 | 559.68 | 546.56 | 528.44 | 488.02 | 556.52 | 537.83 | 505.84 | 714.74 | 619.9 | 517.95 | 482.43 | 393.01 | 557.67 | 525.97 | 553.74 | 506.9 | 543.83
COMPOSICAO | 95469 | VASO SANITARIO SIFONADO CONVENCIONAL COM LOUÇA BRANCA - FORNECIMENTO E INSTALAÇÃO. AF_01/2020 | UN | 251.35 | 232.97 | 206.96 | 247.41 | 255.96 | 278.4 | 241.53 | 238.45 | 236.9 | 220.05 | 265.75 | 251.42 | 243.54 | 227.54 | 252.08 | 253.35 | 231.8 | 321.63 | 288.97 | 237.42 | 216.2 | 190.55 | 255.79 | 247.67 | 252.03 | 235.84 | 247.01
COMPOSICAO | 95470 | VASO SANITARIO SIFONADO CONVENCIONAL COM LOUÇA BRANCA, INCLUSO CONJUNTO DE LIGAÇÃO PARA BACIA SANITÁRIA AJUSTÁVEL - FORNECIMENTO E INSTALAÇÃO. AF_10/2016 | UN | 259.86 | 241.24 | 214.52 | 254.41 | 264.55 | 285.58 | 250.97 | 248.29 | 247.47 | 229.16 | 274.92 | 260.5 | 251.08 | 235.08 | 260.6 | 260.89 | 239.34 | 330.12 | 299.56 | 244.55 | 224.33 | 197.66 | 265.33 | 255.21 | 260.16 | 245.29 | 255.7
COMPOSICAO | 95471 | VASO SANITARIO SIFONADO CONVENCIONAL PARA PCD SEM FURO FRONTAL COM LOUÇA BRANCA SEM ASSENTO - FORNECIMENTO E INSTALAÇÃO. AF_01/2020 | UN | 633.29 | 613.87 | 499.04 | 624.07 | 620.31 | 688.4 | 608.62 | 599.77 | 598.77 | 542.35 | 650.77 | 638.31 | 616.97 | 566.8 | 652.58 | 625.63 | 590.97 | 837.66 | 719.91 | 604.77 | 563.38 | 450.78 | 651.32 | 609.29 | 649.02 | 586.43 | 636.16
COMPOSICAO | 95472 | VASO SANITARIO SIFONADO CONVENCIONAL PARA PCD SEM FURO FRONTAL COM LOUÇA BRANCA SEM ASSENTO, INCLUSO CONJUNTO DE LIGAÇÃO PARA BACIA SANITÁRIA AJUSTÁVEL - FORNECIMENTO E INSTALAÇÃO. AF_01/2020 | UN | 641.8 | 622.14 | 506.6 | 631.07 | 628.9 | 695.58 | 618.06 | 609.61 | 609.34 | 551.46 | 659.94 | 647.39 | 624.51 | 574.34 | 661.1 | 633.17 | 598.51 | 846.15 | 730.5 | 611.9 | 571.51 | 457.89 | 660.86 | 616.83 | 657.15 | 595.88 | 644.85
COMPOSICAO | 5841 | VASSOURA MECÂNICA REBOCÁVEL COM ESCOVA CILÍNDRICA, LARGURA ÚTIL DE VARRIMENTO DE 2,44 M - CHI DIURNO. AF_06/2014 | CHI | 5.32 | 5.32 | 5.32 | 5.32 | 5.06 | 5.32 | 5.32 | 5.32 | 5.32 | 5.32 | 5.32 | 5.32 | 5.32 | 5.32 | 5.32 | 5.32 | 5.32 | 5.32 | 4.35 | 5.32 | 5.15 | 5.32 | 5.17 | 5.32 | 5.32 | 5.32 | 5.32
COMPOSICAO | 5839 | VASSOURA MECÂNICA REBOCÁVEL COM ESCOVA CILÍNDRICA, LARGURA ÚTIL DE VARRIMENTO DE 2,44 M - CHP DIURNO. AF_06/2014 | CHP | 11.18 | 11.18 | 11.18 | 11.18 | 10.64 | 11.18 | 11.18 | 11.18 | 11.18 | 11.18 | 11.18 | 11.18 | 11.18 | 11.18 | 11.18 | 11.18 | 11.18 | 11.18 | 9.14 | 11.18 | 10.82 | 11.18 | 10.87 | 11.18 | 11.18 | 11.18 | 11.18
COMPOSICAO | 89015 | VASSOURA MECÂNICA REBOCÁVEL COM ESCOVA CILÍNDRICA, LARGURA ÚTIL DE VARRIMENTO DE 2,44 M - DEPRECIAÇÃO. AF_06/2014 | H | 4.69 | 4.69 | 4.69 | 4.69 | 4.46 | 4.69 | 4.69 | 4.69 | 4.69 | 4.69 | 4.69 | 4.69 | 4.69 | 4.69 | 4.69 | 4.69 | 4.69 | 4.69 | 3.83 | 4.69 | 4.54 | 4.69 | 4.56 | 4.69 | 4.69 | 4.69 | 4.69
COMPOSICAO | 89016 | VASSOURA MECÂNICA REBOCÁVEL COM ESCOVA CILÍNDRICA, LARGURA ÚTIL DE VARRIMENTO DE 2,44 M - JUROS. AF_06/2014 | H | 0.63 | 0.63 | 0.63 | 0.63 | 0.6 | 0.63 | 0.63 | 0.63 | 0.63 | 0.63 | 0.63 | 0.63 | 0.63 | 0.63 | 0.63 | 0.63 | 0.63 | 0.63 | 0.52 | 0.63 | 0.61 | 0.63 | 0.61 | 0.63 | 0.63 | 0.63 | 0.63
COMPOSICAO | 53804 | VASSOURA MECÂNICA REBOCÁVEL COM ESCOVA CILÍNDRICA, LARGURA ÚTIL DE VARRIMENTO DE 2,44 M - MANUTENÇÃO. AF_06/2014 | H | 5.86 | 5.86 | 5.86 | 5.86 | 5.58 | 5.86 | 5.86 | 5.86 | 5.86 | 5.86 | 5.86 | 5.86 | 5.86 | 5.86 | 5.86 | 5.86 | 5.86 | 5.86 | 4.79 | 5.86 | 5.67 | 5.86 | 5.7 | 5.86 | 5.86 | 5.86 | 5.86
COMPOSICAO | 93190 | VERGA MOLDADA IN LOCO COM UTILIZAÇÃO DE BLOCOS CANALETA PARA JANELAS COM ATÉ 1,5 M DE VÃO. AF_03/2016 | M | 49.06 | 41.91 | 44.79 | 44.86 | 43.29 | 41.06 | 47.29 | 41.61 | 43.3 | 39.9 | 41.99 | 43.84 | 44.09 | 44.26 | 41.15 | 42.25 | 39.59 | 41.86 | 45.73 | 38.56 | 54.89 | 43.49 | 42.87 | 45.08 | 41.54 | 42.99 | 43.33
COMPOSICAO | 93191 | VERGA MOLDADA IN LOCO COM UTILIZAÇÃO DE BLOCOS CANALETA PARA JANELAS COM MAIS DE 1,5 M DE VÃO. AF_03/2016 | M | 52.25 | 44.88 | 47.74 | 47.37 | 45.6 | 43.53 | 50.05 | 44.71 | 45.34 | 42.04 | 44.18 | 46.91 | 47.23 | 46.13 | 43.3 | 45.27 | 41.58 | 44.27 | 48.9 | 39.51 | 58.34 | 47.48 | 45.28 | 47.78 | 44.17 | 45.3 | 45.46
COMPOSICAO | 93192 | VERGA MOLDADA IN LOCO COM UTILIZAÇÃO DE BLOCOS CANALETA PARA PORTAS COM ATÉ 1,5 M DE VÃO. AF_03/2016 | M | 49.78 | 50.42 | 46.57 | 50.72 | 48.98 | 48.26 | 51.98 | 45.65 | 48.7 | 46.15 | 47.06 | 47.81 | 49.19 | 50.52 | 50.06 | 48.08 | 45.58 | 44.67 | 48.96 | 49.02 | 56.26 | 43.13 | 46.23 | 48.15 | 48.39 | 47.86 | 49.68
COMPOSICAO | 93193 | VERGA MOLDADA IN LOCO COM UTILIZAÇÃO DE BLOCOS CANALETA PARA PORTAS COM MAIS DE 1,5 M DE VÃO. AF_03/2016 | M | 52.6 | 46.83 | 48.24 | 48.69 | 46.85 | 45.1 | 51.16 | 45.72 | 46.5 | 43.45 | 45.41 | 47.93 | 48.46 | 47.42 | 45.21 | 46.62 | 42.84 | 44.92 | 49.68 | 41.53 | 58.8 | 47.63 | 46.02 | 48.48 | 45.76 | 46.34 | 46.86
COMPOSICAO | 93186 | VERGA MOLDADA IN LOCO EM CONCRETO PARA JANELAS COM ATÉ 1,5 M DE VÃO. AF_03/2016 | M | 79.78 | 81.26 | 74.66 | 70.35 | 102.5 | 82.31 | 95.62 | 90.11 | 89.13 | 89.17 | 120.66 | 86.07 | 73.13 | 81.73 | 79.09 | 79.25 | 74.47 | 101.98 | 98.49 | 75.82 | 67.58 | 65.36 | 67.62 | 86.17 | 88.75 | 92.77 | 81.7
COMPOSICAO | 93187 | VERGA MOLDADA IN LOCO EM CONCRETO PARA JANELAS COM MAIS DE 1,5 M DE VÃO. AF_03/2016 | M | 93.28 | 93.64 | 86.89 | 81.56 | 117.31 | 94.22 | 110.03 | 103.7 | 101.92 | 102.09 | 138.07 | 99.42 | 84.63 | 93.52 | 90.32 | 91.3 | 85.48 | 116.65 | 112.97 | 85.57 | 79.07 | 77.41 | 77.96 | 99.09 | 102.15 | 105.87 | 93.75
COMPOSICAO | 93188 | VERGA MOLDADA IN LOCO EM CONCRETO PARA PORTAS COM ATÉ 1,5 M DE VÃO. AF_03/2016 | M | 70.2 | 80.35 | 67.13 | 67.48 | 95.67 | 80.04 | 88.6 | 83.63 | 83.72 | 84.62 | 110.44 | 79.74 | 69.83 | 78.03 | 78.9 | 76.03 | 71.41 | 92.49 | 90.35 | 77.45 | 60.91 | 56.9 | 63.03 | 78.98 | 84.79 | 86.84 | 78.11
COMPOSICAO | 93189 | VERGA MOLDADA IN LOCO EM CONCRETO PARA PORTAS COM MAIS DE 1,5 M DE VÃO. AF_03/2016 | M | 93.51 | 95.48 | 87.3 | 82.79 | 118.4 | 95.67 | 111 | 104.56 | 102.96 | 103.35 | 139.06 | 100.31 | 85.78 | 94.7 | 92.13 | 92.56 | 86.65 | 117.14 | 113.61 | 87.5 | 79.46 | 77.51 | 78.62 | 99.67 | 103.6 | 106.76 | 95.03
COMPOSICAO | 93182 | VERGA PRÉ-MOLDADA PARA JANELAS COM ATÉ 1,5 M DE VÃO. AF_03/2016 | M | 46.68 | 44.63 | 43.62 | 40.44 | 54.85 | 44.37 | 52.17 | 48.51 | 47.96 | 47.41 | 63.08 | 47.34 | 40.84 | 45.23 | 42.47 | 43.69 | 41.23 | 53.59 | 52.99 | 40.04 | 39.75 | 39.95 | 37.63 | 46.74 | 48.57 | 49.24 | 44.61
COMPOSICAO | 93183 | VERGA PRÉ-MOLDADA PARA JANELAS COM MAIS DE 1,5 M DE VÃO. AF_03/2016 | M | 60.22 | 58.34 | 56.09 | 52.57 | 70.28 | 57.3 | 67.12 | 62.58 | 61.37 | 61.05 | 80.78 | 61.2 | 53.18 | 57.86 | 55.01 | 56.62 | 53.06 | 68.37 | 67.81 | 51.23 | 51.52 | 52.08 | 48.45 | 59.95 | 62.89 | 62.87 | 57.49
COMPOSICAO | 93184 | VERGA PRÉ-MOLDADA PARA PORTAS COM ATÉ 1,5 M DE VÃO. AF_03/2016 | M | 34.3 | 32.47 | 32.31 | 29.55 | 40.5 | 32.68 | 38.4 | 35.72 | 35.46 | 34.8 | 46.22 | 34.77 | 29.94 | 33.57 | 31.18 | 32.16 | 30.39 | 39.68 | 39.46 | 29.72 | 29.36 | 29.27 | 27.84 | 34.59 | 35.5 | 36.66 | 32.79
COMPOSICAO | 93185 | VERGA PRÉ-MOLDADA PARA PORTAS COM MAIS DE 1,5 M DE VÃO. AF_03/2016 | M | 59.43 | 57.58 | 55.33 | 51.91 | 69.26 | 56.48 | 66.17 | 61.67 | 60.48 | 60.2 | 79.62 | 60.35 | 52.46 | 57.04 | 54.25 | 55.83 | 52.34 | 67.3 | 66.76 | 50.48 | 50.82 | 51.41 | 47.74 | 59.05 | 62.06 | 61.89 | 56.7
COMPOSICAO | 90587 | VIBRADOR DE IMERSÃO, DIÂMETRO DE PONTEIRA 45MM, MOTOR ELÉTRICO TRIFÁSICO POTÊNCIA DE 2 CV - CHI DIURNO. AF_06/2015 | CHI | 0.44 | 0.44 | 0.44 | 0.44 | 0.44 | 0.44 | 0.44 | 0.44 | 0.44 | 0.44 | 0.44 | 0.44 | 0.44 | 0.44 | 0.44 | 0.44 | 0.44 | 0.44 | 0.44 | 0.44 | 0.44 | 0.44 | 0.39 | 0.44 | 0.44 | 0.44 | 0.44
COMPOSICAO | 90586 | VIBRADOR DE IMERSÃO, DIÂMETRO DE PONTEIRA 45MM, MOTOR ELÉTRICO TRIFÁSICO POTÊNCIA DE 2 CV - CHP DIURNO. AF_06/2015 | CHP | 1.2 | 1.32 | 1.21 | 1.15 | 1.22 | 1.16 | 1.17 | 1.26 | 1.32 | 1.14 | 1.33 | 1.19 | 1.22 | 1.31 | 1.08 | 1.31 | 1.28 | 1.2 | 1.21 | 1.12 | 1.16 | 1.09 | 1.21 | 1.12 | 1.22 | 1.1 | 1.22
COMPOSICAO | 90582 | VIBRADOR DE IMERSÃO, DIÂMETRO DE PONTEIRA 45MM, MOTOR ELÉTRICO TRIFÁSICO POTÊNCIA DE 2 CV - DEPRECIAÇÃO. AF_06/2015 | H | 0.4 | 0.4 | 0.4 | 0.4 | 0.4 | 0.4 | 0.4 | 0.4 | 0.4 | 0.4 | 0.4 | 0.4 | 0.4 | 0.4 | 0.4 | 0.4 | 0.4 | 0.4 | 0.4 | 0.4 | 0.4 | 0.4 | 0.35 | 0.4 | 0.4 | 0.4 | 0.4
COMPOSICAO | 90583 | VIBRADOR DE IMERSÃO, DIÂMETRO DE PONTEIRA 45MM, MOTOR ELÉTRICO TRIFÁSICO POTÊNCIA DE 2 CV - JUROS. AF_06/2015 | H | 0.04 | 0.04 | 0.04 | 0.04 | 0.04 | 0.04 | 0.04 | 0.04 | 0.04 | 0.04 | 0.04 | 0.04 | 0.04 | 0.04 | 0.04 | 0.04 | 0.04 | 0.04 | 0.04 | 0.04 | 0.04 | 0.04 | 0.04 | 0.04 | 0.04 | 0.04 | 0.04
COMPOSICAO | 90584 | VIBRADOR DE IMERSÃO, DIÂMETRO DE PONTEIRA 45MM, MOTOR ELÉTRICO TRIFÁSICO POTÊNCIA DE 2 CV - MANUTENÇÃO. AF_06/2015 | H | 0.31 | 0.31 | 0.31 | 0.31 | 0.31 | 0.31 | 0.31 | 0.31 | 0.31 | 0.31 | 0.31 | 0.31 | 0.31 | 0.31 | 0.31 | 0.31 | 0.31 | 0.31 | 0.31 | 0.31 | 0.31 | 0.31 | 0.28 | 0.31 | 0.31 | 0.31 | 0.31
COMPOSICAO | 90585 | VIBRADOR DE IMERSÃO, DIÂMETRO DE PONTEIRA 45MM, MOTOR ELÉTRICO TRIFÁSICO POTÊNCIA DE 2 CV - MATERIAIS NA OPERAÇÃO. AF_06/2015 | H | 0.45 | 0.57 | 0.46 | 0.4 | 0.47 | 0.41 | 0.42 | 0.51 | 0.57 | 0.39 | 0.58 | 0.44 | 0.47 | 0.56 | 0.33 | 0.56 | 0.53 | 0.45 | 0.46 | 0.37 | 0.41 | 0.34 | 0.54 | 0.37 | 0.47 | 0.35 | 0.47
COMPOSICAO | 5837 | VIBROACABADORA DE ASFALTO SOBRE ESTEIRAS, LARGURA DE PAVIMENTAÇÃO 1,90 M A 5,30 M, POTÊNCIA 105 HP CAPACIDADE 450 T/H - CHI DIURNO. AF_11/2014 | CHI | 159.63 | 149.28 | 162.7 | 149.8 | 162.36 | 153.67 | 153.33 | 158.65 | 162.3 | 152.75 | 154.92 | 156.25 | 149.47 | 153.76 | 152.38 | 165.71 | 155.04 | 157.04 | 163.81 | 159.93 | 153.84 | 156.44 | 158.79 | 156.28 | 155.57 | 161.43 | 150.66
COMPOSICAO | 5835 | VIBROACABADORA DE ASFALTO SOBRE ESTEIRAS, LARGURA DE PAVIMENTAÇÃO 1,90 M A 5,30 M, POTÊNCIA 105 HP CAPACIDADE 450 T/H - CHP DIURNO. AF_11/2014 | CHP | 433.81 | 409.02 | 419.61 | 407.61 | 420.76 | 416.54 | 412.33 | 412.14 | 420.85 | 410.85 | 411.54 | 411.53 | 412.04 | 417.07 | 409.74 | 426.2 | 414.48 | 410.53 | 419.09 | 419.82 | 415.96 | 417.52 | 414.51 | 412 | 415.31 | 417.3 | 408.32
COMPOSICAO | 89240 | VIBROACABADORA DE ASFALTO SOBRE ESTEIRAS, LARGURA DE PAVIMENTAÇÃO 1,90 M A 5,30 M, POTÊNCIA 105 HP CAPACIDADE 450 T/H - DEPRECIAÇÃO. AF_11/2014 | H | 110.4 | 110.4 | 110.4 | 110.4 | 110.4 | 110.4 | 110.4 | 110.4 | 110.4 | 110.4 | 110.4 | 110.4 | 110.4 | 110.4 | 110.4 | 110.4 | 110.4 | 110.4 | 110.4 | 110.4 | 110.4 | 110.4 | 110.4 | 110.4 | 110.4 | 110.4 | 110.4
COMPOSICAO | 89241 | VIBROACABADORA DE ASFALTO SOBRE ESTEIRAS, LARGURA DE PAVIMENTAÇÃO 1,90 M A 5,30 M, POTÊNCIA 105 HP CAPACIDADE 450 T/H - JUROS. AF_11/2014 | H | 19.87 | 19.87 | 19.87 | 19.87 | 19.87 | 19.87 | 19.87 | 19.87 | 19.87 | 19.87 | 19.87 | 19.87 | 19.87 | 19.87 | 19.87 | 19.87 | 19.87 | 19.87 | 19.87 | 19.87 | 19.87 | 19.87 | 19.87 | 19.87 | 19.87 | 19.87 | 19.87
COMPOSICAO | 5710 | VIBROACABADORA DE ASFALTO SOBRE ESTEIRAS, LARGURA DE PAVIMENTAÇÃO 1,90 M A 5,30 M, POTÊNCIA 105 HP CAPACIDADE 450 T/H - MANUTENÇÃO. AF_11/2014 | H | 177.46 | 177.46 | 177.46 | 177.46 | 177.46 | 177.46 | 177.46 | 177.46 | 177.46 | 177.46 | 177.46 | 177.46 | 177.46 | 177.46 | 177.46 | 177.46 | 177.46 | 177.46 | 177.46 | 177.46 | 177.46 | 177.46 | 177.46 | 177.46 | 177.46 | 177.46 | 177.46
COMPOSICAO | 5711 | VIBROACABADORA DE ASFALTO SOBRE ESTEIRAS, LARGURA DE PAVIMENTAÇÃO 1,90 M A 5,30 M, POTÊNCIA 105 HP CAPACIDADE 450 T/H - MATERIAIS NA OPERAÇÃO. AF_11/2014 | H | 96.72 | 82.28 | 79.45 | 80.35 | 80.94 | 85.41 | 81.54 | 76.03 | 81.09 | 80.64 | 79.16 | 77.82 | 85.11 | 85.85 | 79.9 | 83.03 | 81.98 | 76.03 | 77.82 | 82.43 | 84.66 | 83.62 | 78.26 | 78.26 | 82.28 | 78.41 | 80.2
COMPOSICAO | 89257 | VIBROACABADORA DE ASFALTO SOBRE ESTEIRAS, LARGURA DE PAVIMENTAÇÃO 2,13 M A 4,55 M, POTÊNCIA 100 HP CAPACIDADE 400 T/H - CHP DIURNO. AF_11/2014 | CHP | 373.64 | 349.55 | 360.27 | 348.22 | 361.35 | 356.91 | 352.89 | 352.96 | 361.43 | 351.46 | 352.21 | 352.26 | 352.43 | 357.43 | 350.38 | 366.68 | 355.02 | 351.35 | 359.82 | 360.34 | 356.37 | 357.98 | 355.23 | 352.72 | 355.84 | 358.01 | 348.94
COMPOSICAO | 89258 | VIBROACABADORA DE ASFALTO SOBRE ESTEIRAS, LARGURA DE PAVIMENTAÇÃO 2,13 M A 4,55 M, POTÊNCIA 100 HP, CAPACIDADE 400 T/H - CHI DIURNO. AF_11/2014 | CHI | 136.11 | 125.76 | 139.18 | 126.28 | 138.84 | 130.15 | 129.81 | 135.13 | 138.78 | 129.23 | 131.4 | 132.73 | 125.95 | 130.24 | 128.86 | 142.19 | 131.52 | 133.52 | 140.29 | 136.41 | 130.32 | 132.92 | 135.27 | 132.76 | 132.05 | 137.91 | 127.14
COMPOSICAO | 89253 | VIBROACABADORA DE ASFALTO SOBRE ESTEIRAS, LARGURA DE PAVIMENTAÇÃO 2,13 M A 4,55 M, POTÊNCIA 100 HP, CAPACIDADE 400 T/H - DEPRECIAÇÃO. AF_11/2014 | H | 90.47 | 90.47 | 90.47 | 90.47 | 90.47 | 90.47 | 90.47 | 90.47 | 90.47 | 90.47 | 90.47 | 90.47 | 90.47 | 90.47 | 90.47 | 90.47 | 90.47 | 90.47 | 90.47 | 90.47 | 90.47 | 90.47 | 90.47 | 90.47 | 90.47 | 90.47 | 90.47
COMPOSICAO | 89254 | VIBROACABADORA DE ASFALTO SOBRE ESTEIRAS, LARGURA DE PAVIMENTAÇÃO 2,13 M A 4,55 M, POTÊNCIA 100 HP, CAPACIDADE 400 T/H - JUROS. AF_11/2014 | H | 16.28 | 16.28 | 16.28 | 16.28 | 16.28 | 16.28 | 16.28 | 16.28 | 16.28 | 16.28 | 16.28 | 16.28 | 16.28 | 16.28 | 16.28 | 16.28 | 16.28 | 16.28 | 16.28 | 16.28 | 16.28 | 16.28 | 16.28 | 16.28 | 16.28 | 16.28 | 16.28
COMPOSICAO | 89255 | VIBROACABADORA DE ASFALTO SOBRE ESTEIRAS, LARGURA DE PAVIMENTAÇÃO 2,13 M A 4,55 M, POTÊNCIA 100 HP, CAPACIDADE 400 T/H - MANUTENÇÃO. AF_11/2014 | H | 145.43 | 145.43 | 145.43 | 145.43 | 145.43 | 145.43 | 145.43 | 145.43 | 145.43 | 145.43 | 145.43 | 145.43 | 145.43 | 145.43 | 145.43 | 145.43 | 145.43 | 145.43 | 145.43 | 145.43 | 145.43 | 145.43 | 145.43 | 145.43 | 145.43 | 145.43 | 145.43
COMPOSICAO | 89256 | VIBROACABADORA DE ASFALTO SOBRE ESTEIRAS, LARGURA DE PAVIMENTAÇÃO 2,13 M A 4,55 M, POTÊNCIA 100 HP, CAPACIDADE 400 T/H - MATERIAIS NA OPERAÇÃO. AF_11/2014 | H | 92.1 | 78.36 | 75.66 | 76.51 | 77.08 | 81.33 | 77.65 | 72.4 | 77.22 | 76.8 | 75.38 | 74.1 | 81.05 | 81.76 | 76.09 | 79.06 | 78.07 | 72.4 | 74.1 | 78.5 | 80.62 | 79.63 | 74.53 | 74.53 | 78.36 | 74.67 | 76.37
COMPOSICAO | 101459 | VIDRACEIRO COM ENCARGOS COMPLEMENTARES | MES | 3910.39 | 2908.68 | 4614.29 | 3381.31 | 3717.44 | 3438.07 | 4221.11 | 4342.72 | 4020.89 | 2896.65 | 3519.62 | 3503.33 | 3644.92 | 4212.06 | 3087.52 | 3288.13 | 3165.26 | 5775.17 | 5177.57 | 3338.86 | 4126.3 | 3945.53 | 3903.97 | 4573.71 | 3106.26 | 4461.63 | 3626.37
COMPOSICAO | 88325 | VIDRACEIRO COM ENCARGOS COMPLEMENTARES | H | 21.88 | 16.26 | 25.75 | 19.18 | 20.64 | 19.04 | 23.34 | 24.28 | 22.43 | 16.23 | 19.59 | 19.5 | 20.32 | 23.72 | 17.29 | 18.42 | 17.53 | 32.45 | 28.96 | 18.59 | 23.26 | 22.23 | 21.84 | 25.75 | 17.21 | 24.95 | 20.3
COMPOSICAO | 100763 | VIGA METÁLICA EM PERFIL LAMINADO OU SOLDADO EM AÇO ESTRUTURAL, COM CONEXÕES PARAFUSADAS, INCLUSOS MÃO DE OBRA, TRANSPORTE E IÇAMENTO UTILIZANDO GUINDASTE - FORNECIMENTO E INSTALAÇÃO. AF_01/2020_P | KG | 16.27 | 15.91 | 16.42 | 15.87 | 16.56 | 16.04 | 16.11 | 19.17 | 16.45 | 16.07 | 14.08 | 15.31 | 15.87 | 16.12 | 15.89 | 18.19 | 16.16 | 21.56 | 16.67 | 16.34 | 16.21 | 16.19 | 19.81 | 18.2 | 16.16 | 16.33 | 15.9
COMPOSICAO | 100764 | VIGA METÁLICA EM PERFIL LAMINADO OU SOLDADO EM AÇO ESTRUTURAL, COM CONEXÕES SOLDADAS, INCLUSOS MÃO DE OBRA, TRANSPORTE E IÇAMENTO UTILIZANDO GUINDASTE - FORNECIMENTO E INSTALAÇÃO. AF_01/2020_P | KG | 16.14 | 15.89 | 16.26 | 15.81 | 16.4 | 15.98 | 16.06 | 19.08 | 16.27 | 15.95 | 14.03 | 15.19 | 15.82 | 16.06 | 15.85 | 17.97 | 16.04 | 21.5 | 16.62 | 16.19 | 16.09 | 16.13 | 19.81 | 18.14 | 16.06 | 16.3 | 15.89
COMPOSICAO | 100289 | VIGIA DIURNO COM ENCARGOS COMPLEMENTARES | H | 17.5 | 15.75 | 19.77 | 14.94 | 19.1 | 17.59 | 18.97 | 18.46 | 16.91 | 15.38 | 17.03 | 18.3 | 17.18 | 19.17 | 16.5 | 18.57 | 16.63 | 22.3 | 24.21 | 17.73 | 19.96 | 17.51 | 19.23 | 20.88 | 16.61 | 23.88 | 16.11
COMPOSICAO | 101460 | VIGIA DIURNO COM ENCARGOS COMPLEMENTARES | MES | 3144.96 | 2821.06 | 3569.97 | 2649.46 | 3452.46 | 3185.5 | 3452.38 | 3324.23 | 3054.27 | 2749.7 | 3070.23 | 3293.12 | 3092.62 | 3423.46 | 2950.83 | 3316.34 | 3011.6 | 4004.02 | 4352.59 | 3192.47 | 3557.4 | 3124.29 | 3451.05 | 3722.58 | 3003.62 | 4279.59 | 2893.78
COMPOSICAO | 88326 | VIGIA NOTURNO COM ENCARGOS COMPLEMENTARES | H | 21.83 | 19.89 | 24.28 | 19.34 | 23.36 | 21.79 | 23.49 | 22.99 | 21.18 | 19.92 | 21.56 | 22.86 | 21.76 | 23.92 | 21.05 | 23.44 | 20.74 | 28.15 | 30.41 | 21.89 | 25.16 | 22.04 | 24.6 | 27.42 | 20.72 | 30.24 | 20.34
INSUMO | 2418 | !EM PROCESSO DE DESATIVACAO! DOBRADICA EM ACO/FERRO, 3" X 2 1/2", E= 1,2 A 1,8 MM, SEM ANEL, CROMADO OU ZINCADO, TAMPA BOLA, COM PARAFUSOS | UN | 16.18 | 7.33 | 10.75 | 6.5 | 19.1 | 16.62 | 11.06 | 7.98 | 12.7 | 7.12 | 7.1 | 5.5 | 9.59 | 12.5 | 11.32 | 13.44 | 8.33 | 6.3 | 9.5 | 18.87 | 8.5 | 8.6 | 13.46 | 11.4 | 14.67 | 13.57 | 8.75
INSUMO | 3378 | !EM PROCESSO DE DESATIVACAO! HASTE DE ATERRAMENTO EM ACO COM 3,00 M DE COMPRIMENTO E DN = 3/4", REVESTIDA COM BAIXA CAMADA DE COBRE, SEM CONECTOR | UN | 75.62 | 82.28 | 84.28 | 85.71 | 117.85 | 67.89 | 117.85 | 85.71 | 81.32 | 121.42 | 106.42 | 110.62 | 68.57 | 138.65 | 77.74 | 122.55 | 102.34 | 94.28 | 87.35 | 90.71 | 109.92 | 99.99 | 115.27 | 108.02 | 135.88 | 122.55 | 82.85
INSUMO | 3380 | !EM PROCESSO DE DESATIVACAO! HASTE DE ATERRAMENTO EM ACO COM 3,00 M DE COMPRIMENTO E DN = 5/8", REVESTIDA COM BAIXA CAMADA DE COBRE, COM CONECTOR TIPO GRAMPO | UN | 52.94 | 57.6 | 59 | 60 | 82.5 | 47.53 | 82.5 | 60 | 56.93 | 85 | 74.5 | 77.44 | 48 | 97.06 | 54.42 | 85.79 | 71.64 | 66 | 61.15 | 63.5 | 76.95 | 70 | 80.69 | 75.62 | 95.12 | 85.79 | 58
INSUMO | 3379 | !EM PROCESSO DE DESATIVACAO! HASTE DE ATERRAMENTO EM ACO COM 3,00 M DE COMPRIMENTO E DN = 5/8", REVESTIDA COM BAIXA CAMADA DE COBRE, SEM CONECTOR | UN | 51.11 | 55.61 | 56.96 | 57.93 | 79.65 | 45.89 | 79.65 | 57.93 | 54.96 | 82.06 | 71.93 | 74.76 | 46.34 | 93.71 | 52.54 | 82.83 | 69.16 | 63.72 | 59.04 | 61.31 | 74.29 | 67.58 | 77.9 | 73.01 | 91.83 | 82.83 | 55.99
INSUMO | 615 | !EM PROCESSO DE DESATIVACAO! JANELA BASCULANTE, ACO, COM BATENTE/REQUADRO, 60 X 80 CM (SEM VIDROS) | M2 | 410.81 | 440.78 | 440.78 | 440.78 | 440.78 | 440.78 | 440.78 | 440.78 | 440.78 | 440.78 | 440.78 | 440.78 | 440.78 | 440.78 | 440.78 | 440.78 | 440.78 | 440.78 | 440.78 | 440.78 | 440.78 | 440.78 | 440.78 | 440.78 | 440.78 | 440.78 | 440.78
INSUMO | 606 | !EM PROCESSO DE DESATIVACAO! JANELA DE CORRER, ACO, BATENTE/REQUADRO DE 6 A 14 CM, QUADRICULADA, PINTURA ANTICORROSIVA, SEM VIDRO, BANDEIRA COM BASCULA, 4 FLS, 120 X 150 CM (A X L) | M2 | 645.34 | 692.41 | 692.41 | 692.41 | 692.41 | 692.41 | 692.41 | 692.41 | 692.41 | 692.41 | 692.41 | 692.41 | 692.41 | 692.41 | 692.41 | 692.41 | 692.41 | 692.41 | 692.41 | 692.41 | 692.41 | 692.41 | 692.41 | 692.41 | 692.41 | 692.41 | 692.41
INSUMO | 13382 | !EM PROCESSO DE DESATIVACAO! LUMINARIA FECHADA P/ ILUMINACAO PUBLICA, TIPO ABL 50/F OU EQUIV, P/ LAMPADA A VAPOR DE MERCURIO 400W | UN | 492.71 | 492.71 | 249.57 | 166.61 | 492.71 | 492.71 | 245.67 | 492.71 | 409.32 | 492.71 | 492.71 | 492.71 | 492.71 | 492.71 | 492.71 | 272.5 | 242.56 | 492.71 | 492.71 | 185.37 | 333.14 | 492.71 | 492.71 | 492.71 | 492.71 | 492.71 | 492.71
INSUMO | 11199 | !EM PROCESSO DE DESATIVACAO!JANELA DE CORRER, ACO, BATENTE/REQUADRO DE 6 A 14 CM, COM DIVISAO HORIZ , PINT ANTICORROSIVA, SEM VIDRO, BANDEIRA COM BASCULA, 4 FLS, 120 X 150 CM (A X L) | UN | 926.01 | 993.55 | 993.55 | 993.55 | 993.55 | 993.55 | 993.55 | 993.55 | 993.55 | 993.55 | 993.55 | 993.55 | 993.55 | 993.55 | 993.55 | 993.55 | 993.55 | 993.55 | 993.55 | 993.55 | 993.55 | 993.55 | 993.55 | 993.55 | 993.55 | 993.55 | 993.55
INSUMO | 21136 | !EM PROCESSO DESATIVACAO! ELETRODUTO EM ACO GALVANIZADO ELETROLITICO, LEVE, DIAMETRO 1", PAREDE DE 0,90 MM | M | 10.89 | 17.13 | 17.13 | 10.98 | 14.21 | 17.13 | 17.13 | 17.13 | 12.79 | 12.3 | 17.13 | 13.54 | 14.29 | 17.13 | 14.6 | 17.13 | 10.76 | 17.13 | 17.13 | 12.53 | 17.13 | 17.13 | 30.64 | 17.13 | 11.11 | 17.13 | 17.13
INSUMO | 21128 | !EM PROCESSO DESATIVACAO! ELETRODUTO EM ACO GALVANIZADO ELETROLITICO, LEVE, DIAMETRO 3/4", PAREDE DE 0,90 MM | M | 8.43 | 13.26 | 13.26 | 8.5 | 11 | 13.26 | 13.26 | 13.26 | 9.9 | 9.52 | 13.26 | 10.48 | 11.06 | 13.26 | 11.3 | 13.26 | 8.33 | 13.26 | 13.26 | 9.7 | 13.26 | 13.26 | 23.71 | 13.26 | 8.6 | 13.26 | 13.26
INSUMO | 21130 | !EM PROCESSO DESATIVACAO! ELETRODUTO EM ACO GALVANIZADO ELETROLITICO, SEMI-PESADO, DIAMETRO 1 1/2", PAREDE DE 1,20 MM | M | 21.29 | 33.49 | 33.49 | 21.47 | 27.78 | 33.49 | 33.49 | 33.49 | 25 | 24.04 | 33.49 | 26.47 | 27.93 | 33.49 | 28.54 | 33.49 | 21.04 | 33.49 | 33.49 | 24.5 | 33.49 | 33.49 | 59.88 | 33.49 | 21.72 | 33.49 | 33.49
INSUMO | 21135 | !EM PROCESSO DESATIVACAO! ELETRODUTO EM ACO GALVANIZADO ELETROLITICO, SEMI-PESADO, DIAMETRO 1 1/4", PAREDE DE 1,20 MM | M | 20.96 | 32.97 | 32.97 | 21.13 | 27.35 | 32.97 | 32.97 | 32.97 | 24.61 | 23.67 | 32.97 | 26.06 | 27.5 | 32.97 | 28.09 | 32.97 | 20.71 | 32.97 | 32.97 | 24.12 | 32.97 | 32.97 | 58.95 | 32.97 | 21.38 | 32.97 | 32.97
INSUMO | 38605 | ABERTURA PARA ENCAIXE DE CUBA OU LAVATORIO EM BANCADA DE MARMORE/ GRANITO OU OUTRO TIPO DE PEDRA NATURAL | UN | 222.12 | 149.26 | 149.26 | 149.26 | 81.74 | 149.26 | 81.03 | 97.73 | 135.92 | 149.26 | 88.84 | 177.69 | 149.26 | 125.27 | 92.4 | 108.21 | 149.26 | 106.61 | 106.61 | 149.26 | 209.64 | 149.26 | 105.55 | 153.7 | 67.17 | 149.26 | 149.26
INSUMO | 11270 | ABRACADEIRA DE LATAO PARA FIXACAO DE CABO PARA-RAIO, DIMENSOES 32 X 24 X 24 MM | UN | 2.46 | 1.8 | 2.38 | 2.46 | 3.42 | 3.46 | 2.46 | 2.46 | 2.46 | 2.46 | 3.43 | 2.46 | 2.46 | 2.46 | 2.46 | 2.96 | 2.46 | 3.14 | 3.21 | 2.46 | 1.76 | 2.46 | 2.46 | 3.1 | 2.46 | 2.46 | 2.4
INSUMO | 412 | ABRACADEIRA DE NYLON PARA AMARRACAO DE CABOS, COMPRIMENTO DE *230* X *7,6* MM | UN | 0.92 | 0.97 | 1.02 | 1.28 | 1.28 | 0.82 | 0.72 | 1.13 | 0.97 | 1.02 | 0.92 | 0.92 | 1.28 | 1.08 | 0.72 | 1.13 | 1.18 | 1.23 | 0.87 | 0.82 | 0.92 | 0.77 | 0.97 | 1.02 | 0.92 | 1.13 | 1.13
INSUMO | 414 | ABRACADEIRA DE NYLON PARA AMARRACAO DE CABOS, COMPRIMENTO DE 100 X 2,5 MM | UN | 0.05 | 0.06 | 0.06 | 0.08 | 0.08 | 0.05 | 0.04 | 0.07 | 0.06 | 0.06 | 0.05 | 0.05 | 0.08 | 0.06 | 0.04 | 0.07 | 0.07 | 0.07 | 0.05 | 0.05 | 0.05 | 0.04 | 0.06 | 0.06 | 0.05 | 0.07 | 0.07
INSUMO | 410 | ABRACADEIRA DE NYLON PARA AMARRACAO DE CABOS, COMPRIMENTO DE 150 X *3,6* MM | UN | 0.14 | 0.15 | 0.15 | 0.19 | 0.19 | 0.12 | 0.11 | 0.17 | 0.15 | 0.15 | 0.14 | 0.14 | 0.19 | 0.16 | 0.11 | 0.17 | 0.18 | 0.19 | 0.13 | 0.12 | 0.14 | 0.11 | 0.15 | 0.15 | 0.14 | 0.17 | 0.17
INSUMO | 411 | ABRACADEIRA DE NYLON PARA AMARRACAO DE CABOS, COMPRIMENTO DE 200 X *4,6* MM | UN | 0.18 | 0.19 | 0.2 | 0.25 | 0.25 | 0.16 | 0.14 | 0.22 | 0.19 | 0.2 | 0.18 | 0.18 | 0.25 | 0.21 | 0.14 | 0.22 | 0.23 | 0.24 | 0.17 | 0.16 | 0.18 | 0.15 | 0.19 | 0.2 | 0.18 | 0.22 | 0.22
INSUMO | 408 | ABRACADEIRA DE NYLON PARA AMARRACAO DE CABOS, COMPRIMENTO DE 390 X *4,6* MM | UN | 0.89 | 0.94 | 0.99 | 1.24 | 1.24 | 0.79 | 0.69 | 1.09 | 0.94 | 0.99 | 0.89 | 0.89 | 1.24 | 1.04 | 0.69 | 1.09 | 1.14 | 1.19 | 0.84 | 0.79 | 0.89 | 0.74 | 0.94 | 0.99 | 0.89 | 1.09 | 1.09
INSUMO | 39131 | ABRACADEIRA EM ACO PARA AMARRACAO DE ELETRODUTOS, TIPO D, COM 1 1/2" E CUNHA DE FIXACAO | UN | 3.06 | 3.06 | 2.89 | 4.25 | 2.72 | 2.94 | 3.38 | 4.13 | 1.99 | 5.61 | 2.68 | 2.38 | 3.91 | 2.89 | 3.65 | 3.54 | 2.33 | 3.2 | 2.55 | 3.91 | 4.76 | 3.4 | 2.97 | 1.71 | 2.89 | 2.55 | 1.95
INSUMO | 394 | ABRACADEIRA EM ACO PARA AMARRACAO DE ELETRODUTOS, TIPO D, COM 1 1/2" E PARAFUSO DE FIXACAO | UN | 3.1 | 3.1 | 2.92 | 4.3 | 2.75 | 2.98 | 3.42 | 4.18 | 2.01 | 5.68 | 2.72 | 2.41 | 3.96 | 2.92 | 3.7 | 3.58 | 2.36 | 3.24 | 2.58 | 3.96 | 4.82 | 3.44 | 3.01 | 1.74 | 2.92 | 2.58 | 1.98
INSUMO | 39130 | ABRACADEIRA EM ACO PARA AMARRACAO DE ELETRODUTOS, TIPO D, COM 1 1/4" E CUNHA DE FIXACAO | UN | 2.79 | 2.79 | 2.64 | 3.88 | 2.48 | 2.68 | 3.09 | 3.77 | 1.81 | 5.12 | 2.45 | 2.17 | 3.57 | 2.64 | 3.33 | 3.23 | 2.12 | 2.92 | 2.32 | 3.57 | 4.34 | 3.1 | 2.71 | 1.56 | 2.64 | 2.32 | 1.78
INSUMO | 395 | ABRACADEIRA EM ACO PARA AMARRACAO DE ELETRODUTOS, TIPO D, COM 1 1/4" E PARAFUSO DE FIXACAO | UN | 2.98 | 2.98 | 2.82 | 4.14 | 2.65 | 2.87 | 3.3 | 4.03 | 1.94 | 5.47 | 2.62 | 2.32 | 3.81 | 2.82 | 3.56 | 3.45 | 2.27 | 3.12 | 2.48 | 3.81 | 4.64 | 3.31 | 2.9 | 1.67 | 2.82 | 2.48 | 1.9
INSUMO | 39129 | ABRACADEIRA EM ACO PARA AMARRACAO DE ELETRODUTOS, TIPO D, COM 1" E CUNHA DE FIXACAO | UN | 1.72 | 1.72 | 1.62 | 2.39 | 1.53 | 1.65 | 1.9 | 2.32 | 1.12 | 3.15 | 1.51 | 1.34 | 2.2 | 1.62 | 2.05 | 1.99 | 1.31 | 1.79 | 1.43 | 2.2 | 2.68 | 1.91 | 1.67 | 0.96 | 1.62 | 1.43 | 1.1
INSUMO | 393 | ABRACADEIRA EM ACO PARA AMARRACAO DE ELETRODUTOS, TIPO D, COM 1" E PARAFUSO DE FIXACAO | UN | 1.8 | 1.8 | 1.7 | 2.5 | 1.6 | 1.73 | 1.99 | 2.43 | 1.17 | 3.3 | 1.58 | 1.4 | 2.3 | 1.7 | 2.15 | 2.08 | 1.37 | 1.88 | 1.5 | 2.3 | 2.8 | 2 | 1.75 | 1.01 | 1.7 | 1.5 | 1.15
INSUMO | 39127 | ABRACADEIRA EM ACO PARA AMARRACAO DE ELETRODUTOS, TIPO D, COM 1/2" E CUNHA DE FIXACAO | UN | 1.47 | 1.47 | 1.39 | 2.04 | 1.31 | 1.41 | 1.63 | 1.99 | 0.95 | 2.7 | 1.29 | 1.14 | 1.88 | 1.39 | 1.76 | 1.7 | 1.12 | 1.53 | 1.22 | 1.88 | 2.29 | 1.63 | 1.43 | 0.82 | 1.39 | 1.22 | 0.94
INSUMO | 392 | ABRACADEIRA EM ACO PARA AMARRACAO DE ELETRODUTOS, TIPO D, COM 1/2" E PARAFUSO DE FIXACAO | UN | 1.51 | 1.51 | 1.42 | 2.1 | 1.34 | 1.45 | 1.67 | 2.04 | 0.98 | 2.77 | 1.32 | 1.17 | 1.93 | 1.42 | 1.8 | 1.74 | 1.15 | 1.57 | 1.26 | 1.93 | 2.35 | 1.68 | 1.47 | 0.84 | 1.42 | 1.26 | 0.96
INSUMO | 39133 | ABRACADEIRA EM ACO PARA AMARRACAO DE ELETRODUTOS, TIPO D, COM 2 1/2" E CUNHA DE FIXACAO | UN | 4.02 | 4.02 | 3.79 | 5.58 | 3.57 | 3.86 | 4.44 | 5.42 | 2.61 | 7.37 | 3.52 | 3.12 | 5.13 | 3.79 | 4.8 | 4.64 | 3.06 | 4.2 | 3.35 | 5.13 | 6.25 | 4.46 | 3.9 | 2.25 | 3.79 | 3.35 | 2.56
INSUMO | 397 | ABRACADEIRA EM ACO PARA AMARRACAO DE ELETRODUTOS, TIPO D, COM 2 1/2" E PARAFUSO DE FIXACAO | UN | 4.44 | 4.44 | 4.19 | 6.17 | 3.94 | 4.26 | 4.91 | 5.99 | 2.88 | 8.14 | 3.89 | 3.45 | 5.67 | 4.19 | 5.3 | 5.13 | 3.38 | 4.63 | 3.7 | 5.67 | 6.91 | 4.93 | 4.31 | 2.49 | 4.19 | 3.7 | 2.83
INSUMO | 39132 | ABRACADEIRA EM ACO PARA AMARRACAO DE ELETRODUTOS, TIPO D, COM 2" E CUNHA DE FIXACAO | UN | 3.21 | 3.21 | 3.03 | 4.46 | 2.85 | 3.09 | 3.55 | 4.34 | 2.09 | 5.89 | 2.82 | 2.5 | 4.11 | 3.03 | 3.84 | 3.71 | 2.44 | 3.35 | 2.68 | 4.11 | 5 | 3.57 | 3.12 | 1.8 | 3.03 | 2.68 | 2.05
INSUMO | 396 | ABRACADEIRA EM ACO PARA AMARRACAO DE ELETRODUTOS, TIPO D, COM 2" E PARAFUSO DE FIXACAO | UN | 3.44 | 3.44 | 3.25 | 4.78 | 3.06 | 3.31 | 3.81 | 4.65 | 2.24 | 6.31 | 3.02 | 2.68 | 4.4 | 3.25 | 4.11 | 3.98 | 2.62 | 3.59 | 2.87 | 4.4 | 5.36 | 3.82 | 3.35 | 1.93 | 3.25 | 2.87 | 2.2
INSUMO | 39135 | ABRACADEIRA EM ACO PARA AMARRACAO DE ELETRODUTOS, TIPO D, COM 3 1/2" E CUNHA DE FIXACAO | UN | 6.43 | 6.43 | 6.07 | 8.93 | 5.71 | 6.18 | 7.11 | 8.68 | 4.18 | 11.79 | 5.64 | 5 | 8.22 | 6.07 | 7.68 | 7.43 | 4.89 | 6.72 | 5.36 | 8.22 | 10 | 7.14 | 6.25 | 3.61 | 6.07 | 5.36 | 4.11
INSUMO | 39134 | ABRACADEIRA EM ACO PARA AMARRACAO DE ELETRODUTOS, TIPO D, COM 3" E CUNHA DE FIXACAO | UN | 5.36 | 5.36 | 5.06 | 7.44 | 4.76 | 5.15 | 5.92 | 7.23 | 3.48 | 9.82 | 4.7 | 4.17 | 6.85 | 5.06 | 6.4 | 6.19 | 4.08 | 5.59 | 4.46 | 6.85 | 8.34 | 5.95 | 5.21 | 3 | 5.06 | 4.46 | 3.42
INSUMO | 398 | ABRACADEIRA EM ACO PARA AMARRACAO DE ELETRODUTOS, TIPO D, COM 3" E PARAFUSO DE FIXACAO | UN | 4.94 | 4.94 | 4.66 | 6.86 | 4.39 | 4.74 | 5.46 | 6.66 | 3.21 | 9.05 | 4.33 | 3.84 | 6.31 | 4.66 | 5.9 | 5.7 | 3.76 | 5.16 | 4.11 | 6.31 | 7.68 | 5.48 | 4.8 | 2.77 | 4.66 | 4.11 | 3.15
INSUMO | 39128 | ABRACADEIRA EM ACO PARA AMARRACAO DE ELETRODUTOS, TIPO D, COM 3/4" E CUNHA DE FIXACAO | UN | 1.6 | 1.6 | 1.51 | 2.23 | 1.42 | 1.54 | 1.77 | 2.17 | 1.04 | 2.94 | 1.41 | 1.25 | 2.05 | 1.51 | 1.92 | 1.85 | 1.22 | 1.67 | 1.34 | 2.05 | 2.5 | 1.78 | 1.56 | 0.9 | 1.51 | 1.34 | 1.02
INSUMO | 400 | ABRACADEIRA EM ACO PARA AMARRACAO DE ELETRODUTOS, TIPO D, COM 3/4" E PARAFUSO DE FIXACAO | UN | 1.57 | 1.57 | 1.48 | 2.18 | 1.39 | 1.5 | 1.73 | 2.11 | 1.02 | 2.87 | 1.37 | 1.22 | 2 | 1.48 | 1.87 | 1.81 | 1.19 | 1.63 | 1.3 | 2 | 2.44 | 1.74 | 1.52 | 0.88 | 1.48 | 1.3 | 1
INSUMO | 39125 | ABRACADEIRA EM ACO PARA AMARRACAO DE ELETRODUTOS, TIPO D, COM 3/8" E PARAFUSO DE FIXACAO | UN | 1.6 | 1.6 | 1.51 | 2.23 | 1.42 | 1.54 | 1.77 | 2.17 | 1.04 | 2.94 | 1.41 | 1.25 | 2.05 | 1.51 | 1.92 | 1.85 | 1.22 | 1.67 | 1.34 | 2.05 | 2.5 | 1.78 | 1.56 | 0.9 | 1.51 | 1.34 | 1.02
INSUMO | 39126 | ABRACADEIRA EM ACO PARA AMARRACAO DE ELETRODUTOS, TIPO D, COM 4" E CUNHA DE FIXACAO | UN | 7.23 | 7.23 | 6.83 | 10.05 | 6.43 | 6.95 | 8 | 9.77 | 4.7 | 13.27 | 6.35 | 5.62 | 9.24 | 6.83 | 8.64 | 8.36 | 5.5 | 7.56 | 6.03 | 9.24 | 11.25 | 8.04 | 7.03 | 4.06 | 6.83 | 6.03 | 4.62
INSUMO | 399 | ABRACADEIRA EM ACO PARA AMARRACAO DE ELETRODUTOS, TIPO D, COM 4" E PARAFUSO DE FIXACAO | UN | 6.37 | 6.37 | 6.02 | 8.85 | 5.66 | 6.12 | 7.04 | 8.6 | 4.14 | 11.69 | 5.59 | 4.95 | 8.14 | 6.02 | 7.61 | 7.36 | 4.85 | 6.66 | 5.31 | 8.14 | 9.91 | 7.08 | 6.19 | 3.57 | 6.02 | 5.31 | 4.07
INSUMO | 39158 | ABRACADEIRA EM ACO PARA AMARRACAO DE ELETRODUTOS, TIPO ECONOMICA (GOTA), COM 8" | UN | 17.11 | 17.11 | 16.16 | 23.77 | 15.21 | 16.45 | 18.92 | 23.11 | 11.12 | 31.38 | 15.02 | 13.31 | 21.87 | 16.16 | 20.44 | 19.78 | 13.02 | 17.88 | 14.26 | 21.87 | 26.62 | 19.02 | 16.64 | 9.6 | 16.16 | 14.26 | 10.93
INSUMO | 39141 | ABRACADEIRA EM ACO PARA AMARRACAO DE ELETRODUTOS, TIPO U SIMPLES, COM 1 1/2" | UN | 1.24 | 1.24 | 1.17 | 1.72 | 1.1 | 1.19 | 1.37 | 1.68 | 0.8 | 2.28 | 1.09 | 0.96 | 1.59 | 1.17 | 1.48 | 1.43 | 0.94 | 1.3 | 1.03 | 1.59 | 1.93 | 1.38 | 1.21 | 0.69 | 1.17 | 1.03 | 0.79
INSUMO | 39140 | ABRACADEIRA EM ACO PARA AMARRACAO DE ELETRODUTOS, TIPO U SIMPLES, COM 1 1/4" | UN | 1.12 | 1.12 | 1.06 | 1.56 | 1 | 1.08 | 1.24 | 1.52 | 0.73 | 2.07 | 0.99 | 0.87 | 1.44 | 1.06 | 1.34 | 1.3 | 0.85 | 1.18 | 0.94 | 1.44 | 1.75 | 1.25 | 1.09 | 0.63 | 1.06 | 0.94 | 0.72
INSUMO | 39139 | ABRACADEIRA EM ACO PARA AMARRACAO DE ELETRODUTOS, TIPO U SIMPLES, COM 1" | UN | 0.93 | 0.93 | 0.88 | 1.3 | 0.83 | 0.9 | 1.03 | 1.26 | 0.6 | 1.72 | 0.82 | 0.72 | 1.19 | 0.88 | 1.12 | 1.08 | 0.71 | 0.98 | 0.78 | 1.19 | 1.45 | 1.04 | 0.91 | 0.52 | 0.88 | 0.78 | 0.59
INSUMO | 39137 | ABRACADEIRA EM ACO PARA AMARRACAO DE ELETRODUTOS, TIPO U SIMPLES, COM 1/2" | UN | 0.65 | 0.65 | 0.61 | 0.9 | 0.57 | 0.62 | 0.71 | 0.87 | 0.42 | 1.19 | 0.57 | 0.5 | 0.83 | 0.61 | 0.77 | 0.75 | 0.49 | 0.67 | 0.54 | 0.83 | 1.01 | 0.72 | 0.63 | 0.36 | 0.61 | 0.54 | 0.41
INSUMO | 39143 | ABRACADEIRA EM ACO PARA AMARRACAO DE ELETRODUTOS, TIPO U SIMPLES, COM 2 1/2" | UN | 2.56 | 2.56 | 2.42 | 3.56 | 2.28 | 2.46 | 2.83 | 3.46 | 1.66 | 4.7 | 2.25 | 1.99 | 3.27 | 2.42 | 3.06 | 2.96 | 1.95 | 2.67 | 2.13 | 3.27 | 3.99 | 2.85 | 2.49 | 1.43 | 2.42 | 2.13 | 1.63
INSUMO | 39142 | ABRACADEIRA EM ACO PARA AMARRACAO DE ELETRODUTOS, TIPO U SIMPLES, COM 2" | UN | 1.83 | 1.83 | 1.73 | 2.55 | 1.63 | 1.76 | 2.03 | 2.48 | 1.19 | 3.37 | 1.61 | 1.42 | 2.34 | 1.73 | 2.19 | 2.12 | 1.39 | 1.92 | 1.53 | 2.34 | 2.85 | 2.04 | 1.78 | 1.03 | 1.73 | 1.53 | 1.17
INSUMO | 39144 | ABRACADEIRA EM ACO PARA AMARRACAO DE ELETRODUTOS, TIPO U SIMPLES, COM 3" | UN | 2.98 | 2.98 | 2.82 | 4.14 | 2.65 | 2.87 | 3.3 | 4.03 | 1.94 | 5.47 | 2.62 | 2.32 | 3.81 | 2.82 | 3.56 | 3.45 | 2.27 | 3.12 | 2.48 | 3.81 | 4.64 | 3.31 | 2.9 | 1.67 | 2.82 | 2.48 | 1.9
INSUMO | 39138 | ABRACADEIRA EM ACO PARA AMARRACAO DE ELETRODUTOS, TIPO U SIMPLES, COM 3/4" | UN | 0.68 | 0.68 | 0.65 | 0.95 | 0.61 | 0.66 | 0.76 | 0.93 | 0.44 | 1.26 | 0.6 | 0.53 | 0.88 | 0.65 | 0.82 | 0.79 | 0.52 | 0.71 | 0.57 | 0.88 | 1.07 | 0.76 | 0.67 | 0.38 | 0.65 | 0.57 | 0.44
INSUMO | 39136 | ABRACADEIRA EM ACO PARA AMARRACAO DE ELETRODUTOS, TIPO U SIMPLES, COM 3/8" | UN | 0.45 | 0.45 | 0.43 | 0.63 | 0.4 | 0.44 | 0.5 | 0.62 | 0.29 | 0.84 | 0.4 | 0.35 | 0.58 | 0.43 | 0.54 | 0.53 | 0.34 | 0.47 | 0.38 | 0.58 | 0.71 | 0.51 | 0.44 | 0.25 | 0.43 | 0.38 | 0.29
INSUMO | 39145 | ABRACADEIRA EM ACO PARA AMARRACAO DE ELETRODUTOS, TIPO U SIMPLES, COM 4" | UN | 4.92 | 4.92 | 4.64 | 6.83 | 4.37 | 4.72 | 5.44 | 6.64 | 3.19 | 9.02 | 4.31 | 3.82 | 6.28 | 4.64 | 5.87 | 5.68 | 3.74 | 5.14 | 4.1 | 6.28 | 7.65 | 5.46 | 4.78 | 2.76 | 4.64 | 4.1 | 3.14
INSUMO | 12615 | ABRACADEIRA PVC, PARA CALHA PLUVIAL, DIAMETRO ENTRE 80 E 100 MM, PARA DRENAGEM PREDIAL | UN | 4.93 | 4.93 | 4.93 | 4.93 | 4.93 | 4.93 | 4.93 | 4.93 | 4.93 | 4.93 | 4.93 | 4.93 | 4.93 | 4.93 | 4.93 | 4.93 | 4.93 | 4.93 | 4.93 | 4.93 | 4.93 | 4.93 | 4.93 | 4.93 | 4.93 | 4.93 | 4.93
INSUMO | 11927 | ABRACADEIRA, GALVANIZADA/ZINCADA, ROSCA SEM FIM, PARAFUSO INOX, LARGURA FITA *12,6 A *14 MM, D = 2" A 2 1/2" | UN | 7.34 | 5.37 | 7.12 | 7.34 | 10.21 | 10.35 | 7.34 | 7.34 | 7.34 | 7.34 | 10.24 | 7.34 | 7.34 | 7.34 | 7.34 | 8.84 | 7.34 | 9.38 | 9.6 | 7.34 | 5.26 | 7.34 | 7.34 | 9.27 | 7.34 | 7.34 | 7.16
INSUMO | 11928 | ABRACADEIRA, GALVANIZADA/ZINCADA, ROSCA SEM FIM, PARAFUSO INOX, LARGURA FITA *12,6 A *14 MM, D = 3" A 3 3/4" | UN | 8.41 | 6.15 | 8.16 | 8.41 | 11.69 | 11.86 | 8.41 | 8.41 | 8.41 | 8.41 | 11.73 | 8.41 | 8.41 | 8.41 | 8.41 | 10.13 | 8.41 | 10.75 | 10.99 | 8.41 | 6.03 | 8.41 | 8.41 | 10.63 | 8.41 | 8.41 | 8.2
INSUMO | 11929 | ABRACADEIRA, GALVANIZADA/ZINCADA, ROSCA SEM FIM, PARAFUSO INOX, LARGURA FITA *12,6 A *14 MM, D = 4" A 4 3/4" | UN | 13.01 | 9.52 | 12.63 | 13.01 | 18.09 | 18.34 | 13.01 | 13.01 | 13.01 | 13.01 | 18.15 | 13.01 | 13.01 | 13.01 | 13.01 | 15.67 | 13.01 | 16.63 | 17.01 | 13.01 | 9.33 | 13.01 | 13.01 | 16.44 | 13.01 | 13.01 | 12.69
INSUMO | 36801 | ACABAMENTO CROMADO PARA REGISTRO PEQUENO, DE PAREDE, 1/2 " OU 3/4 " | UN | 23.63 | 23.79 | 28.65 | 28.46 | 27.74 | 25.18 | 28.02 | 24.28 | 29.91 | 22.74 | 27.23 | 25.74 | 28.66 | 24.28 | 29.19 | 30.85 | 22.38 | 23.3 | 21.36 | 24.06 | 24.52 | 25.69 | 51.04 | 32.99 | 28.22 | 26.78 | 34.01
INSUMO | 36246 | ACABAMENTO SIMPLES/CONVENCIONAL PARA FORRO PVC, TIPO "U" OU "C", COR BRANCA, COMPRIMENTO 6 M | M | 4.14 | 5.38 | 4.34 | 4.75 | 4.95 | 4.75 | 4.75 | 3.99 | 4.17 | 4.75 | 4.34 | 5.37 | 4.91 | 4.67 | 4.33 | 4.38 | 4.59 | 4.32 | 3.67 | 5.49 | 4.75 | 4.75 | 5.61 | 4.75 | 4.9 | 4.75 | 3.93
INSUMO | 37600 | ACESSORIO DE LIGACAO NAO ELETRICO PARA CARGAS EXPLOSIVAS, TUBO DE 6 M | UN | 114.61 | 114.61 | 114.61 | 114.61 | 114.61 | 114.61 | 114.61 | 114.61 | 114.61 | 114.61 | 114.61 | 114.61 | 114.61 | 114.61 | 114.61 | 114.61 | 114.61 | 114.61 | 114.61 | 114.61 | 114.61 | 114.61 | 114.61 | 114.61 | 114.61 | 114.61 | 114.61
INSUMO | 37599 | ACESSORIO INICIADOR NAO ELETRICO, TUBO DE 6 M, TEMPO DE RETARDO DE *160* MS | UN | 106.68 | 106.68 | 106.68 | 106.68 | 106.68 | 106.68 | 106.68 | 106.68 | 106.68 | 106.68 | 106.68 | 106.68 | 106.68 | 106.68 | 106.68 | 106.68 | 106.68 | 106.68 | 106.68 | 106.68 | 106.68 | 106.68 | 106.68 | 106.68 | 106.68 | 106.68 | 106.68
INSUMO | 1 | ACETILENO (RECARGA PARA CILINDRO DE CONJUNTO OXICORTE GRANDE) | KG | 100 | 60 | 51.4 | 51.4 | 60 | 70 | 50 | 50 | 50.84 | 51.4 | 72.2 | 60 | 66.66 | 51.4 | 59 | 51.4 | 55 | 64.75 | 45.79 | 51.4 | 51.4 | 51.4 | 59 | 54 | 57.5 | 51.4 | 51.4
INSUMO | 3 | ACIDO CLORIDRICO / ACIDO MURIATICO, DILUICAO 10% A 12% PARA USO EM LIMPEZA | L | 13.75 | 14.65 | 11.12 | 10.97 | 12.13 | 14.58 | 11.62 | 12.02 | 12.45 | 11.08 | 13.53 | 10.61 | 10.6 | 11.08 | 11.31 | 15.79 | 16.49 | 11.92 | 12.6 | 14 | 10.26 | 10.48 | 17.46 | 11.76 | 12.88 | 12.85 | 13.21
INSUMO | 43054 | ACO CA-25, 10,0 MM, OU 12,5 MM, OU 16,0 MM, OU 20,0 MM, OU 25,0 MM, VERGALHAO | KG | 11.8 | 14.61 | 11.65 | 11.94 | 11.45 | 12.6 | 12.3 | 13.07 | 10.36 | 10.73 | 10.29 | 12.86 | 13.64 | 10.36 | 12.29 | 13.67 | 10.37 | 10.52 | 13.28 | 9.29 | 13.09 | 13.95 | 10.7 | 11.56 | 12.69 | 11.25 | 10.86
INSUMO | 42402 | ACO CA-25, 16,0 MM, BARRA DE TRANSFERENCIA | KG | 11.27 | 13.97 | 11.13 | 11.42 | 10.94 | 12.04 | 11.76 | 12.49 | 9.9 | 10.25 | 9.84 | 12.29 | 13.04 | 9.9 | 11.75 | 13.06 | 9.91 | 10.05 | 12.7 | 8.88 | 12.51 | 13.34 | 10.23 | 11.05 | 12.13 | 10.75 | 10.38
INSUMO | 42403 | ACO CA-25, 20,0 MM, BARRA DE TRANSFERENCIA | KG | 14.46 | 17.91 | 14.28 | 14.64 | 14.04 | 15.45 | 15.08 | 16.03 | 12.7 | 13.15 | 12.62 | 15.77 | 16.73 | 12.7 | 15.07 | 16.76 | 12.71 | 12.89 | 16.29 | 11.39 | 16.04 | 17.11 | 13.12 | 14.17 | 15.56 | 13.79 | 13.32
INSUMO | 42404 | ACO CA-25, 25,0 MM, BARRA DE TRANSFERENCIA | KG | 14.38 | 17.81 | 14.2 | 14.56 | 13.96 | 15.36 | 15 | 15.94 | 12.63 | 13.08 | 12.55 | 15.68 | 16.63 | 12.63 | 14.99 | 16.66 | 12.64 | 12.82 | 16.2 | 11.32 | 15.95 | 17.01 | 13.05 | 14.09 | 15.47 | 13.71 | 13.25
INSUMO | 42405 | ACO CA-25, 32,0 MM, BARRA DE TRANSFERENCIA | KG | 15.32 | 18.98 | 15.12 | 15.51 | 14.87 | 16.37 | 15.98 | 16.98 | 13.45 | 13.93 | 13.37 | 16.7 | 17.72 | 13.45 | 15.96 | 17.75 | 13.47 | 13.66 | 17.25 | 12.06 | 16.99 | 18.12 | 13.9 | 15.01 | 16.48 | 14.61 | 14.11
INSUMO | 34341 | ACO CA-25, 32,0 MM, VERGALHAO | KG | 13.3 | 16.47 | 13.13 | 13.46 | 12.9 | 14.2 | 13.87 | 14.74 | 11.67 | 12.09 | 11.6 | 14.5 | 15.38 | 11.67 | 13.86 | 15.41 | 11.69 | 11.86 | 14.97 | 10.47 | 14.75 | 15.73 | 12.06 | 13.03 | 14.3 | 12.68 | 12.25
INSUMO | 43053 | ACO CA-25, 6,3 MM OU 8,0 MM, VERGALHAO | KG | 10.54 | 13.05 | 10.4 | 10.67 | 10.23 | 11.26 | 10.99 | 11.68 | 9.25 | 9.58 | 9.2 | 11.49 | 12.19 | 9.25 | 10.98 | 12.21 | 9.26 | 9.39 | 11.87 | 8.3 | 11.69 | 12.47 | 9.56 | 10.33 | 11.33 | 10.05 | 9.71
INSUMO | 43058 | ACO CA-50, 10,0 MM, OU 12,5 MM, OU 16,0 MM, OU 20,0 MM, DOBRADO E CORTADO | KG | 10.92 | 13.53 | 10.79 | 11.06 | 10.6 | 11.67 | 11.4 | 12.11 | 9.59 | 9.94 | 9.53 | 11.91 | 12.64 | 9.59 | 11.38 | 12.66 | 9.6 | 9.74 | 12.3 | 8.6 | 12.12 | 12.92 | 9.91 | 10.71 | 11.75 | 10.42 | 10.06
INSUMO | 34 | ACO CA-50, 10,0 MM, VERGALHAO | KG | 10.98 | 13.6 | 10.84 | 11.12 | 10.66 | 11.73 | 11.45 | 12.17 | 9.64 | 9.99 | 9.58 | 11.97 | 12.7 | 9.64 | 11.44 | 12.72 | 9.65 | 9.79 | 12.36 | 8.65 | 12.18 | 12.99 | 9.96 | 10.76 | 11.81 | 10.47 | 10.11
INSUMO | 43055 | ACO CA-50, 12,5 MM OU 16,0 MM, VERGALHAO | KG | 9.51 | 11.78 | 9.39 | 9.63 | 9.23 | 10.16 | 9.92 | 10.54 | 8.35 | 8.65 | 8.3 | 10.37 | 11 | 8.35 | 9.91 | 11.02 | 8.36 | 8.48 | 10.71 | 7.49 | 10.55 | 11.25 | 8.63 | 9.32 | 10.23 | 9.07 | 8.76
INSUMO | 43056 | ACO CA-50, 20,0 MM OU 25,0 MM, VERGALHAO | KG | 10.96 | 13.58 | 10.83 | 11.1 | 10.64 | 11.71 | 11.44 | 12.15 | 9.63 | 9.97 | 9.57 | 11.96 | 12.68 | 9.63 | 11.43 | 12.71 | 9.64 | 9.78 | 12.35 | 8.63 | 12.16 | 12.97 | 9.95 | 10.75 | 11.8 | 10.46 | 10.1
INSUMO | 43057 | ACO CA-50, 32,0 MM, VERGALHAO | KG | 12.05 | 14.93 | 11.9 | 12.2 | 11.69 | 12.87 | 12.57 | 13.36 | 10.58 | 10.96 | 10.52 | 13.14 | 13.94 | 10.58 | 12.56 | 13.96 | 10.59 | 10.74 | 13.57 | 9.49 | 13.37 | 14.26 | 10.93 | 11.81 | 12.96 | 11.49 | 11.1
INSUMO | 34449 | ACO CA-50, 6,3 MM, DOBRADO E CORTADO | KG | 12.88 | 15.96 | 12.72 | 13.04 | 12.5 | 13.76 | 13.44 | 14.28 | 11.31 | 11.72 | 11.24 | 14.05 | 14.9 | 11.31 | 13.42 | 14.93 | 11.32 | 11.48 | 14.51 | 10.14 | 14.29 | 15.24 | 11.69 | 12.62 | 13.86 | 12.28 | 11.86
INSUMO | 32 | ACO CA-50, 6,3 MM, VERGALHAO | KG | 11.58 | 14.35 | 11.43 | 11.73 | 11.24 | 12.37 | 12.08 | 12.84 | 10.17 | 10.53 | 10.11 | 12.63 | 13.4 | 10.17 | 12.07 | 13.42 | 10.18 | 10.33 | 13.04 | 9.12 | 12.85 | 13.7 | 10.51 | 11.35 | 12.46 | 11.05 | 10.67
INSUMO | 33 | ACO CA-50, 8,0 MM, VERGALHAO | KG | 11.65 | 14.43 | 11.5 | 11.8 | 11.3 | 12.44 | 12.15 | 12.91 | 10.23 | 10.59 | 10.17 | 12.7 | 13.47 | 10.23 | 12.14 | 13.5 | 10.24 | 10.39 | 13.12 | 9.17 | 12.92 | 13.78 | 10.57 | 11.42 | 12.53 | 11.11 | 10.73
INSUMO | 43061 | ACO CA-60, 4,2 MM OU 5,0 MM, DOBRADO E CORTADO | KG | 10.88 | 13.48 | 10.75 | 11.02 | 10.56 | 11.63 | 11.35 | 12.06 | 9.56 | 9.9 | 9.5 | 11.87 | 12.59 | 9.56 | 11.34 | 12.61 | 9.57 | 9.71 | 12.26 | 8.57 | 12.08 | 12.88 | 9.88 | 10.67 | 11.71 | 10.38 | 10.03
INSUMO | 43059 | ACO CA-60, 4,2 MM, OU 5,0 MM, OU 6,0 MM, OU 7,0 MM, VERGALHAO | KG | 10.39 | 12.87 | 10.26 | 10.52 | 10.08 | 11.1 | 10.84 | 11.51 | 9.12 | 9.45 | 9.07 | 11.33 | 12.02 | 9.12 | 10.83 | 12.04 | 9.13 | 9.26 | 11.7 | 8.18 | 11.53 | 12.29 | 9.43 | 10.18 | 11.18 | 9.91 | 9.57
INSUMO | 43062 | ACO CA-60, 6,0 MM OU 7,0 MM, DOBRADO E CORTADO | KG | 11.51 | 14.26 | 11.37 | 11.66 | 11.17 | 12.3 | 12.01 | 12.76 | 10.11 | 10.47 | 10.05 | 12.56 | 13.32 | 10.11 | 12 | 13.34 | 10.12 | 10.27 | 12.97 | 9.07 | 12.77 | 13.62 | 10.45 | 11.28 | 12.39 | 10.98 | 10.61
INSUMO | 43060 | ACO CA-60, 8,0 MM OU 9,5 MM, VERGALHAO | KG | 9.05 | 11.21 | 8.94 | 9.16 | 8.78 | 9.67 | 9.44 | 10.03 | 7.95 | 8.23 | 7.9 | 9.87 | 10.47 | 7.95 | 9.43 | 10.49 | 7.95 | 8.07 | 10.19 | 7.13 | 10.04 | 10.71 | 8.21 | 8.87 | 9.74 | 8.63 | 8.34
INSUMO | 20063 | ACOPLAMENTO DE CONDUTOR PLUVIAL, EM PVC, DIAMETRO ENTRE 80 E 100 MM, PARA DRENAGEM PREDIAL | UN | 4.9 | 4.9 | 4.9 | 4.9 | 4.9 | 4.9 | 4.9 | 4.9 | 4.9 | 4.9 | 4.9 | 4.9 | 4.9 | 4.9 | 4.9 | 4.9 | 4.9 | 4.9 | 4.9 | 4.9 | 4.9 | 4.9 | 4.9 | 4.9 | 4.9 | 4.9 | 4.9
INSUMO | 40410 | ACOPLAMENTO RIGIDO EM FERRO FUNDIDO PARA SISTEMA DE TUBULACAO RANHURADA, DN 50 MM (2") | UN | 31.27 | 31.27 | 31.27 | 31.27 | 31.27 | 31.27 | 31.27 | 31.27 | 31.27 | 31.27 | 31.27 | 31.27 | 31.27 | 31.27 | 31.27 | 31.27 | 31.27 | 31.27 | 31.27 | 31.27 | 31.27 | 31.27 | 31.27 | 31.27 | 31.27 | 31.27 | 31.27
INSUMO | 40411 | ACOPLAMENTO RIGIDO EM FERRO FUNDIDO PARA SISTEMA DE TUBULACAO RANHURADA, DN 65 MM (2 1/2") | UN | 33.93 | 33.93 | 33.93 | 33.93 | 33.93 | 33.93 | 33.93 | 33.93 | 33.93 | 33.93 | 33.93 | 33.93 | 33.93 | 33.93 | 33.93 | 33.93 | 33.93 | 33.93 | 33.93 | 33.93 | 33.93 | 33.93 | 33.93 | 33.93 | 33.93 | 33.93 | 33.93
INSUMO | 40412 | ACOPLAMENTO RIGIDO EM FERRO FUNDIDO PARA SISTEMA DE TUBULACAO RANHURADA, DN 80 MM (3") | UN | 38.09 | 38.09 | 38.09 | 38.09 | 38.09 | 38.09 | 38.09 | 38.09 | 38.09 | 38.09 | 38.09 | 38.09 | 38.09 | 38.09 | 38.09 | 38.09 | 38.09 | 38.09 | 38.09 | 38.09 | 38.09 | 38.09 | 38.09 | 38.09 | 38.09 | 38.09 | 38.09
INSUMO | 38838 | ADAPTADOR DE COBRE PARA TUBULACAO PEX, DN 16 X 15 MM | UN | 10.85 | 10.85 | 10.85 | 10.85 | 10.85 | 10.85 | 10.85 | 10.85 | 10.85 | 10.85 | 10.85 | 10.85 | 10.85 | 10.85 | 10.85 | 10.85 | 10.85 | 10.85 | 10.85 | 10.85 | 10.85 | 10.85 | 15.18 | 10.85 | 10.85 | 10.85 | 10.85
INSUMO | 38839 | ADAPTADOR DE COBRE PARA TUBULACAO PEX, DN 20 X 22 MM | UN | 12.78 | 12.78 | 12.78 | 12.78 | 12.78 | 12.78 | 12.78 | 12.78 | 12.78 | 12.78 | 12.78 | 12.78 | 12.78 | 12.78 | 12.78 | 12.78 | 12.78 | 12.78 | 12.78 | 12.78 | 12.78 | 12.78 | 17.88 | 12.78 | 12.78 | 12.78 | 12.78
INSUMO | 55 | ADAPTADOR DE COMPRESSAO EM POLIPROPILENO (PP), PARA TUBO EM PEAD, 20 MM X 1/2", PARA LIGACAO PREDIAL DE AGUA (NTS 179) | UN | 4.5 | 4.5 | 4.5 | 4.5 | 4.5 | 4.5 | 4.5 | 4.5 | 4.5 | 4.5 | 4.5 | 4.5 | 4.5 | 4.5 | 4.5 | 4.5 | 4.5 | 4.5 | 4.5 | 4.5 | 4.5 | 4.5 | 6.95 | 4.5 | 4.5 | 4.5 | 4.5
INSUMO | 61 | ADAPTADOR DE COMPRESSAO EM POLIPROPILENO (PP), PARA TUBO EM PEAD, 20 MM X 3/4", PARA LIGACAO PREDIAL DE AGUA (NTS 179) | UN | 4.25 | 4.25 | 4.25 | 4.25 | 4.25 | 4.25 | 4.25 | 4.25 | 4.25 | 4.25 | 4.25 | 4.25 | 4.25 | 4.25 | 4.25 | 4.25 | 4.25 | 4.25 | 4.25 | 4.25 | 4.25 | 4.25 | 6.57 | 4.25 | 4.25 | 4.25 | 4.25
INSUMO | 62 | ADAPTADOR DE COMPRESSAO EM POLIPROPILENO (PP), PARA TUBO EM PEAD, 32 MM X 1", PARA LIGACAO PREDIAL DE AGUA (NTS 179) | UN | 8.82 | 8.82 | 8.82 | 8.82 | 8.82 | 8.82 | 8.82 | 8.82 | 8.82 | 8.82 | 8.82 | 8.82 | 8.82 | 8.82 | 8.82 | 8.82 | 8.82 | 8.82 | 8.82 | 8.82 | 8.82 | 8.82 | 13.62 | 8.82 | 8.82 | 8.82 | 8.82
INSUMO | 77 | ADAPTADOR PVC PARA SIFAO METALICO, SOLDAVEL, COM ANEL BORRACHA (JE), 40 MM X 1 1/2" | UN | 1.55 | 1.45 | 1.28 | 1.28 | 1.4 | 1.25 | 1.5 | 1.84 | 1.35 | 1.37 | 1.52 | 1.61 | 1.22 | 1.38 | 1.43 | 1.33 | 1.24 | 1.45 | 1.36 | 1.43 | 1.4 | 1.24 | 1.85 | 1.38 | 1.42 | 1.58 | 1.53
INSUMO | 76 | ADAPTADOR PVC PARA SIFAO, ROSCAVEL, 40 MM X 1 1/4" | UN | 1.58 | 1.48 | 1.3 | 1.3 | 1.43 | 1.28 | 1.53 | 1.87 | 1.38 | 1.4 | 1.55 | 1.65 | 1.25 | 1.4 | 1.46 | 1.35 | 1.27 | 1.48 | 1.38 | 1.46 | 1.43 | 1.26 | 1.89 | 1.41 | 1.45 | 1.61 | 1.56
INSUMO | 71 | ADAPTADOR PVC ROSCAVEL, COM FLANGES E ANEL DE VEDACAO, 1", PARA CAIXA D' AGUA | UN | 27.92 | 26.26 | 23.05 | 23.05 | 25.32 | 22.61 | 27.09 | 33.17 | 24.43 | 24.77 | 27.48 | 29.13 | 22.11 | 24.82 | 25.82 | 23.94 | 22.44 | 26.26 | 24.49 | 25.87 | 25.32 | 22.39 | 33.45 | 24.93 | 25.65 | 28.53 | 27.59
INSUMO | 67 | ADAPTADOR PVC ROSCAVEL, COM FLANGES E ANEL DE VEDACAO, 1/2", PARA CAIXA D' AGUA | UN | 15.19 | 14.29 | 12.54 | 12.54 | 13.78 | 12.3 | 14.74 | 18.05 | 13.3 | 13.48 | 14.95 | 15.85 | 12.03 | 13.51 | 14.05 | 13.03 | 12.21 | 14.29 | 13.33 | 14.08 | 13.78 | 12.18 | 18.2 | 13.57 | 13.96 | 15.52 | 15.01
INSUMO | 73 | ADAPTADOR PVC ROSCAVEL, COM FLANGES E ANEL DE VEDACAO, 3/4", PARA CAIXA D' AGUA | UN | 20.85 | 19.61 | 17.21 | 17.21 | 18.91 | 16.88 | 20.23 | 24.77 | 18.25 | 18.49 | 20.52 | 21.76 | 16.51 | 18.53 | 19.28 | 17.87 | 16.76 | 19.61 | 18.29 | 19.32 | 18.91 | 16.72 | 24.98 | 18.62 | 19.15 | 21.3 | 20.6
INSUMO | 103 | ADAPTADOR PVC SOLDAVEL CURTO COM BOLSA E ROSCA, 110 MM X 4", PARA AGUA FRIA | UN | 62.01 | 58.32 | 51.2 | 51.2 | 56.23 | 50.22 | 60.16 | 73.67 | 54.27 | 55.01 | 61.02 | 64.71 | 49.11 | 55.13 | 57.34 | 53.16 | 49.85 | 58.32 | 54.39 | 57.46 | 56.23 | 49.73 | 74.28 | 55.37 | 56.97 | 63.36 | 61.27
INSUMO | 107 | ADAPTADOR PVC SOLDAVEL CURTO COM BOLSA E ROSCA, 20 MM X 1/2", PARA AGUA FRIA | UN | 0.97 | 0.91 | 0.8 | 0.8 | 0.88 | 0.78 | 0.94 | 1.15 | 0.85 | 0.86 | 0.95 | 1.01 | 0.77 | 0.86 | 0.9 | 0.83 | 0.78 | 0.91 | 0.85 | 0.9 | 0.88 | 0.78 | 1.16 | 0.86 | 0.89 | 0.99 | 0.96
INSUMO | 65 | ADAPTADOR PVC SOLDAVEL CURTO COM BOLSA E ROSCA, 25 MM X 3/4", PARA AGUA FRIA | UN | 1.19 | 1.12 | 0.99 | 0.99 | 1.08 | 0.97 | 1.16 | 1.42 | 1.05 | 1.06 | 1.18 | 1.25 | 0.95 | 1.06 | 1.1 | 1.02 | 0.96 | 1.12 | 1.05 | 1.11 | 1.08 | 0.96 | 1.43 | 1.07 | 1.1 | 1.22 | 1.18
INSUMO | 108 | ADAPTADOR PVC SOLDAVEL CURTO COM BOLSA E ROSCA, 32 MM X 1", PARA AGUA FRIA | UN | 2.48 | 2.33 | 2.04 | 2.04 | 2.24 | 2 | 2.4 | 2.94 | 2.17 | 2.2 | 2.44 | 2.58 | 1.96 | 2.2 | 2.29 | 2.12 | 1.99 | 2.33 | 2.17 | 2.29 | 2.24 | 1.98 | 2.97 | 2.21 | 2.27 | 2.53 | 2.45
INSUMO | 110 | ADAPTADOR PVC SOLDAVEL CURTO COM BOLSA E ROSCA, 40 MM X 1 1/2", PARA AGUA FRIA | UN | 9.57 | 9 | 7.9 | 7.9 | 8.68 | 7.75 | 9.29 | 11.38 | 8.38 | 8.49 | 9.42 | 9.99 | 7.58 | 8.51 | 8.85 | 8.21 | 7.7 | 9 | 8.4 | 8.87 | 8.68 | 7.68 | 11.47 | 8.55 | 8.8 | 9.78 | 9.46
INSUMO | 109 | ADAPTADOR PVC SOLDAVEL CURTO COM BOLSA E ROSCA, 40 MM X 1 1/4", PARA AGUA FRIA | UN | 4.72 | 4.44 | 3.89 | 3.89 | 4.28 | 3.82 | 4.58 | 5.61 | 4.13 | 4.18 | 4.64 | 4.92 | 3.74 | 4.19 | 4.36 | 4.04 | 3.79 | 4.44 | 4.14 | 4.37 | 4.28 | 3.78 | 5.65 | 4.21 | 4.33 | 4.82 | 4.66
INSUMO | 111 | ADAPTADOR PVC SOLDAVEL CURTO COM BOLSA E ROSCA, 50 MM X 1 1/4", PARA AGUA FRIA | UN | 11.04 | 10.38 | 9.12 | 9.12 | 10.01 | 8.94 | 10.71 | 13.12 | 9.66 | 9.79 | 10.87 | 11.52 | 8.74 | 9.82 | 10.21 | 9.47 | 8.87 | 10.38 | 9.68 | 10.23 | 10.01 | 8.85 | 13.23 | 9.86 | 10.14 | 11.28 | 10.91
INSUMO | 112 | ADAPTADOR PVC SOLDAVEL CURTO COM BOLSA E ROSCA, 50 MM X1 1/2", PARA AGUA FRIA | UN | 6.01 | 5.65 | 4.96 | 4.96 | 5.45 | 4.86 | 5.83 | 7.14 | 5.26 | 5.33 | 5.91 | 6.27 | 4.76 | 5.34 | 5.55 | 5.15 | 4.83 | 5.65 | 5.27 | 5.57 | 5.45 | 4.82 | 7.2 | 5.36 | 5.52 | 6.14 | 5.93
INSUMO | 113 | ADAPTADOR PVC SOLDAVEL CURTO COM BOLSA E ROSCA, 60 MM X 2", PARA AGUA FRIA | UN | 16.31 | 15.34 | 13.47 | 13.47 | 14.79 | 13.21 | 15.82 | 19.38 | 14.27 | 14.47 | 16.05 | 17.02 | 12.92 | 14.5 | 15.08 | 13.98 | 13.11 | 15.34 | 14.31 | 15.11 | 14.79 | 13.08 | 19.54 | 14.56 | 14.98 | 16.66 | 16.11
INSUMO | 104 | ADAPTADOR PVC SOLDAVEL CURTO COM BOLSA E ROSCA, 75 MM X 2 1/2", PARA AGUA FRIA | UN | 23.72 | 22.31 | 19.59 | 19.59 | 21.51 | 19.21 | 23.02 | 28.18 | 20.76 | 21.04 | 23.34 | 24.75 | 18.79 | 21.09 | 21.94 | 20.34 | 19.07 | 22.31 | 20.81 | 21.98 | 21.51 | 19.02 | 28.42 | 21.18 | 21.79 | 24.24 | 23.44
INSUMO | 102 | ADAPTADOR PVC SOLDAVEL CURTO COM BOLSA E ROSCA, 85 MM X 3", PARA AGUA FRIA | UN | 38.94 | 36.63 | 32.15 | 32.15 | 35.32 | 31.54 | 37.78 | 46.27 | 34.08 | 34.55 | 38.32 | 40.64 | 30.84 | 34.62 | 36.01 | 33.39 | 31.31 | 36.63 | 34.16 | 36.09 | 35.32 | 31.23 | 46.65 | 34.78 | 35.78 | 39.79 | 38.48
INSUMO | 95 | ADAPTADOR PVC SOLDAVEL, COM FLANGE E ANEL DE VEDACAO, 20 MM X 1/2", PARA CAIXA D'AGUA | UN | 13.18 | 12.4 | 10.88 | 10.88 | 11.95 | 10.68 | 12.79 | 15.66 | 11.54 | 11.69 | 12.97 | 13.76 | 10.44 | 11.72 | 12.19 | 11.3 | 10.6 | 12.4 | 11.56 | 12.22 | 11.95 | 10.57 | 15.79 | 11.77 | 12.11 | 13.47 | 13.03
INSUMO | 96 | ADAPTADOR PVC SOLDAVEL, COM FLANGE E ANEL DE VEDACAO, 25 MM X 3/4", PARA CAIXA D'AGUA | UN | 15.16 | 14.26 | 12.52 | 12.52 | 13.75 | 12.28 | 14.71 | 18.01 | 13.27 | 13.45 | 14.92 | 15.82 | 12.01 | 13.48 | 14.02 | 13 | 12.19 | 14.26 | 13.3 | 14.05 | 13.75 | 12.16 | 18.16 | 13.54 | 13.93 | 15.49 | 14.98
INSUMO | 97 | ADAPTADOR PVC SOLDAVEL, COM FLANGE E ANEL DE VEDACAO, 32 MM X 1", PARA CAIXA D'AGUA | UN | 19.68 | 18.51 | 16.25 | 16.25 | 17.85 | 15.94 | 19.1 | 23.39 | 17.23 | 17.46 | 19.37 | 20.54 | 15.59 | 17.5 | 18.2 | 16.88 | 15.82 | 18.51 | 17.27 | 18.24 | 17.85 | 15.79 | 23.58 | 17.58 | 18.09 | 20.11 | 19.45
INSUMO | 98 | ADAPTADOR PVC SOLDAVEL, COM FLANGE E ANEL DE VEDACAO, 40 MM X 1 1/4", PARA CAIXA D'AGUA | UN | 26.53 | 24.96 | 21.91 | 21.91 | 24.06 | 21.49 | 25.74 | 31.52 | 23.22 | 23.54 | 26.11 | 27.69 | 21.01 | 23.59 | 24.54 | 22.75 | 21.33 | 24.96 | 23.27 | 24.59 | 24.06 | 21.28 | 31.79 | 23.69 | 24.38 | 27.11 | 26.22
INSUMO | 99 | ADAPTADOR PVC SOLDAVEL, COM FLANGE E ANEL DE VEDACAO, 50 MM X 1 1/2", PARA CAIXA D'AGUA | UN | 32.18 | 30.27 | 26.57 | 26.57 | 29.18 | 26.06 | 31.22 | 38.23 | 28.16 | 28.55 | 31.67 | 33.58 | 25.49 | 28.61 | 29.76 | 27.59 | 25.87 | 30.27 | 28.23 | 29.82 | 29.18 | 25.81 | 38.55 | 28.74 | 29.57 | 32.88 | 31.8
INSUMO | 100 | ADAPTADOR PVC SOLDAVEL, COM FLANGES E ANEL DE VEDACAO, 60 MM X 2", PARA CAIXA D' AGUA | UN | 44.89 | 42.22 | 37.07 | 37.07 | 40.71 | 36.36 | 43.56 | 53.34 | 39.29 | 39.82 | 44.18 | 46.85 | 35.56 | 39.91 | 41.51 | 38.49 | 36.09 | 42.22 | 39.38 | 41.6 | 40.71 | 36 | 53.78 | 40.09 | 41.25 | 45.87 | 44.36
INSUMO | 75 | ADAPTADOR PVC SOLDAVEL, COM FLANGES LIVRES, 110 MM X 4", PARA CAIXA D' AGUA | UN | 467.86 | 440.07 | 386.33 | 386.33 | 424.32 | 378.92 | 453.97 | 555.88 | 409.5 | 415.05 | 460.45 | 488.25 | 370.58 | 415.98 | 432.66 | 401.16 | 376.14 | 440.07 | 410.42 | 433.58 | 424.32 | 375.22 | 560.51 | 417.83 | 429.88 | 478.05 | 462.3
INSUMO | 114 | ADAPTADOR PVC SOLDAVEL, COM FLANGES LIVRES, 25 MM X 3/4", PARA CAIXA D' AGUA | UN | 17.05 | 16.04 | 14.08 | 14.08 | 15.46 | 13.81 | 16.54 | 20.26 | 14.92 | 15.13 | 16.78 | 17.79 | 13.5 | 15.16 | 15.77 | 14.62 | 13.71 | 16.04 | 14.96 | 15.8 | 15.46 | 13.67 | 20.43 | 15.23 | 15.67 | 17.42 | 16.85
INSUMO | 68 | ADAPTADOR PVC SOLDAVEL, COM FLANGES LIVRES, 32 MM X 1", PARA CAIXA D' AGUA | UN | 26.07 | 24.52 | 21.53 | 21.53 | 23.64 | 21.11 | 25.29 | 30.97 | 22.82 | 23.13 | 25.66 | 27.21 | 20.65 | 23.18 | 24.11 | 22.35 | 20.96 | 24.52 | 22.87 | 24.16 | 23.64 | 20.91 | 31.23 | 23.28 | 23.95 | 26.64 | 25.76
INSUMO | 86 | ADAPTADOR PVC SOLDAVEL, COM FLANGES LIVRES, 40 MM X 1 1/4", PARA CAIXA D' AGUA | UN | 48.46 | 45.58 | 40.02 | 40.02 | 43.95 | 39.25 | 47.02 | 57.58 | 42.42 | 42.99 | 47.7 | 50.58 | 38.39 | 43.09 | 44.82 | 41.55 | 38.96 | 45.58 | 42.51 | 44.91 | 43.95 | 38.87 | 58.06 | 43.28 | 44.53 | 49.52 | 47.89
INSUMO | 66 | ADAPTADOR PVC SOLDAVEL, COM FLANGES LIVRES, 50 MM X 1 1/2", PARA CAIXA D' AGUA | UN | 48.64 | 45.75 | 40.16 | 40.16 | 44.11 | 39.39 | 47.19 | 57.79 | 42.57 | 43.15 | 47.87 | 50.76 | 38.52 | 43.24 | 44.98 | 41.7 | 39.1 | 45.75 | 42.67 | 45.07 | 44.11 | 39.01 | 58.27 | 43.44 | 44.69 | 49.7 | 48.06
INSUMO | 69 | ADAPTADOR PVC SOLDAVEL, COM FLANGES LIVRES, 60 MM X 2", PARA CAIXA D' AGUA | UN | 74.34 | 69.93 | 61.39 | 61.39 | 67.42 | 60.21 | 72.14 | 88.33 | 65.07 | 65.95 | 73.17 | 77.58 | 58.88 | 66.1 | 68.75 | 63.74 | 59.77 | 69.93 | 65.22 | 68.9 | 67.42 | 59.62 | 89.07 | 66.39 | 68.31 | 75.96 | 73.46
INSUMO | 83 | ADAPTADOR PVC SOLDAVEL, COM FLANGES LIVRES, 75 MM X 2 1/2", PARA CAIXA D' AGUA | UN | 237.44 | 223.33 | 196.06 | 196.06 | 215.34 | 192.3 | 230.39 | 282.11 | 207.82 | 210.64 | 233.68 | 247.78 | 188.07 | 211.11 | 219.57 | 203.59 | 190.89 | 223.33 | 208.29 | 220.04 | 215.34 | 190.42 | 284.46 | 212.05 | 218.16 | 242.61 | 234.62
INSUMO | 74 | ADAPTADOR PVC SOLDAVEL, COM FLANGES LIVRES, 85 MM X 3", PARA CAIXA D' AGUA | UN | 331.49 | 311.8 | 273.72 | 273.72 | 300.64 | 268.47 | 321.64 | 393.85 | 290.13 | 294.07 | 326.24 | 345.93 | 262.56 | 294.73 | 306.54 | 284.23 | 266.5 | 311.8 | 290.79 | 307.2 | 300.64 | 265.85 | 397.13 | 296.04 | 304.57 | 338.71 | 327.55
INSUMO | 106 | ADAPTADOR PVC SOLDAVEL, LONGO, COM FLANGE LIVRE, 110 MM X 4", PARA CAIXA D' AGUA | UN | 503.58 | 473.67 | 415.83 | 415.83 | 456.72 | 407.85 | 488.63 | 598.32 | 440.76 | 446.74 | 495.61 | 525.52 | 398.88 | 447.74 | 465.69 | 431.79 | 404.86 | 473.67 | 441.76 | 466.69 | 456.72 | 403.86 | 603.31 | 449.74 | 462.7 | 514.55 | 497.6
INSUMO | 87 | ADAPTADOR PVC SOLDAVEL, LONGO, COM FLANGE LIVRE, 25 MM X 3/4", PARA CAIXA D' AGUA | UN | 23.94 | 22.51 | 19.77 | 19.77 | 21.71 | 19.39 | 23.23 | 28.44 | 20.95 | 21.23 | 23.56 | 24.98 | 18.96 | 21.28 | 22.14 | 20.52 | 19.24 | 22.51 | 21 | 22.18 | 21.71 | 19.2 | 28.68 | 21.38 | 21.99 | 24.46 | 23.65
INSUMO | 88 | ADAPTADOR PVC SOLDAVEL, LONGO, COM FLANGE LIVRE, 32 MM X 1", PARA CAIXA D' AGUA | UN | 26.71 | 25.13 | 22.06 | 22.06 | 24.23 | 21.63 | 25.92 | 31.74 | 23.38 | 23.7 | 26.29 | 27.88 | 21.16 | 23.75 | 24.7 | 22.9 | 21.47 | 25.13 | 23.43 | 24.75 | 24.23 | 21.42 | 32 | 23.86 | 24.54 | 27.29 | 26.39
INSUMO | 89 | ADAPTADOR PVC SOLDAVEL, LONGO, COM FLANGE LIVRE, 40 MM X 1 1/4", PARA CAIXA D' AGUA | UN | 39.5 | 37.15 | 32.62 | 32.62 | 35.82 | 31.99 | 38.33 | 46.93 | 34.57 | 35.04 | 38.87 | 41.22 | 31.29 | 35.12 | 36.53 | 33.87 | 31.75 | 37.15 | 34.65 | 36.6 | 35.82 | 31.68 | 47.32 | 35.28 | 36.29 | 40.36 | 39.03
INSUMO | 90 | ADAPTADOR PVC SOLDAVEL, LONGO, COM FLANGE LIVRE, 50 MM X 1 1/2", PARA CAIXA D' AGUA | UN | 45.25 | 42.57 | 37.37 | 37.37 | 41.04 | 36.65 | 43.91 | 53.77 | 39.61 | 40.15 | 44.54 | 47.23 | 35.84 | 40.24 | 41.85 | 38.8 | 36.38 | 42.57 | 39.7 | 41.94 | 41.04 | 36.29 | 54.22 | 40.41 | 41.58 | 46.24 | 44.72
INSUMO | 81 | ADAPTADOR PVC SOLDAVEL, LONGO, COM FLANGE LIVRE, 60 MM X 2", PARA CAIXA D' AGUA | UN | 77.4 | 72.8 | 63.91 | 63.91 | 70.2 | 62.69 | 75.1 | 91.96 | 67.75 | 68.66 | 76.18 | 80.77 | 61.31 | 68.82 | 71.58 | 66.37 | 62.23 | 72.8 | 67.9 | 71.73 | 70.2 | 62.07 | 92.73 | 69.12 | 71.12 | 79.09 | 76.48
INSUMO | 82 | ADAPTADOR PVC SOLDAVEL, LONGO, COM FLANGE LIVRE, 75 MM X 2 1/2", PARA CAIXA D' AGUA | UN | 300.47 | 282.62 | 248.11 | 248.11 | 272.51 | 243.35 | 291.55 | 357 | 262.99 | 266.56 | 295.71 | 313.56 | 238 | 267.15 | 277.86 | 257.63 | 241.57 | 282.62 | 263.58 | 278.46 | 272.51 | 240.97 | 359.97 | 268.34 | 276.08 | 307.02 | 296.9
INSUMO | 105 | ADAPTADOR PVC SOLDAVEL, LONGO, COM FLANGE LIVRE, 85 MM X 3", PARA CAIXA D' AGUA | UN | 351.78 | 330.88 | 290.48 | 290.48 | 319.04 | 284.91 | 341.33 | 417.96 | 307.89 | 312.07 | 346.21 | 367.11 | 278.64 | 312.77 | 325.31 | 301.62 | 282.82 | 330.88 | 308.59 | 326.01 | 319.04 | 282.12 | 421.44 | 314.16 | 323.22 | 359.44 | 347.6
INSUMO | 60 | ADAPTADOR PVC, COM REGISTRO, PARA PEAD, 20 MM X 3/4", PARA LIGACAO PREDIAL DE AGUA | UN | 5.84 | 5.84 | 5.84 | 5.84 | 5.84 | 5.84 | 5.84 | 5.84 | 5.84 | 5.84 | 5.84 | 5.84 | 5.84 | 5.84 | 5.84 | 5.84 | 5.84 | 5.84 | 5.84 | 5.84 | 5.84 | 5.84 | 9.02 | 5.84 | 5.84 | 5.84 | 5.84
INSUMO | 72 | ADAPTADOR PVC, ROSCAVEL, COM FLANGES E ANEL DE VEDACAO, 1 1/2", PARA CAIXA D'AGUA | UN | 47.32 | 44.51 | 39.07 | 39.07 | 42.91 | 38.32 | 45.91 | 56.22 | 41.41 | 41.98 | 46.57 | 49.38 | 37.48 | 42.07 | 43.76 | 40.57 | 38.04 | 44.51 | 41.51 | 43.85 | 42.91 | 37.95 | 56.69 | 42.26 | 43.48 | 48.35 | 46.75
INSUMO | 70 | ADAPTADOR PVC, ROSCAVEL, COM FLANGES E ANEL DE VEDACAO, 1 1/4", PARA CAIXA D' AGUA | UN | 39.57 | 37.22 | 32.67 | 32.67 | 35.89 | 32.05 | 38.39 | 47.01 | 34.63 | 35.1 | 38.94 | 41.29 | 31.34 | 35.18 | 36.59 | 33.93 | 31.81 | 37.22 | 34.71 | 36.67 | 35.89 | 31.73 | 47.41 | 35.34 | 36.36 | 40.43 | 39.1
INSUMO | 85 | ADAPTADOR PVC, ROSCAVEL, COM FLANGES E ANEL DE VEDACAO, 2", PARA CAIXA D' AGUA | UN | 57.43 | 54.02 | 47.42 | 47.42 | 52.08 | 46.51 | 55.72 | 68.23 | 50.26 | 50.95 | 56.52 | 59.93 | 45.49 | 51.06 | 53.11 | 49.24 | 46.17 | 54.02 | 50.38 | 53.22 | 52.08 | 46.06 | 68.8 | 51.29 | 52.77 | 58.68 | 56.75
INSUMO | 84 | ADAPTADOR PVC, ROSCAVEL, PARA VALVULA PIA OU LAVATORIO, 40 MM | UN | 0.66 | 0.62 | 0.55 | 0.55 | 0.6 | 0.54 | 0.64 | 0.79 | 0.58 | 0.59 | 0.65 | 0.69 | 0.52 | 0.59 | 0.61 | 0.57 | 0.53 | 0.62 | 0.58 | 0.61 | 0.6 | 0.53 | 0.79 | 0.59 | 0.61 | 0.68 | 0.65
INSUMO | 37997 | ADAPTADOR, CPVC, SOLDAVEL, 15 MM, PARA AGUA QUENTE | UN | 5.47 | 5.89 | 6.84 | 5.89 | 6.88 | 5.89 | 5.13 | 8.61 | 5.89 | 5.89 | 5.89 | 5.89 | 8.74 | 5.89 | 5.89 | 5.89 | 5.89 | 8.36 | 8.38 | 5.89 | 5.89 | 5.89 | 7.73 | 5.89 | 5.89 | 5.89 | 5.89
INSUMO | 37998 | ADAPTADOR, CPVC, SOLDAVEL, 22 MM, PARA AGUA QUENTE | UN | 5.67 | 6.11 | 7.08 | 6.11 | 7.13 | 6.11 | 5.32 | 8.92 | 6.11 | 6.11 | 6.11 | 6.11 | 9.06 | 6.11 | 6.11 | 6.11 | 6.11 | 8.66 | 8.69 | 6.11 | 6.11 | 6.11 | 8.01 | 6.11 | 6.11 | 6.11 | 6.11
INSUMO | 10899 | ADAPTADOR, EM LATAO, ENGATE RAPIDO 2 1/2" X ROSCA INTERNA 5 FIOS 2 1/2", PARA INSTALACAO PREDIAL DE COMBATE A INCENDIO | UN | 81.04 | 105.14 | 65.71 | 105.58 | 85.42 | 77.76 | 67.9 | 80.39 | 105.58 | 81.53 | 78.85 | 83.21 | 67.24 | 63.08 | 81.48 | 109.52 | 73.93 | 103.17 | 78.41 | 105.58 | 105.58 | 105.58 | 89.22 | 45.12 | 48.19 | 105.58 | 105.58
INSUMO | 10900 | ADAPTADOR, EM LATAO, ENGATE RAPIDO1 1/2" X ROSCA INTERNA 5 FIOS 2 1/2", PARA INSTALACAO PREDIAL DE COMBATE A INCENDIO | UN | 63.42 | 82.28 | 51.42 | 82.62 | 66.85 | 60.85 | 53.14 | 62.91 | 82.62 | 63.8 | 61.71 | 65.12 | 52.62 | 49.37 | 63.77 | 85.71 | 57.86 | 80.74 | 61.37 | 82.62 | 82.62 | 82.62 | 69.82 | 35.31 | 37.71 | 82.62 | 82.62
INSUMO | 46 | ADAPTADOR, PVC PBA, BOLSA/ROSCA, JE, DN 75 / DE 85 MM | UN | 51.87 | 59.99 | 59.99 | 59.99 | 59.99 | 59.99 | 59.99 | 59.99 | 59.99 | 59.99 | 59.99 | 59.99 | 59.99 | 59.99 | 59.99 | 59.99 | 59.99 | 59.99 | 59.99 | 59.99 | 59.99 | 59.99 | 59.99 | 59.99 | 59.99 | 59.99 | 59.99
INSUMO | 51 | ADAPTADOR, PVC PBA, A BOLSA DEFOFO, JE, DN 100 / DE 110 MM | UN | 143.1 | 165.5 | 165.5 | 165.5 | 165.5 | 165.5 | 165.5 | 165.5 | 165.5 | 165.5 | 165.5 | 165.5 | 165.5 | 165.5 | 165.5 | 165.5 | 165.5 | 165.5 | 165.5 | 165.5 | 165.5 | 165.5 | 165.5 | 165.5 | 165.5 | 165.5 | 165.5
INSUMO | 12863 | ADAPTADOR, PVC PBA, A BOLSA DEFOFO, JE, DN 50 / DE 60 MM | UN | 32.96 | 38.12 | 38.12 | 38.12 | 38.12 | 38.12 | 38.12 | 38.12 | 38.12 | 38.12 | 38.12 | 38.12 | 38.12 | 38.12 | 38.12 | 38.12 | 38.12 | 38.12 | 38.12 | 38.12 | 38.12 | 38.12 | 38.12 | 38.12 | 38.12 | 38.12 | 38.12
INSUMO | 50 | ADAPTADOR, PVC PBA, A BOLSA DEFOFO, JE, DN 75 / DE 85 MM | UN | 74.72 | 86.42 | 86.42 | 86.42 | 86.42 | 86.42 | 86.42 | 86.42 | 86.42 | 86.42 | 86.42 | 86.42 | 86.42 | 86.42 | 86.42 | 86.42 | 86.42 | 86.42 | 86.42 | 86.42 | 86.42 | 86.42 | 86.42 | 86.42 | 86.42 | 86.42 | 86.42
INSUMO | 47 | ADAPTADOR, PVC PBA, BOLSA/ROSCA, JE, DN 100 / DE 110 MM | UN | 88.69 | 102.58 | 102.58 | 102.58 | 102.58 | 102.58 | 102.58 | 102.58 | 102.58 | 102.58 | 102.58 | 102.58 | 102.58 | 102.58 | 102.58 | 102.58 | 102.58 | 102.58 | 102.58 | 102.58 | 102.58 | 102.58 | 102.58 | 102.58 | 102.58 | 102.58 | 102.58
INSUMO | 48 | ADAPTADOR, PVC PBA, BOLSA/ROSCA, JE, DN 50 / DE 60 MM | UN | 23.13 | 26.76 | 26.76 | 26.76 | 26.76 | 26.76 | 26.76 | 26.76 | 26.76 | 26.76 | 26.76 | 26.76 | 26.76 | 26.76 | 26.76 | 26.76 | 26.76 | 26.76 | 26.76 | 26.76 | 26.76 | 26.76 | 26.76 | 26.76 | 26.76 | 26.76 | 26.76
INSUMO | 52 | ADAPTADOR, PVC PBA, PONTA/ROSCA, JE, DN 50 / DE 60 MM | UN | 17.57 | 20.33 | 20.33 | 20.33 | 20.33 | 20.33 | 20.33 | 20.33 | 20.33 | 20.33 | 20.33 | 20.33 | 20.33 | 20.33 | 20.33 | 20.33 | 20.33 | 20.33 | 20.33 | 20.33 | 20.33 | 20.33 | 20.33 | 20.33 | 20.33 | 20.33 | 20.33
INSUMO | 43 | ADAPTADOR, PVC PBA, PONTA/ROSCA, JE, DN 75 / DE 85 MM | UN | 59.32 | 68.6 | 68.6 | 68.6 | 68.6 | 68.6 | 68.6 | 68.6 | 68.6 | 68.6 | 68.6 | 68.6 | 68.6 | 68.6 | 68.6 | 68.6 | 68.6 | 68.6 | 68.6 | 68.6 | 68.6 | 68.6 | 68.6 | 68.6 | 68.6 | 68.6 | 68.6
INSUMO | 39719 | ADESIVO / COLA DE CONTATO LIQUIDO, A BASE DE RESINAS, PARA COLAGEM DE ESPUMA PARA ISOLAMENTO TERMICO FLEXIVEL | L | 166.53 | 130.1 | 145.71 | 158.12 | 168.53 | 146.11 | 181.74 | 186.74 | 158.12 | 140.11 | 147.11 | 163.73 | 179.94 | 160.12 | 120.09 | 144.11 | 155.72 | 184.14 | 189.15 | 135.1 | 160.12 | 130.1 | 195.95 | 188.35 | 140.11 | 159.92 | 154.12
INSUMO | 3410 | ADESIVO / COLA PARA EPS (ISOPOR) E OUTROS MATERIAIS | KG | 37.46 | 29.26 | 32.77 | 35.57 | 37.91 | 32.86 | 40.88 | 42 | 35.57 | 31.51 | 33.09 | 36.83 | 40.47 | 36.02 | 27.01 | 32.41 | 35.03 | 41.42 | 42.55 | 30.39 | 36.02 | 29.26 | 44.08 | 42.37 | 31.51 | 35.97 | 34.67
INSUMO | 4791 | ADESIVO ACRILICO DE BASE AQUOSA / COLA DE CONTATO | KG | 35.67 | 28.73 | 22.36 | 19.81 | 31.15 | 29.94 | 43.3 | 43.94 | 45.49 | 25.16 | 39.94 | 35.89 | 18.44 | 29.12 | 33.86 | 40.5 | 28.69 | 37.35 | 39.55 | 24.12 | 27.57 | 23.05 | 30.11 | 30.89 | 32.78 | 42.05 | 26.02
INSUMO | 157 | ADESIVO ESTRUTURAL A BASE DE RESINA EPOXI PARA INJECAO EM TRINCAS, BICOMPONENTE, BAIXA VISCOSIDADE | KG | 176.72 | 150.29 | 111.15 | 220.65 | 138.42 | 148.62 | 162.98 | 131.76 | 152.16 | 176.31 | 104.91 | 104.7 | 113.03 | 170.69 | 171.94 | 162.98 | 167.77 | 126.14 | 124.89 | 148.21 | 154.87 | 164.44 | 128.01 | 145.5 | 151.95 | 139.88 | 228.35
INSUMO | 156 | ADESIVO ESTRUTURAL A BASE DE RESINA EPOXI, BICOMPONENTE, FLUIDO | KG | 62.92 | 53.51 | 39.57 | 78.56 | 49.28 | 52.92 | 58.03 | 46.91 | 54.18 | 62.77 | 37.35 | 37.28 | 40.24 | 60.77 | 61.22 | 58.03 | 59.74 | 44.91 | 44.47 | 52.77 | 55.14 | 58.55 | 45.58 | 51.8 | 54.1 | 49.8 | 81.3
INSUMO | 131 | ADESIVO ESTRUTURAL A BASE DE RESINA EPOXI, BICOMPONENTE, PASTOSO (TIXOTROPICO) | KG | 53.81 | 45.76 | 33.84 | 67.18 | 42.15 | 45.25 | 49.63 | 40.12 | 46.33 | 53.68 | 31.94 | 31.88 | 34.41 | 51.97 | 52.35 | 49.63 | 51.08 | 38.41 | 38.03 | 45.13 | 47.15 | 50.07 | 38.98 | 44.3 | 46.27 | 42.59 | 69.53
INSUMO | 21114 | ADESIVO PARA TUBOS CPVC, *75* G | UN | 32.82 | 25.64 | 28.72 | 31.17 | 33.22 | 28.8 | 35.82 | 36.81 | 31.17 | 27.62 | 29 | 32.27 | 35.47 | 31.56 | 23.67 | 28.4 | 30.69 | 36.3 | 37.28 | 26.63 | 31.56 | 25.64 | 38.62 | 37.13 | 27.62 | 31.52 | 30.38
INSUMO | 119 | ADESIVO PLASTICO PARA PVC, BISNAGA COM 75 GR | UN | 8.32 | 6.5 | 7.28 | 7.9 | 8.42 | 7.3 | 9.08 | 9.33 | 7.9 | 7 | 7.35 | 8.18 | 8.99 | 8 | 6 | 7.2 | 7.78 | 9.2 | 9.45 | 6.75 | 8 | 6.5 | 9.79 | 9.41 | 7 | 7.99 | 7.7
INSUMO | 122 | ADESIVO PLASTICO PARA PVC, FRASCO COM *850* GR | UN | 64.01 | 50.01 | 56.01 | 60.78 | 64.78 | 56.16 | 69.86 | 71.78 | 60.78 | 53.86 | 56.55 | 62.94 | 69.17 | 61.55 | 46.16 | 55.4 | 59.86 | 70.78 | 72.71 | 51.93 | 61.55 | 50.01 | 75.32 | 72.4 | 53.86 | 61.47 | 59.24
INSUMO | 20080 | ADESIVO PLASTICO PARA PVC, FRASCO COM 175 GR | UN | 20.89 | 16.32 | 18.28 | 19.84 | 21.14 | 18.33 | 22.8 | 23.43 | 19.84 | 17.58 | 18.45 | 20.54 | 22.57 | 20.09 | 15.06 | 18.08 | 19.53 | 23.1 | 23.73 | 16.95 | 20.09 | 16.32 | 24.58 | 23.63 | 17.58 | 20.06 | 19.33
INSUMO | 124 | ADITIVO ACELERADOR DE PEGA E ENDURECIMENTO PARA ARGAMASSAS E CONCRETOS, LIQUIDO E ISENTO DE CLORETOS | L | 20.75 | 17.65 | 13.05 | 25.91 | 16.25 | 17.45 | 19.14 | 15.47 | 17.87 | 20.7 | 12.32 | 12.29 | 13.27 | 20.04 | 20.19 | 19.14 | 19.7 | 14.81 | 14.66 | 17.4 | 18.18 | 19.31 | 15.03 | 17.08 | 17.84 | 16.42 | 26.81
INSUMO | 7334 | ADITIVO ADESIVO LIQUIDO PARA ARGAMASSAS DE REVESTIMENTOS CIMENTICIOS | L | 14.89 | 12.71 | 13.22 | 21.75 | 13.95 | 14.73 | 11.69 | 12.99 | 15.07 | 15.07 | 12.82 | 14.02 | 26.62 | 12.07 | 16.63 | 15.78 | 17.98 | 13.2 | 14.17 | 12.37 | 13.65 | 12.17 | 17.1 | 14.16 | 19.08 | 15.07 | 15.07
INSUMO | 123 | ADITIVO IMPERMEABILIZANTE DE PEGA NORMAL PARA ARGAMASSAS E CONCRETOS SEM ARMACAO, LIQUIDO E ISENTO DE CLORETOS | L | 8.49 | 7.22 | 5.34 | 10.6 | 6.65 | 7.14 | 7.83 | 6.33 | 7.31 | 8.47 | 5.04 | 5.03 | 5.43 | 8.2 | 8.26 | 7.83 | 8.06 | 6.06 | 6 | 7.12 | 7.44 | 7.9 | 6.15 | 6.99 | 7.3 | 6.72 | 10.97
INSUMO | 127 | ADITIVO IMPERMEABILIZANTE DE PEGA ULTRARRAPIDA, LIQUIDO E ISENTO DE CLORETOS | L | 20.27 | 17.23 | 12.75 | 25.31 | 15.87 | 17.04 | 18.69 | 15.11 | 17.45 | 20.22 | 12.03 | 12.01 | 12.96 | 19.57 | 19.72 | 18.69 | 19.24 | 14.47 | 14.32 | 17 | 17.76 | 18.86 | 14.68 | 16.69 | 17.43 | 16.04 | 26.19
INSUMO | 41373 | ADITIVO LIQUIDO IMPERMEABILIZANTE CRISTALIZANTE | L | 28.24 | 24.01 | 17.76 | 35.26 | 22.12 | 23.75 | 26.04 | 21.05 | 24.31 | 28.17 | 16.76 | 16.73 | 18.06 | 27.27 | 27.47 | 26.04 | 26.81 | 20.15 | 19.96 | 23.68 | 24.75 | 26.28 | 20.45 | 23.25 | 24.28 | 22.35 | 36.49
INSUMO | 133 | ADITIVO LIQUIDO INCORPORADOR DE AR PARA CONCRETO E ARGAMASSA, LIQUIDO E ISENTO DE CLORETOS | L | 8.42 | 7.16 | 5.29 | 10.51 | 6.59 | 7.08 | 7.76 | 6.27 | 7.25 | 8.4 | 4.99 | 4.98 | 5.38 | 8.13 | 8.19 | 7.76 | 7.99 | 6.01 | 5.95 | 7.06 | 7.37 | 7.83 | 6.1 | 6.93 | 7.24 | 6.66 | 10.88
INSUMO | 43617 | ADITIVO PLASTIFICANTE E ESTABILIZADOR PARA ARGAMASSAS DE ASSENTAMENTO E REBOCO, LIQUIDO E ISENTO DE CLORETOS | L | 9.4 | 8 | 5.91 | 11.74 | 7.36 | 7.91 | 8.67 | 7.01 | 8.1 | 9.38 | 5.58 | 5.57 | 6.01 | 9.08 | 9.15 | 8.67 | 8.93 | 6.71 | 6.64 | 7.89 | 8.24 | 8.75 | 6.81 | 7.74 | 8.08 | 7.44 | 12.15
INSUMO | 132 | ADITIVO PLASTIFICANTE RETARDADOR DE PEGA E REDUTOR DE AGUA PARA CONCRETO, LIQUIDO E ISENTO DE CLORETOS | L | 8.73 | 7.42 | 5.49 | 10.9 | 6.83 | 7.34 | 8.05 | 6.5 | 7.51 | 8.71 | 5.18 | 5.17 | 5.58 | 8.43 | 8.49 | 8.05 | 8.28 | 6.23 | 6.17 | 7.32 | 7.65 | 8.12 | 6.32 | 7.18 | 7.5 | 6.91 | 11.28
INSUMO | 43618 | ADITIVO SUPERPLASTIFICANTE DE PEGA NORMAL PARA CONCRETO, LIQUIDO E ISENTO DE CLORETOS | KG | 21.97 | 18.68 | 13.82 | 27.43 | 17.21 | 18.48 | 20.26 | 16.38 | 18.92 | 21.92 | 13.04 | 13.01 | 14.05 | 21.22 | 21.37 | 20.26 | 20.86 | 15.68 | 15.52 | 18.42 | 19.25 | 20.44 | 15.91 | 18.09 | 18.89 | 17.39 | 28.39
INSUMO | 37476 | ADUELA/ GALERIA PRE-MOLDADA DE CONCRETO ARMADO, SECAO QUADRADA INTERNA DE 1,50 X 1,50 M (L X A), MISULA DE 20 X 20 CM, C = 1,00 M, ESPESSURA MIN = 15 CM, TB-45 E FCK DO CONCRETO = 30 MPA | UN | 3161.34 | 2315.26 | 3244.53 | 3244.53 | 3319.41 | 3244.53 | 3494.11 | 2246.21 | 1915.1 | 4043.19 | 3494.11 | 3753.68 | 3311.09 | 3054.85 | 3244.53 | 3244.53 | 3244.53 | 2063.19 | 2745.37 | 3023.41 | 2529.07 | 3244.53 | 3186.3 | 2287.81 | 3244.53 | 3244.53 | 3244.53
INSUMO | 37478 | ADUELA/ GALERIA PRE-MOLDADA DE CONCRETO ARMADO, SECAO RETANGULAR INTERNA DE 2,00 X 2,00 M (L X A), MISULA DE 20 X 20 CM, C = 1,00 M, ESPESSURA MIN = 15 CM, TB-45 E FCK DO CONCRETO = 30 MPA | UN | 3959.66 | 2899.93 | 4063.86 | 4063.86 | 4157.64 | 4063.86 | 4376.47 | 2813.44 | 2398.72 | 5064.2 | 4376.47 | 4701.57 | 4147.22 | 3826.28 | 4063.86 | 4063.86 | 4063.86 | 2584.2 | 3438.65 | 3786.89 | 3167.73 | 4063.86 | 3990.92 | 2865.54 | 4063.86 | 4063.86 | 4063.86
INSUMO | 37477 | ADUELA/ GALERIA PRE-MOLDADA DE CONCRETO ARMADO, SECAO RETANGULAR INTERNA DE 2,50 X 2,50 M (L X A), MISULA DE 20 X 20 CM, C = 1,00 M, ESPESSURA MIN = 15 CM, TB-45 E FCK DO CONCRETO = 30 MPA | UN | 5364.7 | 3928.94 | 5505.88 | 5505.88 | 5632.94 | 5505.88 | 5929.41 | 3811.76 | 3249.88 | 6861.17 | 5929.41 | 6369.88 | 5618.82 | 5183.99 | 5505.88 | 5505.88 | 5505.88 | 3501.17 | 4658.82 | 5130.63 | 4291.76 | 5505.88 | 5407.05 | 3882.35 | 5505.88 | 5505.88 | 5505.88
INSUMO | 37479 | ADUELA/ GALERIA PRE-MOLDADA DE CONCRETO ARMADO, SECAO RETANGULAR INTERNA DE 3,00 X 3,00 M (L X A), MISULA DE 20 X 20 CM, C = 1.00 M, ESPESSURA MIN = 20 CM, TB-45 E FCK DO CONCRETO = 30 MPA | UN | 6362.6 | 4659.77 | 6530.04 | 6530.04 | 6680.73 | 6530.04 | 7032.35 | 4520.79 | 3854.39 | 8137.43 | 7032.35 | 7554.75 | 6663.99 | 6148.28 | 6530.04 | 6530.04 | 6530.04 | 4152.43 | 5525.42 | 6084.99 | 5090.08 | 6530.04 | 6412.83 | 4604.51 | 6530.04 | 6530.04 | 6530.04
INSUMO | 4319 | AFASTADOR PARA TELHA DE FIBROCIMENTO CANALETE 90 OU KALHETAO | UN | 2.08 | 2.35 | 1.65 | 1.67 | 2.05 | 1.92 | 1.8 | 2.23 | 1.29 | 1.67 | 2.09 | 1.69 | 1.76 | 1.98 | 1.71 | 1.71 | 2.16 | 1.38 | 1.92 | 2.31 | 1.42 | 1.19 | 1.27 | 1.56 | 1.67 | 1.67 | 2.05
INSUMO | 42409 | AGENTE DE CURA, PROTETOR DA EVAPORACAO DA AGUA DE HIDRATACAO DO CONCRETO | KG | 13.83 | 11.76 | 8.7 | 17.27 | 10.83 | 11.63 | 12.76 | 10.31 | 11.91 | 13.8 | 8.21 | 8.19 | 8.85 | 13.36 | 13.46 | 12.76 | 13.13 | 9.87 | 9.77 | 11.6 | 12.12 | 12.87 | 10.02 | 11.39 | 11.89 | 10.95 | 17.88
INSUMO | 40553 | AGREGADO RECICLADO, TIPO RACHAO RECICLADO CINZA, CLASSE A | M3 | 36.58 | 36.58 | 36.58 | 36.58 | 36.58 | 36.58 | 36.58 | 36.58 | 36.58 | 36.58 | 36.58 | 36.58 | 36.58 | 36.58 | 36.58 | 36.58 | 36.58 | 25 | 36.58 | 36.58 | 36.58 | 36.58 | 36.58 | 36.58 | 36.58 | 36.58 | 36.58
INSUMO | 6114 | AJUDANTE DE ARMADOR | H | 12.17 | 9.73 | 10.99 | 11.32 | 12.97 | 11.43 | 12.44 | 13.02 | 12.68 | 11.28 | 12.5 | 11 | 11.1 | 11.82 | 11.02 | 11.69 | 10.4 | 14.9 | 15.5 | 9.85 | 11.69 | 13.79 | 12.27 | 16.51 | 9.77 | 13.76 | 10.61
INSUMO | 40912 | AJUDANTE DE ARMADOR (MENSALISTA) | MES | 2135.85 | 1706.12 | 1930 | 1977.85 | 2276.65 | 2023.57 | 2217.97 | 2290.68 | 2240.98 | 1992.92 | 2214.52 | 1934.12 | 1963.62 | 2053.98 | 1937.64 | 2047.04 | 1843.48 | 2621.18 | 2724.35 | 1727.24 | 2035.73 | 2409.87 | 2162.87 | 2914.2 | 1728.59 | 2421.63 | 1868.47
INSUMO | 247 | AJUDANTE DE ELETRICISTA | H | 12.28 | 12.39 | 14.54 | 13.26 | 13.08 | 11.53 | 12.54 | 13.95 | 12.79 | 11.36 | 12.58 | 12.65 | 11.58 | 11.91 | 11.11 | 11.8 | 10.48 | 15.03 | 15.55 | 12.53 | 13.3 | 14.57 | 12.5 | 20.82 | 9.85 | 14.56 | 12.11
INSUMO | 40919 | AJUDANTE DE ELETRICISTA (MENSALISTA) | MES | 2153.83 | 2172.28 | 2553.64 | 2315.19 | 2295.83 | 2040.59 | 2236.64 | 2456.68 | 2259.85 | 2009.7 | 2233.15 | 2221.88 | 2046.78 | 2071.28 | 1953.96 | 2064.27 | 1859.01 | 2643.26 | 2731.46 | 2198.35 | 2316.46 | 2544.24 | 2204.64 | 3674.07 | 1743.13 | 2561.08 | 2132.56
INSUMO | 40984 | AJUDANTE DE ESTRUTURAS METALICAS (MENSALISTA) | MES | 2695.3 | 1795.16 | 2785.06 | 2022.71 | 2599.62 | 1677.64 | 1678.8 | 2670.56 | 2858.01 | 1915.09 | 2285.73 | 2419.84 | 1504.49 | 1836.23 | 1650.87 | 3122.05 | 2216.05 | 2514.26 | 3042.64 | 2325.58 | 2547.42 | 2678.31 | 2587.93 | 2822.74 | 2235.66 | 2512.77 | 1752.89
INSUMO | 44499 | AJUDANTE DE ESTRUTURAS METALICAS HORISTA | H | 15.37 | 10.24 | 15.84 | 11.58 | 14.81 | 9.47 | 9.41 | 15.18 | 16.17 | 10.83 | 12.88 | 13.76 | 8.51 | 10.56 | 9.38 | 17.85 | 12.49 | 14.3 | 17.32 | 13.26 | 14.65 | 15.35 | 14.67 | 15.98 | 12.64 | 14.3 | 9.95
INSUMO | 248 | AJUDANTE DE OPERACAO EM GERAL | H | 12.6 | 10.07 | 11.35 | 11.73 | 13.42 | 11.83 | 12.88 | 13.47 | 13.11 | 11.66 | 12.93 | 11.39 | 11.49 | 12.23 | 11.41 | 12.1 | 10.76 | 15.42 | 16.04 | 10.19 | 12.1 | 14.29 | 12.69 | 17.07 | 10.11 | 14.26 | 10.98
INSUMO | 41086 | AJUDANTE DE OPERACAO EM GERAL (MENSALISTA) | MES | 2210.1 | 1765.44 | 1997.1 | 2046.62 | 2355.8 | 2093.9 | 2295.08 | 2370.32 | 2318.88 | 2062.21 | 2291.5 | 2001.36 | 2031.88 | 2125.39 | 2005 | 2118.2 | 1907.57 | 2712.3 | 2819.06 | 1787.3 | 2106.51 | 2493.65 | 2238.06 | 3015.5 | 1788.68 | 2505.81 | 1933.43
INSUMO | 34466 | AJUDANTE DE PINTOR | H | 12.6 | 10.07 | 11.35 | 11.73 | 13.42 | 11.83 | 12.88 | 13.54 | 13.11 | 11.66 | 12.93 | 11.39 | 11.49 | 12.23 | 11.41 | 12.1 | 10.76 | 15.42 | 15.95 | 10.77 | 12.1 | 14.29 | 12.69 | 16.32 | 10.11 | 16.87 | 12.44
INSUMO | 41083 | AJUDANTE DE PINTOR (MENSALISTA) | MES | 2210.1 | 1765.44 | 1997.1 | 2046.62 | 2355.8 | 2093.9 | 2295.08 | 2384.01 | 2318.88 | 2062.21 | 2291.5 | 2001.36 | 2031.88 | 2125.39 | 2005 | 2118.2 | 1907.57 | 2712.3 | 2802.81 | 1890.2 | 2106.51 | 2493.65 | 2238.06 | 2882.51 | 1788.68 | 2964.63 | 2188.27
INSUMO | 252 | AJUDANTE DE SERRALHEIRO | H | 13.07 | 10.45 | 11.78 | 12.15 | 13.91 | 12.26 | 13.34 | 13.95 | 13.61 | 12.09 | 13.4 | 11.79 | 11.9 | 12.67 | 11.82 | 12.55 | 11.14 | 15.98 | 16.61 | 10.56 | 12.54 | 14.81 | 13.15 | 17.71 | 10.49 | 14.77 | 11.39
INSUMO | 40909 | AJUDANTE DE SERRALHEIRO (MENSALISTA) | MES | 2290.91 | 1829.99 | 2070.11 | 2121.44 | 2441.94 | 2170.47 | 2378.99 | 2456.99 | 2403.66 | 2137.6 | 2375.29 | 2074.52 | 2106.17 | 2203.11 | 2078.31 | 2195.65 | 1977.31 | 2811.48 | 2922.13 | 1852.65 | 2183.52 | 2584.82 | 2319.89 | 3125.76 | 1854.07 | 2597.42 | 2004.13
INSUMO | 242 | AJUDANTE ESPECIALIZADO | H | 14.48 | 13.82 | 15.11 | 14.68 | 14.26 | 14.02 | 15.13 | 15.26 | 14.23 | 15.22 | 15.21 | 15.27 | 15.37 | 15.93 | 15.25 | 16.35 | 13.72 | 19.59 | 20.76 | 13.92 | 17.42 | 15.22 | 17.95 | 21.88 | 13.7 | 21.32 | 14.14
INSUMO | 41085 | AJUDANTE ESPECIALIZADO (MENSALISTA) | MES | 2540.75 | 2423.15 | 2655.39 | 2563.91 | 2503.43 | 2482.32 | 2694.46 | 2687.09 | 2516.47 | 2688.26 | 2695.7 | 2684.3 | 2719.17 | 2768.17 | 2680.45 | 2862.52 | 2435.99 | 3444.21 | 3647 | 2439.44 | 3031.05 | 2657.9 | 3164.24 | 3865.2 | 2425.43 | 3748.94 | 2490.24
INSUMO | 427 | ALCA PREFORMADA DE CONTRA POSTE, EM ACO GALVANIZADO, PARA CABO 3/16", COMPRIMENTO *860* MM | UN | 4.57 | 8.6 | 8.6 | 8.65 | 9.06 | 8.6 | 8.6 | 7.16 | 7.86 | 4.85 | 8.6 | 7.42 | 9.6 | 8.6 | 8.6 | 8.6 | 5.73 | 4.69 | 8.6 | 8.6 | 8.6 | 8.6 | 8.6 | 11.9 | 8.6 | 8.6 | 8.6
INSUMO | 417 | ALCA PREFORMADA DE DISTRIBUICAO, EM ACO GALVANIZADO, PARA CABO DE ALUMINIO DIAMETRO 16 A 25 MM | UN | 2.15 | 4.05 | 4.05 | 4.08 | 4.27 | 4.05 | 4.05 | 3.37 | 3.7 | 2.29 | 4.05 | 3.5 | 4.52 | 4.05 | 4.05 | 4.05 | 2.7 | 2.21 | 4.05 | 4.05 | 4.05 | 4.05 | 4.05 | 5.61 | 4.05 | 4.05 | 4.05
INSUMO | 11273 | ALCA PREFORMADA DE DISTRIBUICAO, EM ACO GALVANIZADO, PARA CONDUTORES DE ALUMINIO AWG 1/0 (CAA 6/1 OU CA 7 FIOS) | UN | 6.69 | 12.58 | 12.58 | 12.65 | 13.25 | 12.58 | 12.58 | 10.47 | 11.5 | 7.1 | 12.58 | 10.85 | 14.04 | 12.58 | 12.58 | 12.58 | 8.38 | 6.86 | 12.58 | 12.58 | 12.58 | 12.58 | 12.58 | 17.41 | 12.58 | 12.58 | 12.58
INSUMO | 11272 | ALCA PREFORMADA DE DISTRIBUICAO, EM ACO GALVANIZADO, PARA CONDUTORES DE ALUMINIO AWG 2 (CAA 6/1 OU CA 7 FIOS) | UN | 4.03 | 7.59 | 7.59 | 7.64 | 8 | 7.59 | 7.59 | 6.32 | 6.94 | 4.28 | 7.59 | 6.55 | 8.47 | 7.59 | 7.59 | 7.59 | 5.06 | 4.14 | 7.59 | 7.59 | 7.59 | 7.59 | 7.59 | 10.51 | 7.59 | 7.59 | 7.59
INSUMO | 11275 | ALCA PREFORMADA DE SERVICO, EM ACO GALVANIZADO, PARA CONDUTORES DE ALUMINIO AWG 4 (CAA 6/1) | UN | 1.62 | 3.04 | 3.04 | 3.06 | 3.21 | 3.04 | 3.04 | 2.53 | 2.78 | 1.72 | 3.04 | 2.63 | 3.4 | 3.04 | 3.04 | 3.04 | 2.03 | 1.66 | 3.04 | 3.04 | 3.04 | 3.04 | 3.04 | 4.21 | 3.04 | 3.04 | 3.04
INSUMO | 11274 | ALCA PREFORMADA DE SERVICO, EM ACO GALVANIZADO, PARA CONDUTORES DE ALUMINIO AWG 6 (CAA 6/1) | UN | 1.23 | 2.32 | 2.32 | 2.33 | 2.44 | 2.32 | 2.32 | 1.93 | 2.12 | 1.31 | 2.32 | 2 | 2.59 | 2.32 | 2.32 | 2.32 | 1.54 | 1.26 | 2.32 | 2.32 | 2.32 | 2.32 | 2.32 | 3.21 | 2.32 | 2.32 | 2.32
INSUMO | 38470 | ALICATE DE CORTE DIAGONAL 6 " COM ISOLAMENTO | UN | 43.28 | 33.45 | 52.45 | 38.45 | 40.14 | 58.5 | 38.76 | 36.5 | 33 | 32 | 29.46 | 27.42 | 37.95 | 40 | 26 | 46.4 | 38.75 | 50.98 | 48.99 | 33.2 | 50 | 49.15 | 58 | 43.56 | 32.95 | 50 | 35.49
INSUMO | 38547 | ALICATE DE CRIMPAR RJ11, RJ12 E RJ45 | UN | 118.1 | 91.28 | 143.13 | 104.92 | 109.53 | 159.64 | 105.77 | 99.6 | 90.05 | 87.32 | 80.39 | 74.82 | 103.56 | 109.15 | 70.95 | 126.62 | 105.74 | 139.11 | 133.68 | 90.59 | 136.44 | 134.12 | 158.27 | 118.87 | 89.91 | 136.44 | 96.84
INSUMO | 38467 | ALICATE DE PRESSAO 11 " PARA SOLDA, TIPO C | UN | 71.45 | 55.22 | 86.59 | 63.48 | 66.27 | 96.58 | 63.99 | 60.26 | 54.48 | 52.83 | 48.64 | 45.27 | 62.65 | 66.04 | 42.92 | 76.6 | 63.97 | 84.17 | 80.88 | 54.81 | 82.55 | 81.15 | 95.76 | 71.92 | 54.4 | 82.55 | 58.59
INSUMO | 38468 | ALICATE DE PRESSAO 11 " PARA SOLDA, TIPO U | UN | 78.63 | 60.77 | 95.29 | 69.85 | 72.92 | 106.28 | 70.42 | 66.31 | 59.95 | 58.13 | 53.52 | 49.81 | 68.94 | 72.67 | 47.23 | 84.3 | 70.4 | 92.62 | 89 | 60.31 | 90.84 | 89.29 | 105.37 | 79.14 | 59.86 | 90.84 | 64.47
INSUMO | 38469 | ALICATE DE PRESSAO PARA SOLDA DE CHAPA 18 " | UN | 126.99 | 98.15 | 153.9 | 112.82 | 117.78 | 171.65 | 113.73 | 107.1 | 96.83 | 93.89 | 86.44 | 80.45 | 111.35 | 117.37 | 76.29 | 136.15 | 113.7 | 149.58 | 143.75 | 97.41 | 146.71 | 144.22 | 170.18 | 127.81 | 96.68 | 146.71 | 104.13
INSUMO | 38471 | ALICATE PARA ANEIS DE PISTAO, CAPACIDADE 50 A 100 MM | UN | 102.11 | 78.92 | 123.74 | 90.71 | 94.7 | 138.02 | 91.44 | 86.11 | 77.85 | 75.5 | 69.5 | 64.69 | 89.53 | 94.37 | 61.34 | 109.47 | 91.42 | 120.28 | 115.58 | 78.33 | 117.96 | 115.96 | 136.84 | 102.77 | 77.74 | 117.96 | 83.73
INSUMO | 37370 | ALIMENTACAO - HORISTA (COLETADO CAIXA) | H | 2.59 | 1.5 | 3.97 | 0.01 | 3.84 | 2.83 | 2.85 | 2.94 | 2.11 | 0.01 | 1.41 | 2.48 | 1.52 | 2.83 | 0.97 | 2.28 | 2.29 | 3.28 | 3.91 | 3.23 | 2.7 | 2.11 | 1.13 | 0.01 | 2.28 | 3.36 | 1.48
INSUMO | 40862 | ALIMENTACAO - MENSALISTA (COLETADO CAIXA) | MES | 488.79 | 282.98 | 747.83 | 0.01 | 723.95 | 532.77 | 536.95 | 554.46 | 398.75 | 0.01 | 266.06 | 468.21 | 286.18 | 533.61 | 183.67 | 429.36 | 432.19 | 617.63 | 737.44 | 608.58 | 508.87 | 397.51 | 213.44 | 0.01 | 430.7 | 632.88 | 279.05
INSUMO | 10658 | ALISADORA DE CONCRETO COM MOTOR A GASOLINA DE 5,5 HP, PESO COM MOTOR DE 78 KG, 4 PAS | UN | 6724.5 | 6724.5 | 6724.5 | 6724.5 | 6724.5 | 6724.5 | 6724.5 | 6724.5 | 6724.5 | 6724.5 | 6724.5 | 6724.5 | 6724.5 | 6724.5 | 6724.5 | 6724.5 | 6724.5 | 6724.5 | 6724.5 | 6724.5 | 6724.5 | 6724.5 | 6724.5 | 6724.5 | 6724.5 | 6724.5 | 6724.5
INSUMO | 253 | ALMOXARIFE | H | 12.38 | 17.99 | 23.18 | 16.26 | 23.63 | 16.4 | 26.64 | 21.69 | 21.69 | 16.18 | 17.92 | 17.13 | 15.93 | 16.95 | 15.82 | 16.78 | 14.91 | 21.38 | 26.16 | 15.34 | 16.79 | 19.81 | 20 | 23.46 | 19.35 | 23.98 | 15.24
INSUMO | 40809 | ALMOXARIFE (MENSALISTA) | MES | 2170.98 | 3147.81 | 4069.42 | 2835.35 | 4143.54 | 2900.86 | 4743.15 | 3814.67 | 3828.43 | 2856.94 | 3174.61 | 3008.69 | 2814.94 | 2944.48 | 2777.7 | 2934.51 | 2642.71 | 3757.57 | 4595.78 | 2686.18 | 2918.31 | 3454.65 | 3524.9 | 4140.02 | 3419.88 | 4212.45 | 2678.54
INSUMO | 42428 | ALONGADOR COM TRES ALTURAS, EM TUBO DE ACO CARBONO, PINTURA NO PROCESSO ELETROSTATICO - EQUIPAMENTO DE GINASTICA PARA ACADEMIA AO AR LIVRE / ACADEMIA DA TERCEIRA IDADE - ATI | UN | 1994 | 1994 | 1994 | 1994 | 1994 | 1994 | 1994 | 1994 | 1994 | 1994 | 1994 | 1994 | 1994 | 1994 | 1994 | 1994 | 1994 | 1994 | 1994 | 1994 | 1994 | 1994 | 1994 | 1994 | 1994 | 1994 | 1994
INSUMO | 583 | ALUMINIO ANODIZADO | KG | 34.36 | 44.63 | 44.63 | 44.63 | 63.39 | 44.63 | 44.63 | 44.63 | 44.63 | 44.63 | 63.36 | 71.81 | 44.63 | 44.63 | 44.63 | 44.63 | 44.63 | 48.81 | 44.63 | 44.63 | 44.63 | 44.63 | 51.76 | 63.25 | 44.63 | 44.63 | 44.63
INSUMO | 301 | ANEL BORRACHA PARA TUBO ESGOTO PREDIAL, DN 100 MM (NBR 5688) | UN | 4 | 3.5 | 3.5 | 3.77 | 3.52 | 3.95 | 3.59 | 3.53 | 4 | 3.2 | 2.8 | 3.32 | 5.5 | 3 | 3.15 | 4 | 3.84 | 2.55 | 3.9 | 3.45 | 3.99 | 3.25 | 3.49 | 3.12 | 3.4 | 3.07 | 3
INSUMO | 296 | ANEL BORRACHA PARA TUBO ESGOTO PREDIAL, DN 50 MM (NBR 5688) | UN | 2.26 | 1.98 | 1.98 | 2.13 | 1.99 | 2.23 | 2.03 | 1.99 | 2.26 | 1.81 | 1.58 | 1.87 | 3.11 | 1.69 | 1.78 | 2.26 | 2.17 | 1.44 | 2.2 | 1.95 | 2.25 | 1.83 | 1.97 | 1.76 | 1.92 | 1.73 | 1.69
INSUMO | 297 | ANEL BORRACHA PARA TUBO ESGOTO PREDIAL, DN 75 MM (NBR 5688) | UN | 3.32 | 2.91 | 2.91 | 3.13 | 2.92 | 3.28 | 2.98 | 2.93 | 3.32 | 2.66 | 2.32 | 2.76 | 4.57 | 2.49 | 2.61 | 3.32 | 3.19 | 2.12 | 3.24 | 2.86 | 3.31 | 2.7 | 2.9 | 2.59 | 2.82 | 2.55 | 2.49
INSUMO | 299 | ANEL BORRACHA, DN 100 MM, PARA TUBO SERIE REFORCADA ESGOTO PREDIAL | UN | 4.69 | 4.1 | 4.1 | 4.42 | 4.13 | 4.63 | 4.21 | 4.14 | 4.69 | 3.75 | 3.28 | 3.89 | 6.45 | 3.52 | 3.69 | 4.69 | 4.5 | 2.99 | 4.57 | 4.05 | 4.68 | 3.81 | 4.09 | 3.66 | 3.99 | 3.6 | 3.52
INSUMO | 300 | ANEL BORRACHA, DN 150 MM, PARA TUBO SERIE REFORCADA ESGOTO PREDIAL | UN | 16.24 | 14.21 | 14.21 | 15.3 | 14.29 | 16.03 | 14.57 | 14.33 | 16.24 | 12.99 | 11.36 | 13.47 | 22.33 | 12.18 | 12.78 | 16.24 | 15.59 | 10.35 | 15.83 | 14 | 16.19 | 13.19 | 14.16 | 12.66 | 13.8 | 12.46 | 12.18
INSUMO | 20085 | ANEL BORRACHA, DN 50 MM, PARA TUBO SERIE REFORCADA ESGOTO PREDIAL | UN | 2.97 | 2.59 | 2.59 | 2.8 | 2.61 | 2.93 | 2.66 | 2.62 | 2.97 | 2.37 | 2.07 | 2.46 | 4.08 | 2.22 | 2.33 | 2.97 | 2.85 | 1.89 | 2.89 | 2.56 | 2.96 | 2.41 | 2.59 | 2.31 | 2.52 | 2.28 | 2.22
INSUMO | 298 | ANEL BORRACHA, DN 75 MM, PARA TUBO SERIE REFORCADA ESGOTO PREDIAL | UN | 3.61 | 3.15 | 3.15 | 3.4 | 3.17 | 3.56 | 3.24 | 3.18 | 3.61 | 2.88 | 2.52 | 2.99 | 4.96 | 2.7 | 2.84 | 3.61 | 3.46 | 2.3 | 3.52 | 3.11 | 3.6 | 2.93 | 3.15 | 2.81 | 3.06 | 2.77 | 2.7
INSUMO | 311 | ANEL BORRACHA, PARA TUBO PVC DEFOFO, DN 100 MM (NBR 7665) | UN | 13.39 | 11.71 | 11.71 | 12.62 | 11.78 | 13.22 | 12.02 | 11.82 | 13.39 | 10.71 | 9.37 | 11.11 | 18.41 | 10.04 | 10.54 | 13.39 | 12.85 | 8.53 | 13.05 | 11.55 | 13.36 | 10.88 | 11.68 | 10.44 | 11.38 | 10.28 | 10.04
INSUMO | 318 | ANEL BORRACHA, PARA TUBO PVC DEFOFO, DN 150 MM (NBR 7665) | UN | 26.97 | 23.59 | 23.59 | 25.42 | 23.73 | 26.63 | 24.2 | 23.8 | 26.97 | 21.57 | 18.87 | 22.38 | 37.08 | 20.22 | 21.23 | 26.97 | 25.89 | 17.19 | 26.29 | 23.26 | 26.9 | 21.91 | 23.53 | 21.03 | 22.92 | 20.7 | 20.22
INSUMO | 319 | ANEL BORRACHA, PARA TUBO PVC DEFOFO, DN 200 MM (NBR 7665) | UN | 42.28 | 37 | 37 | 39.85 | 37.21 | 41.75 | 37.95 | 37.31 | 42.28 | 33.82 | 29.6 | 35.09 | 58.14 | 31.71 | 33.3 | 42.28 | 40.59 | 26.95 | 41.22 | 36.47 | 42.18 | 34.35 | 36.89 | 32.98 | 35.94 | 32.45 | 31.71
INSUMO | 303 | ANEL BORRACHA, PARA TUBO PVC, REDE COLETOR ESGOTO, DN 100 MM (NBR 7362) | UN | 4.43 | 3.87 | 3.87 | 4.17 | 3.9 | 4.37 | 3.97 | 3.91 | 4.43 | 3.54 | 3.1 | 3.68 | 6.09 | 3.32 | 3.49 | 4.43 | 4.25 | 2.82 | 4.32 | 3.82 | 4.42 | 3.6 | 3.86 | 3.45 | 3.76 | 3.4 | 3.32
INSUMO | 305 | ANEL BORRACHA, PARA TUBO PVC, REDE COLETOR ESGOTO, DN 150 MM (NBR 7362) | UN | 13.94 | 12.2 | 12.2 | 13.14 | 12.26 | 13.76 | 12.51 | 12.3 | 13.94 | 11.15 | 9.76 | 11.57 | 19.17 | 10.45 | 10.98 | 13.94 | 13.38 | 8.88 | 13.59 | 12.02 | 13.9 | 11.32 | 12.16 | 10.87 | 11.85 | 10.7 | 10.45
INSUMO | 306 | ANEL BORRACHA, PARA TUBO PVC, REDE COLETOR ESGOTO, DN 200 MM (NBR 7362) | UN | 21.14 | 18.5 | 18.5 | 19.92 | 18.6 | 20.87 | 18.97 | 18.65 | 21.14 | 16.91 | 14.8 | 17.54 | 29.07 | 15.85 | 16.65 | 21.14 | 20.29 | 13.47 | 20.61 | 18.23 | 21.09 | 17.17 | 18.44 | 16.49 | 17.97 | 16.22 | 15.85
INSUMO | 307 | ANEL BORRACHA, PARA TUBO PVC, REDE COLETOR ESGOTO, DN 250 MM (NBR 7362) | UN | 53.41 | 46.73 | 46.73 | 50.34 | 47 | 52.74 | 47.94 | 47.14 | 53.41 | 42.73 | 37.39 | 44.33 | 73.44 | 40.06 | 42.06 | 53.41 | 51.28 | 34.05 | 52.08 | 46.07 | 53.28 | 43.4 | 46.6 | 41.66 | 45.4 | 40.99 | 40.06
INSUMO | 309 | ANEL BORRACHA, PARA TUBO PVC, REDE COLETOR ESGOTO, DN 350 MM (NBR 7362) | UN | 87.49 | 76.55 | 76.55 | 82.46 | 76.99 | 86.4 | 78.52 | 77.21 | 87.49 | 69.99 | 61.24 | 72.62 | 120.3 | 65.62 | 68.9 | 87.49 | 83.99 | 55.77 | 85.3 | 75.46 | 87.27 | 71.09 | 76.34 | 68.24 | 74.37 | 67.15 | 65.62
INSUMO | 310 | ANEL BORRACHA, PARA TUBO PVC, REDE COLETOR ESGOTO, DN 400 MM (NBR 7362) | UN | 121.26 | 106.11 | 106.11 | 114.29 | 106.71 | 119.75 | 108.83 | 107.01 | 121.26 | 97.01 | 84.88 | 100.65 | 166.74 | 90.95 | 95.49 | 121.26 | 116.41 | 77.3 | 118.23 | 104.59 | 120.96 | 98.53 | 105.8 | 94.58 | 103.07 | 93.07 | 90.95
INSUMO | 308 | ANEL BORRACHA, PARA TUBO, PVC REDE COLETOR ESGOTO, DN 300 MM (NBR 7362) | UN | 119.21 | 104.3 | 104.3 | 112.35 | 104.9 | 117.72 | 106.99 | 105.2 | 119.21 | 95.36 | 83.44 | 98.94 | 163.91 | 89.4 | 93.87 | 119.21 | 114.44 | 75.99 | 116.23 | 102.81 | 118.91 | 96.85 | 104.01 | 92.98 | 101.32 | 91.49 | 89.4
INSUMO | 328 | ANEL BORRACHA, PARA TUBO/CONEXAO PVC PBA, DN 100 MM, PARA REDE AGUA | UN | 10.6 | 9.28 | 9.28 | 9.99 | 9.33 | 10.47 | 9.51 | 9.35 | 10.6 | 8.48 | 7.42 | 8.8 | 14.58 | 7.95 | 8.35 | 10.6 | 10.18 | 6.76 | 10.34 | 9.14 | 10.57 | 8.61 | 9.25 | 8.27 | 9.01 | 8.13 | 7.95
INSUMO | 325 | ANEL BORRACHA, PARA TUBO/CONEXAO PVC PBA, DN 50 MM, PARA REDE AGUA | UN | 3.13 | 2.73 | 2.73 | 2.95 | 2.75 | 3.09 | 2.81 | 2.76 | 3.13 | 2.5 | 2.19 | 2.59 | 4.3 | 2.34 | 2.46 | 3.13 | 3 | 1.99 | 3.05 | 2.7 | 3.12 | 2.54 | 2.73 | 2.44 | 2.66 | 2.4 | 2.34
INSUMO | 20326 | ANEL BORRACHA, PARA TUBO/CONEXAO PVC PBA, DN 60 MM, PARA REDE AGUA | UN | 5.72 | 5.01 | 5.01 | 5.39 | 5.03 | 5.65 | 5.13 | 5.05 | 5.72 | 4.58 | 4 | 4.75 | 7.87 | 4.29 | 4.5 | 5.72 | 5.49 | 3.65 | 5.58 | 4.93 | 5.71 | 4.65 | 4.99 | 4.46 | 4.86 | 4.39 | 4.29
INSUMO | 329 | ANEL BORRACHA, PARA TUBO/CONEXAO PVC PBA, DN 75 MM, PARA REDE AGUA | UN | 8.86 | 7.76 | 7.76 | 8.35 | 7.8 | 8.75 | 7.95 | 7.82 | 8.86 | 7.09 | 6.2 | 7.36 | 12.19 | 6.65 | 6.98 | 8.86 | 8.51 | 5.65 | 8.64 | 7.64 | 8.84 | 7.2 | 7.73 | 6.91 | 7.53 | 6.8 | 6.65
INSUMO | 39642 | ANEL DE BORRACHA PARA VEDACAO DE DUTO PEAD CORRUGADO PARA ELETRICA, DN 1 1/2" (NBR 15715) | UN | 3.93 | 3.43 | 3.43 | 3.7 | 3.45 | 3.88 | 3.52 | 3.46 | 3.93 | 3.14 | 2.75 | 3.26 | 5.4 | 2.94 | 3.09 | 3.93 | 3.77 | 2.5 | 3.83 | 3.39 | 3.92 | 3.19 | 3.43 | 3.06 | 3.34 | 3.01 | 2.94
INSUMO | 39641 | ANEL DE BORRACHA PARA VEDACAO DE DUTO PEAD CORRUGADO PARA ELETRICA, DN 1 1/4" (NBR 15715) | UN | 3.45 | 3.01 | 3.01 | 3.25 | 3.03 | 3.4 | 3.09 | 3.04 | 3.45 | 2.76 | 2.41 | 2.86 | 4.74 | 2.58 | 2.71 | 3.45 | 3.31 | 2.2 | 3.36 | 2.97 | 3.44 | 2.8 | 3.01 | 2.69 | 2.93 | 2.64 | 2.58
INSUMO | 39643 | ANEL DE BORRACHA PARA VEDACAO DE DUTO PEAD CORRUGADO PARA ELETRICA, DN 2" (NBR 15715) | UN | 4.61 | 4.03 | 4.03 | 4.35 | 4.06 | 4.55 | 4.14 | 4.07 | 4.61 | 3.69 | 3.23 | 3.83 | 6.34 | 3.46 | 3.63 | 4.61 | 4.43 | 2.94 | 4.5 | 3.98 | 4.6 | 3.75 | 4.02 | 3.6 | 3.92 | 3.54 | 3.46
INSUMO | 39644 | ANEL DE BORRACHA PARA VEDACAO DE DUTO PEAD CORRUGADO PARA ELETRICA, DN 3" (NBR 15715) | UN | 7.15 | 6.25 | 6.25 | 6.74 | 6.29 | 7.06 | 6.42 | 6.31 | 7.15 | 5.72 | 5 | 5.93 | 9.83 | 5.36 | 5.63 | 7.15 | 6.86 | 4.56 | 6.97 | 6.17 | 7.13 | 5.81 | 6.24 | 5.58 | 6.08 | 5.49 | 5.36
INSUMO | 39645 | ANEL DE BORRACHA PARA VEDACAO DE DUTO PEAD CORRUGADO PARA ELETRICA, DN 4" (NBR 15715) | UN | 7.84 | 6.86 | 6.86 | 7.38 | 6.89 | 7.74 | 7.03 | 6.91 | 7.84 | 6.27 | 5.48 | 6.5 | 10.78 | 5.88 | 6.17 | 7.84 | 7.52 | 4.99 | 7.64 | 6.76 | 7.82 | 6.37 | 6.84 | 6.11 | 6.66 | 6.01 | 5.88
INSUMO | 41610 | ANEL DE CONCRETO ARMADO COM FUNDO, PARA FOSSA E POCO 1,50 X *0,50* M | UN | 586.5 | 429.54 | 601.94 | 601.94 | 615.83 | 601.94 | 648.24 | 416.73 | 355.3 | 750.11 | 648.24 | 696.4 | 614.29 | 566.75 | 601.94 | 601.94 | 601.94 | 382.77 | 509.33 | 560.91 | 469.2 | 601.94 | 591.13 | 424.44 | 601.94 | 601.94 | 601.94
INSUMO | 41611 | ANEL DE CONCRETO ARMADO COM FUNDO, PARA FOSSA E POCO 2,00 X *0,50* M | UN | 924.45 | 677.04 | 948.78 | 948.78 | 970.67 | 948.78 | 1021.76 | 656.84 | 560.02 | 1182.32 | 1021.76 | 1097.66 | 968.24 | 893.31 | 948.78 | 948.78 | 948.78 | 603.32 | 802.81 | 884.11 | 739.56 | 948.78 | 931.75 | 669.01 | 948.78 | 948.78 | 948.78
INSUMO | 41612 | ANEL DE CONCRETO ARMADO COM FUNDO, PARA FOSSA E POCO 2,50 X *0,50* M | UN | 1298.06 | 950.66 | 1332.22 | 1332.22 | 1362.97 | 1332.22 | 1434.7 | 922.31 | 786.35 | 1660.15 | 1434.7 | 1541.28 | 1359.55 | 1254.34 | 1332.22 | 1332.22 | 1332.22 | 847.15 | 1127.26 | 1241.43 | 1038.45 | 1332.22 | 1308.31 | 939.39 | 1332.22 | 1332.22 | 1332.22
INSUMO | 41637 | ANEL DE CONCRETO ARMADO, COM FUROS/DRENO PARA SUMIDOURO, D = 0,80 M, H = 0,50 M | UN | 121.34 | 88.86 | 124.53 | 124.53 | 127.41 | 124.53 | 134.11 | 86.21 | 73.5 | 155.19 | 134.11 | 144.08 | 127.09 | 117.25 | 124.53 | 124.53 | 124.53 | 79.19 | 105.37 | 116.05 | 97.07 | 124.53 | 122.3 | 87.81 | 124.53 | 124.53 | 124.53
INSUMO | 41638 | ANEL DE CONCRETO ARMADO, COM FUROS/DRENO PARA SUMIDOURO, D = 1,00 M, H = 0,50M | UN | 158.06 | 115.76 | 162.22 | 162.22 | 165.97 | 162.22 | 174.7 | 112.31 | 95.75 | 202.15 | 174.7 | 187.68 | 165.55 | 152.74 | 162.22 | 162.22 | 162.22 | 103.15 | 137.26 | 151.17 | 126.45 | 162.22 | 159.31 | 114.39 | 162.22 | 162.22 | 162.22
INSUMO | 41639 | ANEL DE CONCRETO ARMADO, COM FUROS/DRENO PARA SUMIDOURO, D = 1,50 M, H = 0,50 M | UN | 382.39 | 280.05 | 392.45 | 392.45 | 401.51 | 392.45 | 422.64 | 271.7 | 231.65 | 489.06 | 422.64 | 454.04 | 400.5 | 369.51 | 392.45 | 392.45 | 392.45 | 249.56 | 332.07 | 365.71 | 305.91 | 392.45 | 385.41 | 276.73 | 392.45 | 392.45 | 392.45
INSUMO | 11789 | ANEL DE DISTRIBUICAO EM ACO GALVANIZADO PARA FIO FE-160 | UN | 0.61 | 1.14 | 1.14 | 1.15 | 1.21 | 1.14 | 1.14 | 0.95 | 1.05 | 0.64 | 1.14 | 0.99 | 1.28 | 1.14 | 1.14 | 1.14 | 0.76 | 0.62 | 1.14 | 1.14 | 1.14 | 1.14 | 1.14 | 1.59 | 1.14 | 1.14 | 1.14
INSUMO | 20975 | ANEL DE EXPANSAO EM COBRE, ENGATE RAPIDO 1 1/2", PARA EMPATACAO MANGUEIRA DE COMBATE A INCENDIO PREDIAL | UN | 12.71 | 16.49 | 10.3 | 16.56 | 13.39 | 12.19 | 10.65 | 12.6 | 16.56 | 12.78 | 12.36 | 13.05 | 10.54 | 9.89 | 12.78 | 17.17 | 11.59 | 16.18 | 12.29 | 16.56 | 16.56 | 16.56 | 13.99 | 7.07 | 7.55 | 16.56 | 16.56
INSUMO | 20976 | ANEL DE EXPANSAO EM COBRE, ENGATE RAPIDO 2 1/2", PARA EMPATACAO MANGUEIRA DE COMBATE A INCENDIO PREDIAL | UN | 19.2 | 24.91 | 15.57 | 25.01 | 20.24 | 18.42 | 16.09 | 19.04 | 25.01 | 19.31 | 18.68 | 19.71 | 15.93 | 14.94 | 19.3 | 25.95 | 17.51 | 24.44 | 18.58 | 25.01 | 25.01 | 25.01 | 21.14 | 10.69 | 11.41 | 25.01 | 25.01
INSUMO | 6138 | ANEL DE VEDACAO, PVC FLEXIVEL, 100 MM, PARA SAIDA DE BACIA / VASO SANITARIO | UN | 11.25 | 9.26 | 9.52 | 12.7 | 8.98 | 9.94 | 12.62 | 12.86 | 10.16 | 11.66 | 11.57 | 12.06 | 9.74 | 9.98 | 7.39 | 9.55 | 6.56 | 8.83 | 13.89 | 9.43 | 7.15 | 5.41 | 13.12 | 10.04 | 9.77 | 11.61 | 8.49
INSUMO | 40340 | ANEL DE VEDACAO/JUNTA ELASTICA, H = *16* MM, PARA TUBO DE CONCRETO, DN 300 MM | UN | 29.42 | 25.75 | 25.75 | 27.73 | 25.89 | 29.06 | 26.41 | 25.97 | 29.42 | 23.54 | 20.6 | 24.42 | 40.46 | 22.07 | 23.17 | 29.42 | 28.25 | 18.76 | 28.69 | 25.38 | 29.35 | 23.91 | 25.67 | 22.95 | 25.01 | 22.58 | 22.07
INSUMO | 40341 | ANEL DE VEDACAO/JUNTA ELASTICA, H = *16* MM, PARA TUBO DE CONCRETO, DN 400 MM | UN | 35.12 | 30.73 | 30.73 | 33.1 | 30.9 | 34.68 | 31.52 | 30.99 | 35.12 | 28.09 | 24.58 | 29.14 | 48.29 | 26.34 | 27.65 | 35.12 | 33.71 | 22.38 | 34.24 | 30.29 | 35.03 | 28.53 | 30.64 | 27.39 | 29.85 | 26.95 | 26.34
INSUMO | 40342 | ANEL DE VEDACAO/JUNTA ELASTICA, H = *16* MM, PARA TUBO DE CONCRETO, DN 500 MM | UN | 41.88 | 36.65 | 36.65 | 39.47 | 36.85 | 41.36 | 37.59 | 36.96 | 41.88 | 33.5 | 29.32 | 34.76 | 57.59 | 31.41 | 32.98 | 41.88 | 40.21 | 26.7 | 40.83 | 36.12 | 41.78 | 34.03 | 36.54 | 32.67 | 35.6 | 32.14 | 31.41
INSUMO | 40343 | ANEL DE VEDACAO/JUNTA ELASTICA, H = *16* MM, PARA TUBO DE CONCRETO, DN 600 MM | UN | 49.68 | 43.47 | 43.47 | 46.82 | 43.71 | 49.05 | 44.58 | 43.84 | 49.68 | 39.74 | 34.77 | 41.23 | 68.31 | 37.26 | 39.12 | 49.68 | 47.69 | 31.67 | 48.43 | 42.84 | 49.55 | 40.36 | 43.34 | 38.75 | 42.22 | 38.12 | 37.26
INSUMO | 40344 | ANEL DE VEDACAO/JUNTA ELASTICA, H = *18* MM, PARA TUBO DE CONCRETO, DN 700 MM | UN | 67.72 | 59.26 | 59.26 | 63.83 | 59.59 | 66.87 | 60.78 | 59.76 | 67.72 | 54.18 | 47.4 | 56.21 | 93.12 | 50.79 | 53.33 | 67.72 | 65.01 | 43.17 | 66.03 | 58.41 | 67.55 | 55.02 | 59.09 | 52.82 | 57.56 | 51.97 | 50.79
INSUMO | 40345 | ANEL DE VEDACAO/JUNTA ELASTICA, H = *19* MM, PARA TUBO DE CONCRETO, DN 800 MM | UN | 83.45 | 73.01 | 73.01 | 78.65 | 73.43 | 82.4 | 74.89 | 73.64 | 83.45 | 66.76 | 58.41 | 69.26 | 114.74 | 62.58 | 65.71 | 83.45 | 80.11 | 53.2 | 81.36 | 71.97 | 83.24 | 67.8 | 72.81 | 65.09 | 70.93 | 64.04 | 62.58
INSUMO | 40346 | ANEL DE VEDACAO/JUNTA ELASTICA, H = *19* MM, PARA TUBO DE CONCRETO, DN 900 MM | UN | 96.8 | 84.7 | 84.7 | 91.23 | 85.18 | 95.59 | 86.87 | 85.42 | 96.8 | 77.44 | 67.76 | 80.34 | 133.1 | 72.6 | 76.23 | 96.8 | 92.92 | 61.71 | 94.38 | 83.49 | 96.55 | 78.65 | 84.45 | 75.5 | 82.28 | 74.29 | 72.6
INSUMO | 40347 | ANEL DE VEDACAO/JUNTA ELASTICA, H = *21* MM, PARA TUBO DE CONCRETO, DN 1000 MM | UN | 121.62 | 106.42 | 106.42 | 114.62 | 107.02 | 120.1 | 109.15 | 107.33 | 121.62 | 97.29 | 85.13 | 100.94 | 167.23 | 91.21 | 95.77 | 121.62 | 116.75 | 77.53 | 118.58 | 104.89 | 121.31 | 98.81 | 106.11 | 94.86 | 103.37 | 93.34 | 91.21
INSUMO | 38840 | ANEL DESLIZANTE / TRADICIONAL, METALICO, PARA TUBO PEX, DN 16 MM | UN | 3.04 | 3.04 | 3.04 | 3.04 | 3.04 | 3.04 | 3.04 | 3.04 | 3.04 | 3.04 | 3.04 | 3.04 | 3.04 | 3.04 | 3.04 | 3.04 | 3.04 | 3.04 | 3.04 | 3.04 | 3.04 | 3.04 | 4.25 | 3.04 | 3.04 | 3.04 | 3.04
INSUMO | 38841 | ANEL DESLIZANTE / TRADICIONAL, METALICO, PARA TUBO PEX, DN 20 MM | UN | 3.37 | 3.37 | 3.37 | 3.37 | 3.37 | 3.37 | 3.37 | 3.37 | 3.37 | 3.37 | 3.37 | 3.37 | 3.37 | 3.37 | 3.37 | 3.37 | 3.37 | 3.37 | 3.37 | 3.37 | 3.37 | 3.37 | 4.72 | 3.37 | 3.37 | 3.37 | 3.37
INSUMO | 38842 | ANEL DESLIZANTE / TRADICIONAL, METALICO, PARA TUBO PEX, DN 25 MM | UN | 6.66 | 6.66 | 6.66 | 6.66 | 6.66 | 6.66 | 6.66 | 6.66 | 6.66 | 6.66 | 6.66 | 6.66 | 6.66 | 6.66 | 6.66 | 6.66 | 6.66 | 6.66 | 6.66 | 6.66 | 6.66 | 6.66 | 9.32 | 6.66 | 6.66 | 6.66 | 6.66
INSUMO | 38843 | ANEL DESLIZANTE / TRADICIONAL, METALICO, PARA TUBO PEX, DN 32 MM | UN | 10.41 | 10.41 | 10.41 | 10.41 | 10.41 | 10.41 | 10.41 | 10.41 | 10.41 | 10.41 | 10.41 | 10.41 | 10.41 | 10.41 | 10.41 | 10.41 | 10.41 | 10.41 | 10.41 | 10.41 | 10.41 | 10.41 | 14.56 | 10.41 | 10.41 | 10.41 | 10.41
INSUMO | 43424 | ANEL EM CONCRETO ARMADO, LISO, PARA FOSSAS SEPTICAS E SUMIDOUROS, COM FUNDO, DIAMETRO INTERNO DE 1,20 M E ALTURA DE 0,50 M | UN | 491.39 | 359.88 | 504.32 | 504.32 | 515.96 | 504.32 | 543.12 | 349.15 | 297.68 | 628.47 | 543.12 | 583.46 | 514.67 | 474.84 | 504.32 | 504.32 | 504.32 | 320.7 | 426.73 | 469.95 | 393.11 | 504.32 | 495.27 | 355.61 | 504.32 | 504.32 | 504.32
INSUMO | 43426 | ANEL EM CONCRETO ARMADO, LISO, PARA FOSSAS SEPTICAS E SUMIDOUROS, COM FUNDO, DIAMETRO INTERNO DE 3,00 M E ALTURA DE 0,50 M | UN | 1694.83 | 1241.24 | 1739.43 | 1739.43 | 1779.57 | 1739.43 | 1873.23 | 1204.22 | 1026.71 | 2167.6 | 1873.23 | 2012.38 | 1775.11 | 1637.74 | 1739.43 | 1739.43 | 1739.43 | 1106.1 | 1471.82 | 1620.88 | 1355.86 | 1739.43 | 1708.21 | 1226.52 | 1739.43 | 1739.43 | 1739.43
INSUMO | 12565 | ANEL EM CONCRETO ARMADO, LISO, PARA FOSSAS SEPTICAS E SUMIDOUROS, SEM FUNDO, DIAMETRO INTERNO DE 2,00 M E ALTURA DE 0,50 M | UN | 594.35 | 435.28 | 609.99 | 609.99 | 624.07 | 609.99 | 656.92 | 422.3 | 360.05 | 760.15 | 656.92 | 705.72 | 622.51 | 574.33 | 609.99 | 609.99 | 609.99 | 387.89 | 516.15 | 568.42 | 475.48 | 609.99 | 599.04 | 430.12 | 609.99 | 609.99 | 609.99
INSUMO | 12567 | ANEL EM CONCRETO ARMADO, LISO, PARA FOSSAS SEPTICAS E SUMIDOUROS, SEM FUNDO, DIAMETRO INTERNO DE 2,50 M E ALTURA DE 0,50 M | UN | 798.31 | 584.66 | 819.32 | 819.32 | 838.23 | 819.32 | 882.35 | 567.22 | 483.61 | 1021 | 882.35 | 947.89 | 836.13 | 771.42 | 819.32 | 819.32 | 819.32 | 521 | 693.27 | 763.48 | 638.65 | 819.32 | 804.62 | 577.73 | 819.32 | 819.32 | 819.32
INSUMO | 12568 | ANEL EM CONCRETO ARMADO, LISO, PARA FOSSAS SEPTICAS E SUMIDOUROS, SEM FUNDO, DIAMETRO INTERNO DE 3,00 M E ALTURA DE 0,50 M | UN | 1117.64 | 818.52 | 1147.05 | 1147.05 | 1173.52 | 1147.05 | 1235.29 | 794.11 | 677.05 | 1429.41 | 1235.29 | 1327.05 | 1170.58 | 1079.99 | 1147.05 | 1147.05 | 1147.05 | 729.41 | 970.58 | 1068.88 | 894.11 | 1147.05 | 1126.47 | 808.82 | 1147.05 | 1147.05 | 1147.05
INSUMO | 43441 | ANEL EM CONCRETO ARMADO, LISO, PARA POCOS DE INSPECAO, COM FUNDO, DIAMETRO INTERNO DE 0,60 M E ALTURA DE 0,50 M | UN | 143.69 | 105.23 | 147.47 | 147.47 | 150.88 | 147.47 | 158.82 | 102.1 | 87.05 | 183.78 | 158.82 | 170.62 | 150.5 | 138.85 | 147.47 | 147.47 | 147.47 | 93.78 | 124.78 | 137.42 | 114.95 | 147.47 | 144.83 | 103.99 | 147.47 | 147.47 | 147.47
INSUMO | 43423 | ANEL EM CONCRETO ARMADO, LISO, PARA POCOS DE INSPECAO, SEM FUNDO, DIAMETRO INTERNO DE 0,60 M E ALTURA DE 0,20 M | UN | 67.05 | 49.11 | 68.82 | 68.82 | 70.41 | 68.82 | 74.11 | 47.64 | 40.62 | 85.76 | 74.11 | 79.62 | 70.23 | 64.8 | 68.82 | 68.82 | 68.82 | 43.76 | 58.23 | 64.13 | 53.64 | 68.82 | 67.58 | 48.52 | 68.82 | 68.82 | 68.82
INSUMO | 12532 | ANEL EM CONCRETO ARMADO, LISO, PARA POCOS DE INSPECAO, SEM FUNDO, DIAMETRO INTERNO DE 0,60 M E ALTURA DE 0,50 M | UN | 103.42 | 75.74 | 106.14 | 106.14 | 108.59 | 106.14 | 114.3 | 73.48 | 62.65 | 132.27 | 114.3 | 122.8 | 108.32 | 99.93 | 106.14 | 106.14 | 106.14 | 67.49 | 89.81 | 98.9 | 82.73 | 106.14 | 104.23 | 74.84 | 106.14 | 106.14 | 106.14
INSUMO | 43444 | ANEL EM CONCRETO ARMADO, LISO, PARA POCOS DE VISITA, POCOS DE INSPECAO, FOSSAS SEPTICAS E SUMIDOUROS, COM FUNDO, DIAMETRO INTERNO DE 1,20 M E ALTURA DE 0,75 M | UN | 347.26 | 254.32 | 356.4 | 356.4 | 364.63 | 356.4 | 383.82 | 246.74 | 210.37 | 444.13 | 383.82 | 412.33 | 363.71 | 335.57 | 356.4 | 356.4 | 356.4 | 226.63 | 301.57 | 332.11 | 277.81 | 356.4 | 350.01 | 251.31 | 356.4 | 356.4 | 356.4
INSUMO | 12551 | ANEL EM CONCRETO ARMADO, LISO, PARA POCOS DE VISITA, POCOS DE INSPECAO, FOSSAS SEPTICAS E SUMIDOUROS, SEM FUNDO, DIAMETRO INTERNO DE 1,20 M E ALTURA DE 0,50 M | UN | 247.76 | 181.45 | 254.28 | 254.28 | 260.15 | 254.28 | 273.84 | 176.04 | 150.09 | 316.88 | 273.84 | 294.18 | 259.5 | 239.42 | 254.28 | 254.28 | 254.28 | 161.7 | 215.16 | 236.95 | 198.21 | 254.28 | 249.72 | 179.3 | 254.28 | 254.28 | 254.28
INSUMO | 43442 | ANEL EM CONCRETO ARMADO, LISO, PARA POCOS DE VISITAS, POCOS DE INSPECAO, FOSSAS SEPTICAS E SUMIDOUROS, COM FUNDO, DIAMETRO INTERNO DE 0,80 M E ALTURA DE 0,50 M | UN | 191.59 | 140.31 | 196.63 | 196.63 | 201.17 | 196.63 | 211.76 | 136.13 | 116.06 | 245.04 | 211.76 | 227.49 | 200.67 | 185.14 | 196.63 | 196.63 | 196.63 | 125.04 | 166.38 | 183.23 | 153.27 | 196.63 | 193.1 | 138.65 | 196.63 | 196.63 | 196.63
INSUMO | 43443 | ANEL EM CONCRETO ARMADO, LISO, PARA POCOS DE VISITAS, POCOS DE INSPECAO, FOSSAS SEPTICAS E SUMIDOUROS, COM FUNDO, DIAMETRO INTERNO DE 1,00 M E ALTURA DE 0,50 M | UN | 251.47 | 184.16 | 258.08 | 258.08 | 264.04 | 258.08 | 277.94 | 178.67 | 152.33 | 321.61 | 277.94 | 298.58 | 263.38 | 242.99 | 258.08 | 258.08 | 258.08 | 164.11 | 218.38 | 240.49 | 201.17 | 258.08 | 253.45 | 181.98 | 258.08 | 258.08 | 258.08
INSUMO | 12544 | ANEL EM CONCRETO ARMADO, LISO, PARA POCOS DE VISITAS, POCOS DE INSPECAO, FOSSAS SEPTICAS E SUMIDOUROS, SEM FUNDO, DIAMETRO INTERNO DE 0,80 M E ALTURA DE 0,50 M | UN | 135.71 | 99.39 | 139.28 | 139.28 | 142.49 | 139.28 | 149.99 | 96.42 | 82.21 | 173.57 | 149.99 | 161.14 | 142.14 | 131.14 | 139.28 | 139.28 | 139.28 | 88.57 | 117.85 | 129.79 | 108.57 | 139.28 | 136.78 | 98.21 | 139.28 | 139.28 | 139.28
INSUMO | 12547 | ANEL EM CONCRETO ARMADO, LISO, PARA POCOS DE VISITAS, POCOS DE INSPECAO, FOSSAS SEPTICAS E SUMIDOUROS, SEM FUNDO, DIAMETRO INTERNO DE 1,00 M E ALTURA DE 0,50 M | UN | 182.52 | 133.67 | 187.33 | 187.33 | 191.65 | 187.33 | 201.74 | 129.69 | 110.57 | 233.44 | 201.74 | 216.72 | 191.17 | 176.37 | 187.33 | 187.33 | 187.33 | 119.12 | 158.51 | 174.56 | 146.02 | 187.33 | 183.96 | 132.09 | 187.33 | 187.33 | 187.33
INSUMO | 43445 | ANEL EM CONCRETO ARMADO, LISO, PARA, POCOS DE VISITA, POCOS DE INSPECAO, FOSSAS SEPTICAS E SUMIDOUROS, COM FUNDO, DIAMETRO INTERNO DE 1,50 M E ALTURA DE 1,00 M | UN | 478.99 | 350.79 | 491.59 | 491.59 | 502.94 | 491.59 | 529.41 | 340.33 | 290.16 | 612.6 | 529.41 | 568.73 | 501.68 | 462.85 | 491.59 | 491.59 | 491.59 | 312.6 | 415.96 | 458.09 | 383.19 | 491.59 | 482.77 | 346.63 | 491.59 | 491.59 | 491.59
INSUMO | 12563 | ANEL EM CONCRETO ARMADO, LISO, PARA, POCOS DE VISITA, POCOS DE INSPECAO, FOSSAS SEPTICAS E SUMIDOUROS, SEM FUNDO, DIAMETRO INTERNO DE 1,50 M E ALTURA DE 0,50 M | UN | 342.7 | 250.98 | 351.72 | 351.72 | 359.83 | 351.72 | 378.77 | 243.49 | 207.6 | 438.29 | 378.77 | 406.91 | 358.93 | 331.15 | 351.72 | 351.72 | 351.72 | 223.65 | 297.61 | 327.74 | 274.16 | 351.72 | 345.4 | 248 | 351.72 | 351.72 | 351.72
INSUMO | 43425 | ANEL EM CONCRETO ARMADO, PERFURADO, PARA FOSSAS SEPTICAS E SUMIDOUROS, SEM FUNDO, DIAMETRO INTERNO DE 1,20 M E ALTURA DE 0,50 M | UN | 215.54 | 157.85 | 221.21 | 221.21 | 226.32 | 221.21 | 238.23 | 153.15 | 130.57 | 275.67 | 238.23 | 255.93 | 225.75 | 208.28 | 221.21 | 221.21 | 221.21 | 140.67 | 187.18 | 206.14 | 172.43 | 221.21 | 217.24 | 155.98 | 221.21 | 221.21 | 221.21
INSUMO | 43446 | ANEL EM CONCRETO ARMADO, PERFURADO, PARA FOSSAS SEPTICAS E SUMIDOUROS, SEM FUNDO, DIAMETRO INTERNO DE 2,00 M E ALTURA DE 0,50 M | UN | 455.04 | 333.25 | 467.01 | 467.01 | 477.79 | 467.01 | 502.94 | 323.31 | 275.65 | 581.97 | 502.94 | 540.3 | 476.59 | 439.71 | 467.01 | 467.01 | 467.01 | 296.97 | 395.16 | 435.18 | 364.03 | 467.01 | 458.63 | 329.3 | 467.01 | 467.01 | 467.01
INSUMO | 43447 | ANEL EM CONCRETO ARMADO, PERFURADO, PARA FOSSAS SEPTICAS E SUMIDOUROS, SEM FUNDO, DIAMETRO INTERNO DE 2,50 M E ALTURA DE 0,50 M | UN | 558.82 | 409.26 | 573.52 | 573.52 | 586.76 | 573.52 | 617.64 | 397.05 | 338.52 | 714.7 | 617.64 | 663.52 | 585.29 | 540 | 573.52 | 573.52 | 573.52 | 364.7 | 485.29 | 534.44 | 447.05 | 573.52 | 563.23 | 404.41 | 573.52 | 573.52 | 573.52
INSUMO | 43448 | ANEL EM CONCRETO ARMADO, PERFURADO, PARA FOSSAS SEPTICAS E SUMIDOUROS, SEM FUNDO, DIAMETRO INTERNO DE 3,00 M E ALTURA DE 0,50 M | UN | 782.35 | 572.97 | 802.94 | 802.94 | 821.47 | 802.94 | 864.7 | 555.88 | 473.94 | 1000.58 | 864.7 | 928.94 | 819.41 | 756 | 802.94 | 802.94 | 802.94 | 510.58 | 679.41 | 748.21 | 625.88 | 802.94 | 788.52 | 566.17 | 802.94 | 802.94 | 802.94
INSUMO | 13761 | APARELHO CORTE OXI-ACETILENO PARA SOLDA E CORTE CONTENDO MACARICO SOLDA, BICO DE CORTE, CILINDROS, REGULADORES, MANGUEIRAS E CARRINHO | UN | 3020.04 | 3020.04 | 3020.04 | 3020.04 | 3259.22 | 3020.04 | 3020.04 | 3929.47 | 3020.04 | 4915.12 | 3685.03 | 3241.51 | 4205.45 | 3020.04 | 2628.41 | 3020.04 | 3020.04 | 3576.45 | 3303.64 | 3537.83 | 3060.49 | 3020.04 | 2475.83 | 3935.96 | 3020.04 | 3020.04 | 3020.04
INSUMO | 4814 | APARELHO SINALIZADOR LUMINOSO COM LED, PARA SAIDA GARAGEM, COM 2 LENTES EM POLICARBONATO, BIVOLT (INCLUI SUPORTE DE FIXACAO) | UN | 98.39 | 109.44 | 99.49 | 99.49 | 96.73 | 108.34 | 104.58 | 99.49 | 88.33 | 99.49 | 109.44 | 109.44 | 79.92 | 109.44 | 83.46 | 98.39 | 116.08 | 93.96 | 92.09 | 90.54 | 96.18 | 104.47 | 103.91 | 89.32 | 87.33 | 105.02 | 110.55
INSUMO | 44473 | APOIO DO PORTA DENTE PARA FRESADORA DE ASFALTO | UN | 3113 | 3113 | 3113 | 3113 | 3113 | 3113 | 3113 | 3113 | 3113 | 3113 | 3113 | 3113 | 3113 | 3113 | 3113 | 3113 | 3113 | 3113 | 3113 | 3113 | 3113 | 3113 | 3113 | 3113 | 3113 | 3113 | 3113
INSUMO | 6122 | APONTADOR OU APROPRIADOR DE MAO DE OBRA | H | 12.38 | 17.11 | 23.15 | 13.43 | 23.5 | 16.87 | 32 | 22.62 | 21.69 | 16.18 | 17.49 | 16.32 | 15.31 | 16.93 | 12.19 | 16.78 | 14.91 | 18.17 | 33.25 | 16.22 | 14.72 | 16.28 | 19.91 | 19.41 | 19.35 | 23.89 | 15.24
INSUMO | 40810 | APONTADOR OU APROPRIADOR DE MAO DE OBRA (MENSALISTA) | MES | 2170.98 | 2995.87 | 4066.47 | 2344.78 | 4123.28 | 2984.04 | 5698.7 | 3979.58 | 3828.43 | 2856.94 | 3099.01 | 2867.11 | 2708.43 | 2944.45 | 2142.46 | 2934.51 | 2642.71 | 3195.4 | 5844.94 | 2840.75 | 2561.22 | 2842.13 | 3510.5 | 3427.33 | 3419.88 | 4199.92 | 2678.54
INSUMO | 21100 | AQUECEDOR DE AGUA A GAS GLP/GN COM CAPACIDADE DE ARMAZENAMENTO DE 50 A 80 L | UN | 3047.95 | 3047.95 | 3047.95 | 3047.95 | 2982.3 | 3047.95 | 3047.95 | 3047.95 | 3047.95 | 3047.95 | 1922.55 | 3047.95 | 3047.95 | 3047.95 | 3047.95 | 3047.95 | 3047.95 | 2954.16 | 2110.11 | 3047.95 | 3047.95 | 3047.95 | 3047.95 | 3047.95 | 3047.95 | 3047.95 | 3047.95
INSUMO | 11816 | AQUECEDOR DE AGUA ELETRICO RESERVATORIO DE 100 L CILINDRICO EM COBRE, REFORCADO COM ACO CARBONO, MONOFASICO, TENSAO NOMINAL 220 V | UN | 3250 | 3250 | 3250 | 3250 | 3180 | 3250 | 3250 | 3250 | 3250 | 3250 | 2050 | 3250 | 3250 | 3250 | 3250 | 3250 | 3250 | 3150 | 2250 | 3250 | 3250 | 3250 | 3250 | 3250 | 3250 | 3250 | 3250
INSUMO | 11814 | AQUECEDOR DE AGUA ELETRICO RESERVATORIO DE 500 L CILINDRICO EM COBRE, REFORCADO COM ACO CARBONO, MONOFASICO, TENSAO NOMINAL 220 V | UN | 7074.43 | 7074.43 | 7074.43 | 7074.43 | 6922.06 | 7074.43 | 7074.43 | 7074.43 | 7074.43 | 7074.43 | 4462.33 | 7074.43 | 7074.43 | 7074.43 | 7074.43 | 7074.43 | 7074.43 | 6856.76 | 4897.68 | 7074.43 | 7074.43 | 7074.43 | 7074.43 | 7074.43 | 7074.43 | 7074.43 | 7074.43
INSUMO | 14186 | AQUECEDOR DE AGUA ELETRICO RESERVATORIO DE 500 L CILINDRICO EM COBRE, REFORCADO COM ACO CARBONO, TRIFASICO, TENSAO NOMINAL 220/380/400 V, POTENCIA 24 KW | UN | 8882.91 | 8882.91 | 8882.91 | 8882.91 | 8691.58 | 8882.91 | 8882.91 | 8882.91 | 8882.91 | 8882.91 | 5603.06 | 8882.91 | 8882.91 | 8882.91 | 8882.91 | 8882.91 | 8882.91 | 8609.59 | 6149.7 | 8882.91 | 8882.91 | 8882.91 | 8882.91 | 8882.91 | 8882.91 | 8882.91 | 8882.91
INSUMO | 14185 | AQUECEDOR DE AGUA ELETRICO RESERVATORIO DE 700 L CILINDRICO EM COBRE, REFORCADO COM ACO CARBONO, MONOFASICO, TENSAO NOMINAL 220 V | UN | 11506.83 | 11506.83 | 11506.83 | 11506.83 | 11258.99 | 11506.83 | 11506.83 | 11506.83 | 11506.83 | 11506.83 | 7258.15 | 11506.83 | 11506.83 | 11506.83 | 11506.83 | 11506.83 | 11506.83 | 11152.77 | 7966.26 | 11506.83 | 11506.83 | 11506.83 | 11506.83 | 11506.83 | 11506.83 | 11506.83 | 11506.83
INSUMO | 11811 | AQUECEDOR DE AGUA ELETRICO HORIZONTAL, RESERVATORIO DE 200 L CILINDRICO EM COBRE, REFORCADO COM ACO CARBONO, MONOFASICO, TENSAO NOMINAL 220 V | UN | 4399.77 | 4399.77 | 4399.77 | 4399.77 | 4305.01 | 4399.77 | 4399.77 | 4399.77 | 4399.77 | 4399.77 | 2775.24 | 4399.77 | 4399.77 | 4399.77 | 4399.77 | 4399.77 | 4399.77 | 4264.39 | 3045.99 | 4399.77 | 4399.77 | 4399.77 | 4399.77 | 4399.77 | 4399.77 | 4399.77 | 4399.77
INSUMO | 44498 | AQUECEDOR DE OLEO BPF (FLUIDO) TERMICO, CAPACIDADE DE 300.000 KCAL/H | UN | 298453.86 | 298453.86 | 298453.86 | 298453.86 | 298453.86 | 298453.86 | 298453.86 | 298453.86 | 298453.86 | 298453.86 | 298453.86 | 298453.86 | 298453.86 | 298453.86 | 298453.86 | 298453.86 | 298453.86 | 298453.9 | 298453.9 | 298453.9 | 298453.9 | 298453.9 | 298453.9 | 298453.9 | 298453.9 | 298453.9 | 298453.9
INSUMO | 34469 | AQUECEDOR SOLAR COM RESERVATORIO TERMICO DE 1000 L E *5* PLACAS COLETORAS DE *2,0* M2 (NAO INCLUI ACESSORIOS) (SEM INSTALACAO) | UN | 10486.93 | 10486.93 | 10486.93 | 10486.93 | 17078.54 | 10486.93 | 10486.93 | 10486.93 | 10486.93 | 10486.93 | 9157.58 | 10486.93 | 10486.93 | 10486.93 | 10486.93 | 10486.93 | 10486.93 | 10486.93 | 10486.93 | 10486.93 | 10486.93 | 10486.93 | 16235 | 10486.93 | 10486.93 | 10486.93 | 10486.93
INSUMO | 34476 | AQUECEDOR SOLAR COM RESERVATORIO TERMICO DE 400 L E *2* PLACAS COLETORAS DE *2,0* M2 (NAO INCLUI ACESSORIOS) (SEM INSTALACAO) | UN | 5469.37 | 5469.37 | 5469.37 | 5469.37 | 8907.17 | 5469.37 | 5469.37 | 5469.37 | 5469.37 | 5469.37 | 4776.06 | 5469.37 | 5469.37 | 5469.37 | 5469.37 | 5469.37 | 5469.37 | 5469.37 | 5469.37 | 5469.37 | 5469.37 | 5469.37 | 8467.23 | 5469.37 | 5469.37 | 5469.37 | 5469.37
INSUMO | 34477 | AQUECEDOR SOLAR COM RESERVATORIO TERMICO DE 600 L E *3* PLACAS COLETORAS DE *2,0* M2 (NAO INCLUI ACESSORIOS) (SEM INSTALACAO) | UN | 7258.92 | 7258.92 | 7258.92 | 7258.92 | 11821.54 | 7258.92 | 7258.92 | 7258.92 | 7258.92 | 7258.92 | 6338.76 | 7258.92 | 7258.92 | 7258.92 | 7258.92 | 7258.92 | 7258.92 | 7258.92 | 7258.92 | 7258.92 | 7258.92 | 7258.92 | 11237.66 | 7258.92 | 7258.92 | 7258.92 | 7258.92
INSUMO | 34482 | AQUECEDOR SOLAR COM RESERVATORIO TERMICO DE 800 L E *4* PLACAS COLETORAS DE *2,0* M2 (NAO INCLUI ACESSORIOS) (SEM INSTALACAO) | UN | 6779.43 | 6779.43 | 6779.43 | 6779.43 | 11040.67 | 6779.43 | 6779.43 | 6779.43 | 6779.43 | 6779.43 | 5920.05 | 6779.43 | 6779.43 | 6779.43 | 6779.43 | 6779.43 | 6779.43 | 6779.43 | 6779.43 | 6779.43 | 6779.43 | 6779.43 | 10495.35 | 6779.43 | 6779.43 | 6779.43 | 6779.43
INSUMO | 34472 | AQUECEDOR SOLAR DE INSTALACAO EXTERNA, KIT COMPACTO, CONJUNTO COM RESERVATORIO TERMICO DE 200 L, PLACA COLETORA DE *2,0* M2 E INCLUSO ACESSORIOS (RESIDENCIAS ATE 120,00 M2 E DE 4 A 5 BANHOS POR DIA) (SEM INSTALACAO) | UN | 3226.5 | 3226.5 | 3226.5 | 3226.5 | 5254.53 | 3226.5 | 3226.5 | 3226.5 | 3226.5 | 3226.5 | 2817.5 | 3226.5 | 3226.5 | 3226.5 | 3226.5 | 3226.5 | 3226.5 | 3226.5 | 3226.5 | 3226.5 | 3226.5 | 3226.5 | 4995 | 3226.5 | 3226.5 | 3226.5 | 3226.5
INSUMO | 42425 | AR CONDICIONADO SPLIT INVERTER, HI-WALL (PAREDE), 12000 BTU/H, CICLO FRIO, 60HZ, CLASSIFICACAO A (SELO PROCEL), GAS HFC, CONTROLE S/FIO | UN | 3064.94 | 2006.69 | 2087.52 | 2167.68 | 2289.61 | 2006.69 | 2141.41 | 2178.1 | 2121.88 | 2006.69 | 2094.6 | 2357.64 | 2276.81 | 2152.19 | 2006.69 | 2121.2 | 2287.59 | 2160.44 | 2155.56 | 1979.37 | 2006.69 | 2006.69 | 2232.91 | 2006.69 | 2141.41 | 2006.69 | 2006.69
INSUMO | 42422 | AR CONDICIONADO SPLIT INVERTER, HI-WALL (PAREDE), 18000 BTU/H, CICLO FRIO, 60HZ, CLASSIFICACAO A (SELO PROCEL), GAS HFC, CONTROLE S/FIO | UN | 4550 | 2979 | 3099 | 3218 | 3399 | 2979 | 3179 | 3233.46 | 3150 | 2979 | 3109.5 | 3500 | 3380 | 3195 | 2979 | 3149 | 3396 | 3207.25 | 3200 | 2938.45 | 2979 | 2979 | 3314.83 | 2979 | 3179 | 2979 | 2979
INSUMO | 43184 | AR CONDICIONADO SPLIT INVERTER, HI-WALL (PAREDE), 24000 BTU/H, CICLO FRIO, 60HZ, CLASSIFICACAO A - SELO PROCEL, GAS HFC, CONTROLE S/FIO | UN | 6288.53 | 4117.26 | 4283.11 | 4447.58 | 4697.74 | 4117.26 | 4393.68 | 4468.95 | 4353.6 | 4117.26 | 4297.62 | 4837.33 | 4671.48 | 4415.79 | 4117.26 | 4352.22 | 4693.6 | 4432.72 | 4422.7 | 4061.22 | 4117.26 | 4117.26 | 4581.41 | 4117.26 | 4393.68 | 4117.26 | 4117.26
INSUMO | 42424 | AR CONDICIONADO SPLIT INVERTER, HI-WALL (PAREDE), 9000 BTU/H, CICLO FRIO, 60HZ, CLASSIFICACAO A (SELO PROCEL), GAS HFC, CONTROLE S/FIO | UN | 2737.25 | 1792.15 | 1864.34 | 1935.93 | 2044.82 | 1792.15 | 1912.47 | 1945.23 | 1895.02 | 1792.15 | 1870.66 | 2105.58 | 2033.39 | 1922.09 | 1792.15 | 1894.42 | 2043.01 | 1929.46 | 1925.1 | 1767.75 | 1792.15 | 1792.15 | 1994.18 | 1792.15 | 1912.47 | 1792.15 | 1792.15
INSUMO | 42416 | AR CONDICIONADO SPLIT INVERTER, PISO TETO, 18000 BTU/H, CICLO FRIO, 60HZ, CLASSIFICACAO ENERGETICA A OU B (SELO PROCEL), GAS HFC, CONTROLE S/FIO | UN | 11799.99 | 7725.75 | 8036.96 | 8345.57 | 8814.98 | 7725.75 | 8244.43 | 8385.67 | 8169.22 | 7725.75 | 8064.19 | 9076.91 | 8765.71 | 8285.93 | 7725.75 | 8166.63 | 8807.2 | 8317.7 | 8298.89 | 7620.59 | 7725.75 | 7725.75 | 8596.69 | 7725.75 | 8244.43 | 7725.75 | 7725.75
INSUMO | 42417 | AR CONDICIONADO SPLIT INVERTER, PISO TETO, 24000 BTU/H, CICLO FRIO, 60HZ, CLASSIFICACAO ENERGETICA A OU B (SELO PROCEL), GAS HFC, CONTROLE S/FIO | UN | 13228.75 | 8661.2 | 9010.09 | 9356.07 | 9882.31 | 8661.2 | 9242.68 | 9401.02 | 9158.37 | 8661.2 | 9040.62 | 10175.96 | 9827.07 | 9289.2 | 8661.2 | 9155.46 | 9873.59 | 9324.82 | 9303.74 | 8543.3 | 8661.2 | 8661.2 | 9637.6 | 8661.2 | 9242.68 | 8661.2 | 8661.2
INSUMO | 42419 | AR CONDICIONADO SPLIT INVERTER, PISO TETO, 36000 BTU/H, CICLO FRIO, 60HZ, CLASSIFICACAO ENERGETICA A OU B (SELO PROCEL), GAS HFC, CONTROLE S/FIO | UN | 14945.68 | 9785.32 | 10179.49 | 10570.37 | 11164.92 | 9785.32 | 10442.27 | 10621.16 | 10347.01 | 9785.32 | 10213.98 | 11496.68 | 11102.51 | 10494.83 | 9785.32 | 10343.73 | 11155.06 | 10535.06 | 10511.25 | 9652.12 | 9785.32 | 9785.32 | 10888.44 | 9785.32 | 10442.27 | 9785.32 | 9785.32
INSUMO | 42420 | AR CONDICIONADO SPLIT INVERTER, PISO TETO, 48000 BTU/H, CICLO FRIO, 60HZ, CLASSIFICACAO ENERGETICA A OU B (SELO PROCEL), GAS HFC, CONTROLE S/FIO | UN | 20541.74 | 13449.19 | 13990.95 | 14528.2 | 15345.35 | 13449.19 | 14352.13 | 14597.99 | 14221.2 | 13449.19 | 14038.36 | 15801.33 | 15259.57 | 14424.36 | 13449.19 | 14216.69 | 15331.81 | 14479.67 | 14446.93 | 13266.12 | 13449.19 | 13449.19 | 14965.35 | 13449.19 | 14352.13 | 13449.19 | 13449.19
INSUMO | 42421 | AR CONDICIONADO SPLIT INVERTER, PISO TETO, APRESENTANDO ENTRE 54000 E 58000 BTU/H, CICLO FRIO, 60HZ, CLASSIFICACAO ENERGETICA A OU B (SELO PROCEL), GAS HFC, CONTROLE S/FIO | UN | 24922.4 | 16317.33 | 16974.62 | 17626.44 | 18617.86 | 16317.33 | 17412.82 | 17711.12 | 17253.97 | 16317.33 | 17032.13 | 19171.08 | 18513.78 | 17500.46 | 16317.33 | 17248.49 | 18601.42 | 17567.55 | 17527.84 | 16095.22 | 16317.33 | 16317.33 | 18156.82 | 16317.33 | 17412.82 | 16317.33 | 16317.33
INSUMO | 39556 | AR CONDICIONADO SPLIT ON/OFF, CASSETE (TETO), 18000 BTUS/H, CICLO QUENTE/FRIO, 60 HZ, CLASSIFICACAO ENERGETICA C - SELO PROCEL, GAS HFC, CONTROLE S/ FIO | UN | 8654.99 | 5666.64 | 5894.9 | 6121.27 | 6465.56 | 5666.64 | 6047.08 | 6150.67 | 5991.92 | 5666.64 | 5914.88 | 6657.69 | 6429.42 | 6077.52 | 5666.64 | 5990.01 | 6459.86 | 6100.82 | 6087.03 | 5589.51 | 5666.64 | 5666.64 | 6305.46 | 5666.64 | 6047.08 | 5666.64 | 5666.64
INSUMO | 39557 | AR CONDICIONADO SPLIT ON/OFF, CASSETE (TETO), 24000 BTUS/H, CICLO QUENTE/FRIO, 60 HZ, CLASSIFICACAO ENERGETICA C - SELO PROCEL, GAS HFC, CONTROLE S/ FIO | UN | 9319.54 | 6101.74 | 6347.53 | 6591.27 | 6962 | 6101.74 | 6511.39 | 6622.93 | 6451.99 | 6101.74 | 6369.03 | 7168.87 | 6923.08 | 6544.16 | 6101.74 | 6449.94 | 6955.86 | 6569.25 | 6554.4 | 6018.68 | 6101.74 | 6101.74 | 6789.6 | 6101.74 | 6511.39 | 6101.74 | 6101.74
INSUMO | 39559 | AR CONDICIONADO SPLIT ON/OFF, CASSETE (TETO), 36000 BTUS/H, CICLO QUENTE/FRIO, 60 HZ, CLASSIFICACAO ENERGETICA A - SELO PROCEL, GAS HFC, CONTROLE S/ FIO | UN | 13772.48 | 9017.19 | 9380.42 | 9740.63 | 10288.5 | 9017.19 | 9622.58 | 9787.42 | 9534.79 | 9017.19 | 9412.2 | 10594.22 | 10230.99 | 9671.01 | 9017.19 | 9531.77 | 10279.42 | 9708.09 | 9686.14 | 8894.45 | 9017.19 | 9017.19 | 10033.72 | 9017.19 | 9622.58 | 9017.19 | 9017.19
INSUMO | 39560 | AR CONDICIONADO SPLIT ON/OFF, CASSETE (TETO), 48000 BTUS/H, CICLO QUENTE/FRIO, 60 HZ, CLASSIFICACAO ENERGETICA A - SELO PROCEL, GAS HFC, CONTROLE S/ FIO | UN | 15933.42 | 10432.01 | 10852.23 | 11268.95 | 11902.79 | 10432.01 | 11132.38 | 11323.09 | 11030.83 | 10432.01 | 10889 | 12256.48 | 11836.25 | 11188.41 | 10432.01 | 11027.33 | 11892.28 | 11231.31 | 11205.92 | 10290.01 | 10432.01 | 10432.01 | 11608.04 | 10432.01 | 11132.38 | 10432.01 | 10432.01
INSUMO | 39561 | AR CONDICIONADO SPLIT ON/OFF, CASSETE (TETO), 60000 BTUS/H, CICLO QUENTE/FRIO, 60 HZ, CLASSIFICACAO ENERGETICA A - SELO PROCEL, GAS HFC, CONTROLE S/ FIO | UN | 16668.39 | 10913.22 | 11352.82 | 11788.76 | 12451.84 | 10913.22 | 11645.89 | 11845.4 | 11539.65 | 10913.22 | 11391.29 | 12821.84 | 12382.23 | 11704.51 | 10913.22 | 11535.99 | 12440.85 | 11749.38 | 11722.82 | 10764.66 | 10913.22 | 10913.22 | 12143.49 | 10913.22 | 11645.89 | 10913.22 | 10913.22
INSUMO | 43195 | AR CONDICIONADO SPLIT ON/OFF, CASSETE (TETO), FRIO 4 VIAS 18000 BTUS/H, CLASSIFICACAO ENERGETICA C - SELO PROCEL, GAS HFC, CONTROLE S/ FIO | UN | 7233.04 | 4735.65 | 4926.41 | 5115.58 | 5403.32 | 4735.65 | 5053.59 | 5140.16 | 5007.49 | 4735.65 | 4943.1 | 5563.87 | 5373.11 | 5079.02 | 4735.65 | 5005.9 | 5398.55 | 5098.49 | 5086.97 | 4671.19 | 4735.65 | 4735.65 | 5269.51 | 4735.65 | 5053.59 | 4735.65 | 4735.65
INSUMO | 43196 | AR CONDICIONADO SPLIT ON/OFF, CASSETE (TETO), FRIO 4 VIAS 24000 BTUS/H, CLASSIFICACAO ENERGETICA C - SELO PROCEL, GAS HFC, CONTROLE S/ FIO | UN | 8964.31 | 5869.16 | 6105.58 | 6340.03 | 6696.63 | 5869.16 | 6263.19 | 6370.49 | 6206.06 | 5869.16 | 6126.27 | 6895.62 | 6659.2 | 6294.72 | 5869.16 | 6204.09 | 6690.72 | 6318.85 | 6304.57 | 5789.27 | 5869.16 | 5869.16 | 6530.8 | 5869.16 | 6263.19 | 5869.16 | 5869.16
INSUMO | 43198 | AR CONDICIONADO SPLIT ON/OFF, CASSETE (TETO), FRIO 4 VIAS 36000 BTUS/H, CLASSIFICACAO ENERGETICA C - SELO PROCEL, GAS HFC, CONTROLE S/ FIO | UN | 13320.75 | 8721.43 | 9072.75 | 9421.14 | 9951.04 | 8721.43 | 9306.96 | 9466.4 | 9222.06 | 8721.43 | 9103.49 | 10246.73 | 9895.41 | 9353.8 | 8721.43 | 9219.13 | 9942.26 | 9389.67 | 9368.44 | 8602.72 | 8721.43 | 8721.43 | 9704.62 | 8721.43 | 9306.96 | 8721.43 | 8721.43
INSUMO | 43199 | AR CONDICIONADO SPLIT ON/OFF, CASSETE (TETO), FRIO 4 VIAS 48000 BTUS/H, CLASSIFICACAO ENERGETICA C - SELO PROCEL, GAS HFC, CONTROLE S/ FIO | UN | 13808.87 | 9041.01 | 9405.2 | 9766.36 | 10315.68 | 9041.01 | 9648 | 9813.28 | 9559.99 | 9041.01 | 9437.07 | 10622.21 | 10258.02 | 9696.56 | 9041.01 | 9556.95 | 10306.58 | 9733.73 | 9711.73 | 8917.95 | 9041.01 | 9041.01 | 10060.23 | 9041.01 | 9648 | 9041.01 | 9041.01
INSUMO | 43200 | AR CONDICIONADO SPLIT ON/OFF, CASSETE (TETO), FRIO 4 VIAS 60000 BTUS/H, CLASSIFICACAO ENERGETICA C - SELO PROCEL, GAS HFC, CONTROLE S/ FIO | UN | 15846.68 | 10375.22 | 10793.16 | 11207.61 | 11837.99 | 10375.22 | 11071.78 | 11261.45 | 10970.78 | 10375.22 | 10829.73 | 12189.76 | 11771.82 | 11127.51 | 10375.22 | 10967.3 | 11827.55 | 11170.17 | 11144.92 | 10234 | 10375.22 | 10375.22 | 11544.85 | 10375.22 | 11071.78 | 10375.22 | 10375.22
INSUMO | 43190 | AR CONDICIONADO SPLIT ON/OFF, HI-WALL (PAREDE), 12000 BTUS/H, CICLO FRIO, 60 HZ, CLASSIFICACAO ENERGETICA A - SELO PROCEL, GAS HFC, CONTROLE S/ FIO | UN | 2459.81 | 1610.5 | 1675.37 | 1739.71 | 1837.56 | 1610.5 | 1718.62 | 1748.06 | 1702.94 | 1610.5 | 1681.05 | 1892.16 | 1827.29 | 1727.27 | 1610.5 | 1702.4 | 1835.94 | 1733.9 | 1729.98 | 1588.58 | 1610.5 | 1610.5 | 1792.06 | 1610.5 | 1718.62 | 1610.5 | 1610.5
INSUMO | 39555 | AR CONDICIONADO SPLIT ON/OFF, HI-WALL (PAREDE), 12000 BTUS/H, CICLO QUENTE/FRIO, 60 HZ, CLASSIFICACAO ENERGETICA A - SELO PROCEL, GAS HFC, CONTROLE S/ FIO | UN | 2660.88 | 1742.15 | 1812.32 | 1881.92 | 1987.77 | 1742.15 | 1859.11 | 1890.96 | 1842.15 | 1742.15 | 1818.46 | 2046.83 | 1976.66 | 1868.47 | 1742.15 | 1841.56 | 1986.01 | 1875.63 | 1871.39 | 1718.43 | 1742.15 | 1742.15 | 1938.54 | 1742.15 | 1859.11 | 1742.15 | 1742.15
INSUMO | 43191 | AR CONDICIONADO SPLIT ON/OFF, HI-WALL (PAREDE), 18000 BTUS/H, CICLO FRIO, 60 HZ, CLASSIFICACAO ENERGETICA A - SELO PROCEL, GAS HFC, CONTROLE S/ FIO | UN | 3539.34 | 2317.29 | 2410.64 | 2503.21 | 2644 | 2317.29 | 2472.87 | 2515.23 | 2450.31 | 2317.29 | 2418.81 | 2722.57 | 2629.22 | 2485.32 | 2317.29 | 2449.53 | 2641.67 | 2494.84 | 2489.21 | 2285.75 | 2317.29 | 2317.29 | 2578.53 | 2317.29 | 2472.87 | 2317.29 | 2317.29
INSUMO | 39548 | AR CONDICIONADO SPLIT ON/OFF, HI-WALL (PAREDE), 18000 BTUS/H, CICLO QUENTE/FRIO, 60 HZ, CLASSIFICACAO ENERGETICA A - SELO PROCEL, GAS HFC, CONTROLE S/ FIO | UN | 3946.91 | 2584.14 | 2688.24 | 2791.46 | 2948.47 | 2584.14 | 2757.63 | 2804.87 | 2732.48 | 2584.14 | 2697.35 | 3036.09 | 2931.99 | 2771.51 | 2584.14 | 2731.61 | 2945.87 | 2782.14 | 2775.85 | 2548.97 | 2584.14 | 2584.14 | 2875.46 | 2584.14 | 2757.63 | 2584.14 | 2584.14
INSUMO | 43192 | AR CONDICIONADO SPLIT ON/OFF, HI-WALL (PAREDE), 24000 BTUS/H, CICLO FRIO, 60 HZ, CLASSIFICACAO ENERGETICA A - SELO PROCEL, GAS HFC, CONTROLE S/ FIO | UN | 4636.22 | 3035.45 | 3157.72 | 3278.98 | 3463.41 | 3035.45 | 3239.24 | 3294.73 | 3209.69 | 3035.45 | 3168.42 | 3566.32 | 3444.05 | 3255.54 | 3035.45 | 3208.67 | 3460.35 | 3268.02 | 3260.64 | 2994.13 | 3035.45 | 3035.45 | 3377.64 | 3035.45 | 3239.24 | 3035.45 | 3035.45
INSUMO | 39554 | AR CONDICIONADO SPLIT ON/OFF, HI-WALL (PAREDE), 24000 BTUS/H, CICLO QUENTE/FRIO, 60 HZ, CLASSIFICACAO ENERGETICA A - SELO PROCEL, GAS HFC, CONTROLE S/ FIO | UN | 5219.2 | 3417.14 | 3554.79 | 3691.29 | 3898.91 | 3417.14 | 3646.56 | 3709.03 | 3613.29 | 3417.14 | 3566.83 | 4014.77 | 3877.12 | 3664.91 | 3417.14 | 3612.14 | 3895.47 | 3678.96 | 3670.64 | 3370.63 | 3417.14 | 3417.14 | 3802.36 | 3417.14 | 3646.56 | 3417.14 | 3417.14
INSUMO | 43194 | AR CONDICIONADO SPLIT ON/OFF, HI-WALL (PAREDE), 9000 BTUS/H, CICLO FRIO, 60 HZ, CLASSIFICACAO ENERGETICA A - SELO PROCEL, GAS HFC, CONTROLE S/ FIO | UN | 2107.25 | 1379.67 | 1435.24 | 1490.36 | 1574.18 | 1379.67 | 1472.29 | 1497.52 | 1458.86 | 1379.67 | 1440.11 | 1620.96 | 1565.38 | 1479.7 | 1379.67 | 1458.4 | 1572.79 | 1485.38 | 1482.02 | 1360.89 | 1379.67 | 1379.67 | 1535.2 | 1379.67 | 1472.29 | 1379.67 | 1379.67
INSUMO | 39551 | AR CONDICIONADO SPLIT ON/OFF, HI-WALL (PAREDE), 9000 BTUS/H, CICLO QUENTE/FRIO, 60 HZ, CLASSIFICACAO ENERGETICA A - SELO PROCEL, GAS HFC, CONTROLE S/ FIO | UN | 2320.31 | 1519.16 | 1580.36 | 1641.04 | 1733.34 | 1519.16 | 1621.15 | 1648.93 | 1606.36 | 1519.16 | 1585.71 | 1784.85 | 1723.65 | 1629.31 | 1519.16 | 1605.85 | 1731.81 | 1635.56 | 1631.86 | 1498.48 | 1519.16 | 1519.16 | 1690.42 | 1519.16 | 1621.15 | 1519.16 | 1519.16
INSUMO | 43185 | AR CONDICIONADO SPLIT ON/OFF, PISO TETO, 18.000 BTU/H, CICLO FRIO, 60HZ, CLASSIFICACAO ENERGETICA C - SELO PROCEL, GAS HFC, CONTROLE S/FIO | UN | 6593.89 | 4317.19 | 4491.09 | 4663.55 | 4925.85 | 4317.19 | 4607.03 | 4685.95 | 4565 | 4317.19 | 4506.31 | 5072.22 | 4898.32 | 4630.22 | 4317.19 | 4563.55 | 4921.51 | 4647.97 | 4637.46 | 4258.42 | 4317.19 | 4317.19 | 4803.87 | 4317.19 | 4607.03 | 4317.19 | 4317.19
INSUMO | 43186 | AR CONDICIONADO SPLIT ON/OFF, PISO TETO, 24.000 BTU/H, CICLO FRIO, 60HZ, CLASSIFICACAO ENERGETICA C - SELO PROCEL, GAS HFC, CONTROLE S/FIO | UN | 6955.23 | 4553.76 | 4737.19 | 4919.1 | 5195.78 | 4553.76 | 4859.48 | 4942.73 | 4815.15 | 4553.76 | 4753.25 | 5350.17 | 5166.74 | 4883.94 | 4553.76 | 4813.63 | 5191.2 | 4902.67 | 4891.59 | 4491.77 | 4553.76 | 4553.76 | 5067.12 | 4553.76 | 4859.48 | 4553.76 | 4553.76
INSUMO | 43187 | AR CONDICIONADO SPLIT ON/OFF, PISO TETO, 36.000 BTU/H, CICLO FRIO, 60HZ, CLASSIFICACAO ENERGETICA C - SELO PROCEL, GAS HFC, CONTROLE S/FIO | UN | 9229.65 | 6042.89 | 6286.3 | 6527.7 | 6894.85 | 6042.89 | 6448.58 | 6559.06 | 6389.76 | 6042.89 | 6307.6 | 7099.73 | 6856.31 | 6481.04 | 6042.89 | 6387.73 | 6888.77 | 6505.89 | 6491.18 | 5960.63 | 6042.89 | 6042.89 | 6724.12 | 6042.89 | 6448.58 | 6042.89 | 6042.89
INSUMO | 43188 | AR CONDICIONADO SPLIT ON/OFF, PISO TETO, 48.000 BTU/H, CICLO FRIO, 60HZ, CLASSIFICACAO ENERGETICA C - SELO PROCEL, GAS HFC, CONTROLE S/FIO | UN | 11182.95 | 7321.76 | 7616.69 | 7909.17 | 8354.03 | 7321.76 | 7813.32 | 7947.17 | 7742.04 | 7321.76 | 7642.5 | 8602.27 | 8307.33 | 7852.64 | 7321.76 | 7739.58 | 8346.66 | 7882.75 | 7864.93 | 7222.09 | 7321.76 | 7321.76 | 8147.16 | 7321.76 | 7813.32 | 7321.76 | 7321.76
INSUMO | 43189 | AR CONDICIONADO SPLIT ON/OFF, PISO TETO, 60.000 BTU/H, CICLO FRIO, 60HZ, CLASSIFICACAO ENERGETICA C - SELO PROCEL, GAS HFC, CONTROLE S/FIO | UN | 12578.95 | 8235.76 | 8567.51 | 8896.5 | 9396.89 | 8235.76 | 8788.68 | 8939.24 | 8708.5 | 8235.76 | 8596.54 | 9676.12 | 9344.36 | 8832.91 | 8235.76 | 8705.74 | 9388.6 | 8866.78 | 8846.73 | 8123.65 | 8235.76 | 8235.76 | 9164.19 | 8235.76 | 8788.68 | 8235.76 | 8235.76
INSUMO | 10700 | ARADO REVERSIVEL COM 3 DISCOS DE 26" X 6MM REBOCAVEL | UN | 28703.46 | 28703.46 | 28703.46 | 28703.46 | 27314.58 | 28703.46 | 28703.46 | 28703.46 | 28703.46 | 28703.46 | 28703.46 | 28703.46 | 28703.46 | 28703.46 | 28703.46 | 28703.46 | 28703.46 | 28703.46 | 23472.02 | 28703.46 | 27777.54 | 28703.46 | 27907.4 | 28703.46 | 28703.46 | 28703.46 | 28703.46
INSUMO | 346 | ARAME DE ACO OVALADO 15 X 17 ( 45,7 KG, 700 KGF), ROLO 1000 M | KG | 27.18 | 33 | 31.92 | 30.56 | 33.11 | 26.47 | 32.52 | 37.81 | 30.68 | 21.89 | 31.86 | 29.72 | 23.68 | 25.19 | 29.94 | 30.8 | 27.44 | 33.94 | 27.87 | 35.42 | 28.23 | 29.1 | 29.79 | 28.14 | 27.63 | 24.32 | 25.47
INSUMO | 3312 | ARAME DE AMARRACAO PARA GABIAO GALVANIZADO, DIAMETRO 2,2 MM | KG | 23.27 | 23.27 | 23.27 | 23.27 | 23.27 | 23.27 | 23.27 | 23.27 | 23.27 | 23.27 | 23.27 | 23.27 | 23.27 | 23.27 | 23.27 | 23.27 | 23.27 | 23.27 | 23.27 | 23.27 | 23.27 | 23.27 | 23.27 | 23.27 | 23.27 | 23.27 | 23.27
INSUMO | 339 | ARAME FARPADO GALVANIZADO, 14 BWG (2,11 MM), CLASSE 250 | M | 1.4 | 1.7 | 1.64 | 1.57 | 1.71 | 1.36 | 1.67 | 1.95 | 1.58 | 1.13 | 1.64 | 1.53 | 1.22 | 1.3 | 1.54 | 1.59 | 1.41 | 1.75 | 1.43 | 1.82 | 1.45 | 1.5 | 1.53 | 1.45 | 1.42 | 1.25 | 1.31
INSUMO | 340 | ARAME FARPADO GALVANIZADO, 16 BWG (1,65 MM), CLASSE 250 | M | 1.26 | 1.53 | 1.48 | 1.42 | 1.54 | 1.23 | 1.51 | 1.76 | 1.43 | 1.02 | 1.48 | 1.38 | 1.1 | 1.17 | 1.39 | 1.43 | 1.27 | 1.58 | 1.29 | 1.65 | 1.31 | 1.35 | 1.38 | 1.31 | 1.28 | 1.13 | 1.18
INSUMO | 43130 | ARAME GALVANIZADO 12 BWG, D = 2,76 MM (0,048 KG/M) OU 14 BWG, D = 2,11 MM (0,026 KG/M) | KG | 22.95 | 27.86 | 26.95 | 25.8 | 27.95 | 22.35 | 27.45 | 31.92 | 25.9 | 18.48 | 26.9 | 25.09 | 19.99 | 21.27 | 25.28 | 26 | 23.17 | 28.65 | 23.53 | 29.9 | 23.83 | 24.57 | 25.15 | 23.76 | 23.33 | 20.53 | 21.5
INSUMO | 344 | ARAME GALVANIZADO 16 BWG, D = 1,65MM (0,0166 KG/M) | KG | 30.17 | 36.62 | 35.43 | 33.91 | 36.74 | 29.38 | 36.08 | 41.96 | 34.05 | 24.29 | 35.36 | 32.98 | 26.28 | 27.96 | 33.23 | 34.18 | 30.46 | 37.66 | 30.93 | 39.3 | 31.32 | 32.3 | 33.06 | 31.23 | 30.67 | 26.99 | 28.26
INSUMO | 345 | ARAME GALVANIZADO 18 BWG, D = 1,24MM (0,009 KG/M) | KG | 32.73 | 39.74 | 38.44 | 36.8 | 39.86 | 31.88 | 39.15 | 45.53 | 36.94 | 26.36 | 38.37 | 35.79 | 28.51 | 30.34 | 36.06 | 37.08 | 33.05 | 40.86 | 33.56 | 42.65 | 33.99 | 35.04 | 35.87 | 33.89 | 33.27 | 29.28 | 30.66
INSUMO | 43131 | ARAME GALVANIZADO 6 BWG, D = 5,16 MM (0,157 KG/M), OU 8 BWG, D = 4,19 MM (0,101 KG/M), OU 10 BWG, D = 3,40 MM (0,0713 KG/M) | KG | 26.66 | 32.36 | 31.3 | 29.97 | 32.47 | 25.96 | 31.89 | 37.08 | 30.08 | 21.46 | 31.25 | 29.14 | 23.22 | 24.71 | 29.36 | 30.2 | 26.91 | 33.28 | 27.33 | 34.73 | 27.68 | 28.54 | 29.21 | 27.6 | 27.1 | 23.85 | 24.97
INSUMO | 3313 | ARAME PROTEGIDO COM POLIMERO PARA GABIAO, DIAMETRO 2,2 MM | KG | 29.95 | 29.95 | 29.95 | 29.95 | 29.95 | 29.95 | 29.95 | 29.95 | 29.95 | 29.95 | 29.95 | 29.95 | 29.95 | 29.95 | 29.95 | 29.95 | 29.95 | 29.95 | 29.95 | 29.95 | 29.95 | 29.95 | 29.95 | 29.95 | 29.95 | 29.95 | 29.95
INSUMO | 43132 | ARAME RECOZIDO 16 BWG, D = 1,65 MM (0,016 KG/M) OU 18 BWG, D = 1,25 MM (0,01 KG/M) | KG | 22.95 | 27.86 | 26.95 | 25.8 | 27.95 | 22.35 | 27.45 | 31.92 | 25.9 | 18.48 | 26.9 | 25.09 | 19.99 | 21.27 | 25.28 | 26 | 23.17 | 28.65 | 23.53 | 29.9 | 23.83 | 24.57 | 25.15 | 23.76 | 23.33 | 20.53 | 21.5
INSUMO | 39580 | AR-CONDICIONADO FRIO SPLITAO INVERTER 30 TR | UN | 99127.3 | 64901.14 | 67515.49 | 70108.05 | 74051.36 | 64901.14 | 69258.39 | 70444.87 | 68626.59 | 64901.14 | 67744.25 | 76251.77 | 73637.42 | 69606.97 | 64901.14 | 68604.8 | 73986 | 69873.85 | 69715.9 | 64017.71 | 64901.14 | 64901.14 | 72217.61 | 64901.14 | 69258.39 | 64901.14 | 64901.14
INSUMO | 39577 | AR-CONDICIONADO FRIO SPLITAO MODULAR 10 TR | UN | 31026.63 | 20313.92 | 21132.2 | 21943.67 | 23177.92 | 20313.92 | 21677.73 | 22049.09 | 21479.98 | 20313.92 | 21203.8 | 23866.64 | 23048.35 | 21786.83 | 20313.92 | 21473.16 | 23157.46 | 21870.37 | 21820.93 | 20037.41 | 20313.92 | 20313.92 | 22603.96 | 20313.92 | 21677.73 | 20313.92 | 20313.92
INSUMO | 39578 | AR-CONDICIONADO FRIO SPLITAO MODULAR 15 TR | UN | 40040.48 | 26215.51 | 27271.53 | 28318.74 | 29911.56 | 26215.51 | 27975.54 | 28454.79 | 27720.33 | 26215.51 | 27363.93 | 30800.37 | 29744.36 | 28116.34 | 26215.51 | 27711.53 | 29885.16 | 28224.14 | 28160.34 | 25858.67 | 26215.51 | 26215.51 | 29170.85 | 26215.51 | 27975.54 | 26215.51 | 26215.51
INSUMO | 39579 | AR-CONDICIONADO FRIO SPLITAO MODULAR 20 TR | UN | 58255.77 | 38141.52 | 39677.94 | 41201.55 | 43518.98 | 38141.52 | 40702.22 | 41399.49 | 40330.92 | 38141.52 | 39812.38 | 44812.13 | 43275.71 | 40907.07 | 38141.52 | 40318.11 | 43480.57 | 41063.91 | 40971.09 | 37622.34 | 38141.52 | 38141.52 | 42441.31 | 38141.52 | 40702.22 | 38141.52 | 38141.52
INSUMO | 39826 | AR-CONDICIONADO SPLIT INVERTER, PISO TETO, 24000 BTU/H, QUENTE/FRIO, 60HZ, CLASSIFICACAO ENERGETICA A - SELO PROCEL, GAS HFC, CONTROLE S/FIO | UN | 7154.87 | 4684.47 | 4873.17 | 5060.3 | 5344.92 | 4684.47 | 4998.97 | 5084.61 | 4953.37 | 4684.47 | 4889.68 | 5503.74 | 5315.04 | 5024.13 | 4684.47 | 4951.8 | 5340.2 | 5043.39 | 5031.99 | 4620.71 | 4684.47 | 4684.47 | 5212.56 | 4684.47 | 4998.97 | 4684.47 | 4684.47
INSUMO | 366 | AREIA FINA - POSTO JAZIDA/FORNECEDOR (RETIRADO NA JAZIDA, SEM TRANSPORTE) | M3 | 40 | 90 | 59 | 100 | 92 | 80 | 132 | 58.33 | 129.95 | 57.5 | 83.75 | 66 | 82 | 80 | 90 | 100 | 55 | 76.75 | 80 | 90 | 88.5 | 45.84 | 68.5 | 99.75 | 106.5 | 47 | 85
INSUMO | 367 | AREIA GROSSA - POSTO JAZIDA/FORNECEDOR (RETIRADO NA JAZIDA, SEM TRANSPORTE) | M3 | 85.62 | 90 | 60 | 100 | 108 | 109.8 | 141.67 | 74 | 129.9 | 60 | 80 | 57.5 | 78 | 70 | 90 | 110 | 60.84 | 73.49 | 75 | 82.5 | 87 | 31.19 | 65 | 80 | 111 | 71.69 | 87.5
INSUMO | 370 | AREIA MEDIA - POSTO JAZIDA/FORNECEDOR (RETIRADO NA JAZIDA, SEM TRANSPORTE) | M3 | 80.31 | 90 | 77.5 | 95 | 100 | 90 | 141 | 53.34 | 127.45 | 52.5 | 80 | 60 | 72.09 | 72.5 | 90 | 97.5 | 70 | 73.49 | 70 | 80 | 80 | 31.19 | 70 | 89.55 | 110 | 66.26 | 90
INSUMO | 368 | AREIA PARA ATERRO - POSTO JAZIDA/FORNECEDOR (RETIRADO NA JAZIDA, SEM TRANSPORTE) | M3 | 64.21 | 67.5 | 45 | 75 | 81 | 82.35 | 106.25 | 55.5 | 97.42 | 45 | 60 | 43.12 | 58.5 | 52.5 | 67.5 | 82.5 | 45.63 | 55.11 | 56.25 | 61.87 | 65.25 | 23.39 | 48.75 | 60 | 83.25 | 53.76 | 65.62
INSUMO | 11075 | AREIA PARA LEITO FILTRANTE (0,42 A 1,68 MM) - POSTO JAZIDA/FORNECEDOR (RETIRADO NA JAZIDA, SEM TRANSPORTE) | M3 | 1402.02 | 1473.75 | 982.5 | 1637.5 | 1768.5 | 1797.97 | 2319.84 | 1211.75 | 2127.11 | 982.5 | 1310 | 941.56 | 1277.25 | 1146.25 | 1473.75 | 1801.25 | 996.25 | 1203.39 | 1228.12 | 1350.93 | 1424.62 | 510.73 | 1064.37 | 1310 | 1817.62 | 1173.92 | 1432.81
INSUMO | 1381 | ARGAMASSA COLANTE AC I PARA CERAMICAS | KG | 0.99 | 0.64 | 0.98 | 0.85 | 0.76 | 0.8 | 0.54 | 0.54 | 0.63 | 0.75 | 0.63 | 0.72 | 0.82 | 0.71 | 0.7 | 0.94 | 0.67 | 0.65 | 0.64 | 0.53 | 0.69 | 1.12 | 0.62 | 0.47 | 0.63 | 0.64 | 0.68
INSUMO | 34353 | ARGAMASSA COLANTE AC II | KG | 1.84 | 1.19 | 1.82 | 1.58 | 1.41 | 1.49 | 1 | 1 | 1.17 | 1.39 | 1.17 | 1.34 | 1.52 | 1.32 | 1.3 | 1.75 | 1.24 | 1.21 | 1.19 | 0.98 | 1.28 | 2.08 | 1.15 | 0.87 | 1.17 | 1.19 | 1.26
INSUMO | 37595 | ARGAMASSA COLANTE TIPO AC III | KG | 3.04 | 1.96 | 3.01 | 2.61 | 2.33 | 2.46 | 1.66 | 1.66 | 1.93 | 2.3 | 1.93 | 2.21 | 2.52 | 2.18 | 2.15 | 2.89 | 2.06 | 1.99 | 1.96 | 1.63 | 2.12 | 3.44 | 1.9 | 1.44 | 1.93 | 1.96 | 2.09
INSUMO | 37596 | ARGAMASSA COLANTE TIPO AC III E | KG | 3.49 | 2.25 | 3.45 | 2.99 | 2.68 | 2.82 | 1.9 | 1.9 | 2.22 | 2.64 | 2.22 | 2.54 | 2.89 | 2.5 | 2.47 | 3.31 | 2.36 | 2.29 | 2.25 | 1.87 | 2.43 | 3.95 | 2.18 | 1.65 | 2.22 | 2.25 | 2.39
INSUMO | 371 | ARGAMASSA INDUSTRIALIZADA MULTIUSO, PARA REVESTIMENTO INTERNO E EXTERNO E ASSENTAMENTO DE BLOCOS DIVERSOS | KG | 1.08 | 0.69 | 1.07 | 0.92 | 0.83 | 0.87 | 0.59 | 0.59 | 0.68 | 0.81 | 0.68 | 0.78 | 0.89 | 0.77 | 0.76 | 1.02 | 0.73 | 0.71 | 0.69 | 0.57 | 0.75 | 1.22 | 0.67 | 0.51 | 0.68 | 0.69 | 0.74
INSUMO | 37553 | ARGAMASSA INDUSTRIALIZADA PARA CHAPISCO COLANTE | KG | 2.02 | 1.3 | 2 | 1.73 | 1.55 | 1.63 | 1.1 | 1.1 | 1.28 | 1.53 | 1.28 | 1.47 | 1.67 | 1.45 | 1.43 | 1.92 | 1.36 | 1.32 | 1.3 | 1.08 | 1.41 | 2.29 | 1.26 | 0.96 | 1.28 | 1.3 | 1.39
INSUMO | 37552 | ARGAMASSA INDUSTRIALIZADA PARA CHAPISCO ROLADO | KG | 3.25 | 2.1 | 3.22 | 2.79 | 2.49 | 2.63 | 1.77 | 1.77 | 2.07 | 2.46 | 2.07 | 2.36 | 2.69 | 2.33 | 2.3 | 3.09 | 2.2 | 2.13 | 2.1 | 1.74 | 2.26 | 3.68 | 2.03 | 1.54 | 2.07 | 2.1 | 2.23
INSUMO | 36880 | ARGAMASSA PARA REVESTIMENTO DECORATIVO MONOCAMADA | KG | 3.3 | 2.13 | 3.27 | 2.83 | 2.53 | 2.67 | 1.8 | 1.8 | 2.1 | 2.5 | 2.1 | 2.4 | 2.73 | 2.37 | 2.33 | 3.13 | 2.23 | 2.17 | 2.13 | 1.76 | 2.3 | 3.74 | 2.07 | 1.56 | 2.1 | 2.13 | 2.27
INSUMO | 34355 | ARGAMASSA PISO SOBRE PISO | KG | 2.84 | 1.84 | 2.81 | 2.44 | 2.18 | 2.3 | 1.55 | 1.55 | 1.81 | 2.15 | 1.81 | 2.07 | 2.35 | 2.04 | 2.01 | 2.7 | 1.92 | 1.86 | 1.84 | 1.52 | 1.98 | 3.22 | 1.78 | 1.35 | 1.81 | 1.84 | 1.95
INSUMO | 130 | ARGAMASSA POLIMERICA DE REPARO ESTRUTURAL, BICOMPONENTE | KG | 4.84 | 4.11 | 3.04 | 6.04 | 3.79 | 4.07 | 4.46 | 3.61 | 4.17 | 4.83 | 2.87 | 2.86 | 3.09 | 4.67 | 4.71 | 4.46 | 4.59 | 3.45 | 3.42 | 4.06 | 4.24 | 4.5 | 3.5 | 3.98 | 4.16 | 3.83 | 6.25
INSUMO | 135 | ARGAMASSA POLIMERICA IMPERMEABILIZANTE SEMIFLEXIVEL, BICOMPONENTE (MEMBRANA IMPERMEABILIZANTE ACRILICA) | KG | 3.89 | 3.31 | 2.45 | 4.86 | 3.05 | 3.27 | 3.59 | 2.9 | 3.35 | 3.88 | 2.31 | 2.3 | 2.49 | 3.76 | 3.79 | 3.59 | 3.69 | 2.78 | 2.75 | 3.26 | 3.41 | 3.62 | 2.82 | 3.2 | 3.35 | 3.08 | 5.03
INSUMO | 36886 | ARGAMASSA PRONTA PARA CONTRAPISO | KG | 1.02 | 0.66 | 1.01 | 0.88 | 0.78 | 0.83 | 0.56 | 0.56 | 0.65 | 0.77 | 0.65 | 0.74 | 0.85 | 0.73 | 0.72 | 0.97 | 0.69 | 0.67 | 0.66 | 0.55 | 0.71 | 1.16 | 0.64 | 0.48 | 0.65 | 0.66 | 0.7
INSUMO | 38546 | ARGAMASSA USINADA AUTOADENSAVEL E AUTONIVELANTE PARA CONTRAPISO, INCLUI BOMBEAMENTO | M3 | 857.64 | 398.26 | 600.13 | 665.6 | 431 | 400.99 | 360.07 | 366.62 | 469.19 | 438.09 | 381.9 | 435.36 | 540.11 | 512.84 | 376.44 | 398.26 | 436.46 | 354.62 | 362.8 | 414.63 | 565.27 | 857.33 | 453.91 | 431.55 | 381.9 | 360.07 | 403.72
INSUMO | 34549 | ARGILA EXPANDIDA, GRANULOMETRIA 2215 | M3 | 223.72 | 223.72 | 223.72 | 223.72 | 300 | 223.72 | 187.5 | 223.72 | 223.72 | 223.72 | 223.72 | 223.72 | 223.72 | 223.72 | 223.72 | 223.72 | 206.25 | 187.5 | 223.72 | 223.72 | 223.72 | 128.13 | 223.72 | 223.72 | 292.5 | 215.62 | 385.87
INSUMO | 6081 | ARGILA OU BARRO PARA ATERRO/REATERRO (COM TRANSPORTE ATE 10 KM) | M3 | 31.69 | 31.69 | 31.69 | 31.69 | 42.5 | 31.69 | 26.56 | 31.69 | 31.69 | 31.69 | 31.69 | 31.69 | 31.69 | 31.69 | 31.69 | 31.69 | 29.21 | 26.56 | 31.69 | 31.69 | 31.69 | 18.15 | 31.69 | 31.69 | 41.43 | 30.54 | 54.66
INSUMO | 6077 | ARGILA OU BARRO PARA ATERRO/REATERRO (RETIRADO NA JAZIDA, SEM TRANSPORTE) | M3 | 18.27 | 18.27 | 18.27 | 18.27 | 24.5 | 18.27 | 15.31 | 18.27 | 18.27 | 18.27 | 18.27 | 18.27 | 18.27 | 18.27 | 18.27 | 18.27 | 16.84 | 15.31 | 18.27 | 18.27 | 18.27 | 10.46 | 18.27 | 18.27 | 23.88 | 17.6 | 31.51
INSUMO | 6079 | ARGILA, ARGILA VERMELHA OU ARGILA ARENOSA (RETIRADA NA JAZIDA, SEM TRANSPORTE) | M3 | 10.44 | 10.44 | 10.44 | 10.44 | 14 | 10.44 | 8.75 | 10.44 | 10.44 | 10.44 | 10.44 | 10.44 | 10.44 | 10.44 | 10.44 | 10.44 | 9.62 | 8.75 | 10.44 | 10.44 | 10.44 | 5.97 | 10.44 | 10.44 | 13.65 | 10.06 | 18
INSUMO | 1091 | ARMACAO VERTICAL COM HASTE E CONTRA-PINO, EM CHAPA DE ACO GALVANIZADO 3/16", COM 1 ESTRIBO E 1 ISOLADOR | UN | 18.21 | 34.25 | 34.25 | 34.46 | 36.08 | 34.25 | 34.25 | 28.52 | 31.32 | 19.34 | 34.25 | 29.56 | 38.23 | 34.25 | 34.25 | 34.25 | 22.82 | 18.69 | 34.25 | 34.25 | 34.25 | 34.25 | 34.25 | 47.41 | 34.25 | 34.25 | 34.25
INSUMO | 1094 | ARMACAO VERTICAL COM HASTE E CONTRA-PINO, EM CHAPA DE ACO GALVANIZADO 3/16", COM 1 ESTRIBO, SEM ISOLADOR | UN | 12.74 | 23.96 | 23.96 | 24.1 | 25.24 | 23.96 | 23.96 | 19.95 | 21.91 | 13.53 | 23.96 | 20.67 | 26.74 | 23.96 | 23.96 | 23.96 | 15.96 | 13.07 | 23.96 | 23.96 | 23.96 | 23.96 | 23.96 | 33.16 | 23.96 | 23.96 | 23.96
INSUMO | 1095 | ARMACAO VERTICAL COM HASTE E CONTRA-PINO, EM CHAPA DE ACO GALVANIZADO 3/16", COM 2 ESTRIBOS, E 2 ISOLADORES | UN | 27.07 | 50.92 | 50.92 | 51.23 | 53.63 | 50.92 | 50.92 | 42.4 | 46.56 | 28.75 | 50.92 | 43.94 | 56.82 | 50.92 | 50.92 | 50.92 | 33.92 | 27.78 | 50.92 | 50.92 | 50.92 | 50.92 | 50.92 | 70.47 | 50.92 | 50.92 | 50.92
INSUMO | 1092 | ARMACAO VERTICAL COM HASTE E CONTRA-PINO, EM CHAPA DE ACO GALVANIZADO 3/16", COM 2 ESTRIBOS, SEM ISOLADOR | UN | 20.95 | 39.4 | 39.4 | 39.64 | 41.5 | 39.4 | 39.4 | 32.81 | 36.03 | 22.25 | 39.4 | 34 | 43.97 | 39.4 | 39.4 | 39.4 | 26.25 | 21.5 | 39.4 | 39.4 | 39.4 | 39.4 | 39.4 | 54.53 | 39.4 | 39.4 | 39.4
INSUMO | 1093 | ARMACAO VERTICAL COM HASTE E CONTRA-PINO, EM CHAPA DE ACO GALVANIZADO 3/16", COM 3 ESTRIBOS E 3 ISOLADORES | UN | 48.92 | 92.01 | 92.01 | 92.57 | 96.91 | 92.01 | 92.01 | 76.62 | 84.14 | 51.96 | 92.01 | 79.4 | 102.68 | 92.01 | 92.01 | 92.01 | 61.3 | 50.21 | 92.01 | 92.01 | 92.01 | 92.01 | 92.01 | 127.34 | 92.01 | 92.01 | 92.01
INSUMO | 1090 | ARMACAO VERTICAL COM HASTE E CONTRA-PINO, EM CHAPA DE ACO GALVANIZADO 3/16", COM 3 ESTRIBOS, SEM ISOLADOR | UN | 35.03 | 65.88 | 65.88 | 66.28 | 69.39 | 65.88 | 65.88 | 54.86 | 60.24 | 37.2 | 65.88 | 56.85 | 73.52 | 65.88 | 65.88 | 65.88 | 43.89 | 35.95 | 65.88 | 65.88 | 65.88 | 65.88 | 65.88 | 91.18 | 65.88 | 65.88 | 65.88
INSUMO | 1096 | ARMACAO VERTICAL COM HASTE E CONTRA-PINO, EM CHAPA DE ACO GALVANIZADO 3/16", COM 4 ESTRIBOS E 4 ISOLADORES | UN | 63.04 | 118.56 | 118.56 | 119.28 | 124.88 | 118.56 | 118.56 | 98.73 | 108.42 | 66.95 | 118.56 | 102.31 | 132.31 | 118.56 | 118.56 | 118.56 | 78.99 | 64.69 | 118.56 | 118.56 | 118.56 | 118.56 | 118.56 | 164.09 | 118.56 | 118.56 | 118.56
INSUMO | 1097 | ARMACAO VERTICAL COM HASTE E CONTRA-PINO, EM CHAPA DE ACO GALVANIZADO 3/16", COM 4 ESTRIBOS, SEM ISOLADOR | UN | 53.51 | 100.64 | 100.64 | 101.25 | 106 | 100.64 | 100.64 | 83.81 | 92.03 | 56.83 | 100.64 | 86.85 | 112.31 | 100.64 | 100.64 | 100.64 | 67.05 | 54.92 | 100.64 | 100.64 | 100.64 | 100.64 | 100.64 | 139.29 | 100.64 | 100.64 | 100.64
INSUMO | 378 | ARMADOR | H | 17.47 | 13.97 | 17.57 | 16.26 | 18.61 | 16.4 | 17.86 | 18.67 | 18.2 | 16.18 | 17.9 | 15.78 | 15.93 | 16.95 | 15.82 | 16.78 | 14.91 | 21.38 | 22.23 | 14.57 | 19.83 | 16.56 | 17.59 | 23.67 | 14.02 | 19.76 | 15.24
INSUMO | 40911 | ARMADOR (MENSALISTA) | MES | 3061.83 | 2445.8 | 3086.38 | 2835.35 | 3263.69 | 2900.86 | 3179.56 | 3283.8 | 3212.53 | 2856.94 | 3174.38 | 2772.64 | 2814.94 | 2944.48 | 2777.7 | 2934.51 | 2642.71 | 3757.57 | 3905.47 | 2552.44 | 3451.8 | 2889.26 | 3100.57 | 4180.78 | 2478.01 | 3474.16 | 2678.54
INSUMO | 33939 | ARQUITETO JUNIOR | H | 66.89 | 67.05 | 66.97 | 66.57 | 67.17 | 74.82 | 65.81 | 67.54 | 71.43 | 66.68 | 68.71 | 72 | 67.16 | 68.07 | 67.59 | 66.97 | 66.35 | 67.37 | 71 | 67.1 | 68.2 | 67.74 | 68.75 | 70.67 | 66.24 | 71.01 | 68.38
INSUMO | 40815 | ARQUITETO JUNIOR (MENSALISTA) | MES | 11725.86 | 11733.38 | 11760.32 | 11610.76 | 11778.92 | 13233.75 | 11718.28 | 11878.86 | 12610.44 | 11776.17 | 12169.16 | 12648.95 | 11868.52 | 11825.79 | 11871.28 | 11710.69 | 11759.63 | 11842.33 | 12471.72 | 11752.74 | 11857.49 | 11814.76 | 12118.57 | 12472.52 | 11708.63 | 12475.44 | 12021.52
INSUMO | 34760 | ARQUITETO PAISAGISTA | H | 94.76 | 63.31 | 63.25 | 94.31 | 66.97 | 74.82 | 72.91 | 70.49 | 71.43 | 68.78 | 71.37 | 72.72 | 63.43 | 96.43 | 95.76 | 72.36 | 62.66 | 65.22 | 80.31 | 95.07 | 96.62 | 94.89 | 64.92 | 71.84 | 87.22 | 67.45 | 129.16
INSUMO | 40935 | ARQUITETO PAISAGISTA (MENSALISTA) | MES | 16608.09 | 11079.15 | 11104.6 | 16445.08 | 11745.02 | 13230.93 | 12982.57 | 12396.09 | 12607.76 | 12148 | 12644.33 | 12775.88 | 11206.77 | 16749.63 | 16814.06 | 12650.88 | 11103.95 | 11463.81 | 14109.37 | 16646.16 | 16794.54 | 16545.99 | 11442.87 | 12679.3 | 15415.83 | 11848.58 | 22702.48
INSUMO | 33952 | ARQUITETO PLENO | H | 95.02 | 95.24 | 95.14 | 94.56 | 95.41 | 106.29 | 93.49 | 95.94 | 101.48 | 94.71 | 97.58 | 102.29 | 95.4 | 96.69 | 96.02 | 95.13 | 94.25 | 95.7 | 100.84 | 95.32 | 96.89 | 96.23 | 97.66 | 100.41 | 94.1 | 100.88 | 97.13
INSUMO | 40816 | ARQUITETO PLENO (MENSALISTA) | MES | 16655.6 | 16666.29 | 16704.54 | 16492.11 | 16730.97 | 18797.46 | 16644.83 | 16872.92 | 17912.1 | 16727.06 | 17285.28 | 17966.8 | 16858.23 | 16797.54 | 16862.15 | 16634.06 | 16703.56 | 16821.04 | 17715.04 | 16693.77 | 16842.57 | 16781.88 | 17213.42 | 17716.19 | 16631.12 | 17720.34 | 17075.56
INSUMO | 33953 | ARQUITETO SENIOR | H | 125.63 | 125.91 | 125.78 | 125.02 | 126.15 | 140.53 | 123.6 | 126.85 | 134.16 | 125.22 | 129.02 | 135.23 | 126.13 | 127.83 | 126.95 | 125.77 | 124.61 | 126.52 | 133.32 | 126.03 | 128.09 | 127.22 | 129.13 | 132.74 | 124.41 | 133.37 | 128.42
INSUMO | 40817 | ARQUITETO SENIOR (MENSALISTA) | MES | 22020.18 | 22034.31 | 22084.89 | 21804.04 | 22119.83 | 24851.91 | 22005.94 | 22307.5 | 23681.38 | 22114.66 | 22852.69 | 23753.69 | 22288.08 | 22207.84 | 22293.26 | 21991.7 | 22083.6 | 22238.9 | 23420.86 | 22070.65 | 22267.38 | 22187.13 | 22757.66 | 23422.38 | 21987.82 | 23427.86 | 22575.41
INSUMO | 13348 | ARRUELA EM ACO GALVANIZADO, DIAMETRO EXTERNO = 35MM, ESPESSURA = 3MM, DIAMETRO DO FURO= 18MM | UN | 0.92 | 0.92 | 0.92 | 0.92 | 1.47 | 0.92 | 0.92 | 0.92 | 0.92 | 0.92 | 0.92 | 0.92 | 0.92 | 0.92 | 0.92 | 0.92 | 0.92 | 0.92 | 0.92 | 0.92 | 0.92 | 0.92 | 0.92 | 0.92 | 0.92 | 0.92 | 0.92
INSUMO | 39211 | ARRUELA EM ALUMINIO, COM ROSCA, DE 1 1/4", PARA ELETRODUTO | UN | 0.89 | 1.48 | 1.3 | 1.41 | 1.85 | 1.42 | 1.6 | 1.83 | 1.45 | 1.51 | 1.28 | 1.2 | 1.32 | 1.65 | 1.6 | 1.33 | 1.42 | 1.47 | 1.36 | 1.44 | 1.79 | 1.48 | 1.64 | 1.25 | 1.74 | 1.6 | 1.6
INSUMO | 39212 | ARRUELA EM ALUMINIO, COM ROSCA, DE 1 1/2", PARA ELETRODUTO | UN | 0.99 | 1.65 | 1.45 | 1.58 | 2.06 | 1.58 | 1.78 | 2.04 | 1.61 | 1.68 | 1.42 | 1.34 | 1.47 | 1.84 | 1.78 | 1.49 | 1.58 | 1.64 | 1.52 | 1.61 | 2 | 1.65 | 1.83 | 1.4 | 1.94 | 1.78 | 1.78
INSUMO | 39210 | ARRUELA EM ALUMINIO, COM ROSCA, DE 1", PARA ELETRODUTO | UN | 0.5 | 0.83 | 0.73 | 0.79 | 1.03 | 0.79 | 0.89 | 1.03 | 0.81 | 0.84 | 0.71 | 0.67 | 0.74 | 0.92 | 0.89 | 0.75 | 0.79 | 0.82 | 0.76 | 0.8 | 1 | 0.83 | 0.92 | 0.7 | 0.98 | 0.89 | 0.89
INSUMO | 39208 | ARRUELA EM ALUMINIO, COM ROSCA, DE 1/2", PARA ELETRODUTO | UN | 0.27 | 0.45 | 0.4 | 0.43 | 0.56 | 0.43 | 0.49 | 0.56 | 0.44 | 0.46 | 0.39 | 0.36 | 0.4 | 0.5 | 0.49 | 0.4 | 0.43 | 0.45 | 0.41 | 0.44 | 0.54 | 0.45 | 0.5 | 0.38 | 0.53 | 0.49 | 0.49
INSUMO | 39214 | ARRUELA EM ALUMINIO, COM ROSCA, DE 2 1/2", PARA ELETRODUTO | UN | 1.84 | 3.07 | 2.7 | 2.93 | 3.82 | 2.94 | 3.3 | 3.79 | 2.99 | 3.12 | 2.64 | 2.48 | 2.72 | 3.41 | 3.3 | 2.76 | 2.94 | 3.05 | 2.82 | 2.98 | 3.71 | 3.07 | 3.39 | 2.6 | 3.6 | 3.3 | 3.3
INSUMO | 39213 | ARRUELA EM ALUMINIO, COM ROSCA, DE 2", PARA ELETRODUTO | UN | 1.3 | 2.17 | 1.9 | 2.07 | 2.7 | 2.07 | 2.33 | 2.68 | 2.11 | 2.2 | 1.87 | 1.75 | 1.92 | 2.41 | 2.33 | 1.95 | 2.08 | 2.15 | 1.99 | 2.1 | 2.62 | 2.17 | 2.39 | 1.83 | 2.55 | 2.33 | 2.33
INSUMO | 39215 | ARRUELA EM ALUMINIO, COM ROSCA, DE 3", PARA ELETRODUTO | UN | 3.35 | 5.59 | 4.91 | 5.33 | 6.96 | 5.35 | 6.02 | 6.91 | 5.45 | 5.68 | 4.81 | 4.52 | 4.96 | 6.22 | 6.02 | 5.03 | 5.35 | 5.55 | 5.13 | 5.42 | 6.75 | 5.59 | 6.17 | 4.73 | 6.57 | 6.02 | 6.02
INSUMO | 39209 | ARRUELA EM ALUMINIO, COM ROSCA, DE 3/4", PARA ELETRODUTO | UN | 0.32 | 0.54 | 0.47 | 0.51 | 0.67 | 0.51 | 0.58 | 0.66 | 0.52 | 0.54 | 0.46 | 0.43 | 0.47 | 0.6 | 0.58 | 0.48 | 0.51 | 0.53 | 0.49 | 0.52 | 0.65 | 0.54 | 0.59 | 0.45 | 0.63 | 0.58 | 0.58
INSUMO | 39207 | ARRUELA EM ALUMINIO, COM ROSCA, DE 3/8", PARA ELETRODUTO | UN | 0.5 | 0.83 | 0.73 | 0.79 | 1.03 | 0.79 | 0.89 | 1.03 | 0.81 | 0.84 | 0.71 | 0.67 | 0.74 | 0.92 | 0.89 | 0.75 | 0.79 | 0.82 | 0.76 | 0.8 | 1 | 0.83 | 0.92 | 0.7 | 0.98 | 0.89 | 0.89
INSUMO | 39216 | ARRUELA EM ALUMINIO, COM ROSCA, DE 4", PARA ELETRODUTO | UN | 4.68 | 7.8 | 6.85 | 7.44 | 9.71 | 7.46 | 8.4 | 9.64 | 7.6 | 7.93 | 6.72 | 6.3 | 6.92 | 8.67 | 8.4 | 7.02 | 7.47 | 7.75 | 7.16 | 7.57 | 9.42 | 7.8 | 8.61 | 6.6 | 9.16 | 8.4 | 8.4
INSUMO | 11267 | ARRUELA LISA, REDONDA, DE LATAO POLIDO, DIAMETRO NOMINAL 5/8", DIAMETRO EXTERNO = 34 MM, DIAMETRO DO FURO = 17 MM, ESPESSURA = *2,5* MM | UN | 0.8 | 0.8 | 0.8 | 0.8 | 1.28 | 0.8 | 0.8 | 0.8 | 0.8 | 0.8 | 0.8 | 0.8 | 0.8 | 0.8 | 0.8 | 0.8 | 0.8 | 0.8 | 0.8 | 0.8 | 0.8 | 0.8 | 0.8 | 0.8 | 0.8 | 0.8 | 0.8
INSUMO | 379 | ARRUELA QUADRADA EM ACO GALVANIZADO, DIMENSAO = 38 MM, ESPESSURA = 3MM, DIAMETRO DO FURO= 18 MM | UN | 0.81 | 0.81 | 0.81 | 0.81 | 1.29 | 0.81 | 0.81 | 0.81 | 0.81 | 0.81 | 0.81 | 0.81 | 0.81 | 0.81 | 0.81 | 0.81 | 0.81 | 0.81 | 0.81 | 0.81 | 0.81 | 0.81 | 0.81 | 0.81 | 0.81 | 0.81 | 0.81
INSUMO | 510 | ASFALTO MODIFICADO TIPO I - NBR 9910 (ASFALTO OXIDADO PARA IMPERMEABILIZACAO, COEFICIENTE DE PENETRACAO 25-40) | KG | 14.26 | 9.22 | 10.76 | 14.74 | 9.77 | 7.68 | 9.73 | 7.06 | 11.76 | 8.93 | 9.56 | 13.01 | 13.63 | 11.09 | 11 | 15.29 | 9.04 | 8.71 | 10.93 | 7.98 | 12.81 | 14.06 | 11.06 | 6.91 | 14.67 | 11.76 | 10.24
INSUMO | 516 | ASFALTO MODIFICADO TIPO II - NBR 9910 (ASFALTO OXIDADO PARA IMPERMEABILIZACAO, COEFICIENTE DE PENETRACAO 20-35) | KG | 16.89 | 10.92 | 12.75 | 17.47 | 11.58 | 9.1 | 11.53 | 8.37 | 13.93 | 10.58 | 11.33 | 15.41 | 16.15 | 13.14 | 13.03 | 18.12 | 10.71 | 10.32 | 12.95 | 9.45 | 15.18 | 16.67 | 13.11 | 8.19 | 17.39 | 13.93 | 12.14
INSUMO | 509 | ASFALTO MODIFICADO TIPO III - NBR 9910 (ASFALTO OXIDADO PARA IMPERMEABILIZACAO, COEFICIENTE DE PENETRACAO 15-25) | KG | 18.95 | 12.26 | 14.3 | 19.6 | 12.99 | 10.21 | 12.94 | 9.39 | 15.63 | 11.87 | 12.71 | 17.29 | 18.12 | 14.74 | 14.62 | 20.33 | 12.01 | 11.58 | 14.53 | 10.61 | 17.03 | 18.7 | 14.71 | 9.19 | 19.51 | 15.63 | 13.62
INSUMO | 40331 | ASSENTADOR DE MANILHAS | H | 21.7 | 12.93 | 22.39 | 16.36 | 34.95 | 10.39 | 13.55 | 22.7 | 26.15 | 14.28 | 17.4 | 22.37 | 13.83 | 18.06 | 14.39 | 24.37 | 18.45 | 19.76 | 24.92 | 18.12 | 20.68 | 21.67 | 22.28 | 20.8 | 17.25 | 19.31 | 14.06
INSUMO | 40930 | ASSENTADOR DE MANILHAS (MENSALISTA) | MES | 3805.52 | 2265.48 | 3932.24 | 2855.88 | 6131.13 | 1838.13 | 2413.28 | 3993.35 | 4616.68 | 2522.79 | 3086.26 | 3932.27 | 2444.81 | 3140.76 | 2528.42 | 4263.1 | 3272.7 | 3477.73 | 4381.81 | 3175.55 | 3596.72 | 3781.52 | 3927.22 | 3671 | 3052.75 | 3392.64 | 2474.93
INSUMO | 11761 | ASSENTO VASO SANITARIO INFANTIL EM PLASTICO BRANCO | UN | 85.63 | 65.65 | 71.29 | 67.69 | 74.27 | 63.84 | 78.52 | 84.91 | 76.4 | 64.05 | 84.59 | 84.91 | 93.06 | 63.84 | 80.86 | 76.5 | 77.27 | 74.27 | 76.61 | 71.63 | 85.12 | 65.97 | 91.29 | 72.48 | 71.93 | 87.01 | 69.97
INSUMO | 377 | ASSENTO SANITARIO DE PLASTICO, TIPO CONVENCIONAL | UN | 40.24 | 30.85 | 33.5 | 31.81 | 34.9 | 30 | 36.9 | 39.9 | 35.9 | 30.1 | 39.75 | 39.9 | 43.73 | 30 | 38 | 35.95 | 36.31 | 34.9 | 36 | 33.66 | 40 | 31 | 42.9 | 34.06 | 33.8 | 40.89 | 32.88
INSUMO | 7588 | AUTOMATICO DE BOIA SUPERIOR / INFERIOR, *15* A / 250 V | UN | 48.5 | 38.9 | 33.5 | 49 | 52.48 | 39 | 44.45 | 42.81 | 42 | 42.75 | 50.3 | 43.75 | 47.97 | 53 | 38.1 | 43.9 | 45.9 | 47.45 | 44.15 | 42.5 | 50 | 38.75 | 37.14 | 54.9 | 48.9 | 39.8 | 42
INSUMO | 34392 | AUXILIAR DE ALMOXARIFE | H | 9.48 | 13.76 | 17.74 | 12.45 | 18.1 | 12.55 | 20.4 | 16.6 | 16.6 | 12.39 | 13.72 | 13.12 | 12.2 | 12.97 | 12.1 | 12.85 | 11.41 | 16.36 | 20.03 | 11.74 | 12.84 | 15.16 | 15.31 | 17.96 | 14.82 | 18.37 | 11.65
INSUMO | 40908 | AUXILIAR DE ALMOXARIFE (MENSALISTA) | MES | 1663.5 | 2411.99 | 3118.19 | 2172.57 | 3174.97 | 2222.77 | 3634.44 | 2922.98 | 2933.53 | 2189.13 | 2432.53 | 2305.4 | 2156.94 | 2256.2 | 2128.4 | 2248.56 | 2024.96 | 2879.23 | 3521.51 | 2058.28 | 2236.15 | 2647.11 | 2700.94 | 3172.29 | 2620.48 | 3227.79 | 2052.43
INSUMO | 34551 | AUXILIAR DE AZULEJISTA | H | 12.72 | 10.17 | 11.48 | 11.83 | 13.55 | 11.94 | 13 | 13.6 | 13.24 | 11.79 | 13.06 | 11.49 | 11.6 | 12.34 | 11.52 | 12.23 | 10.86 | 15.57 | 16.19 | 10.3 | 12.23 | 14.42 | 12.82 | 17.24 | 10.21 | 14.39 | 11.09
INSUMO | 41078 | AUXILIAR DE AZULEJISTA (MENSALISTA) | MES | 2231.94 | 1782.87 | 2016.84 | 2066.84 | 2379.08 | 2114.6 | 2317.76 | 2393.75 | 2341.8 | 2082.58 | 2314.14 | 2021.13 | 2051.96 | 2146.4 | 2024.81 | 2139.13 | 1926.42 | 2739.1 | 2846.93 | 1804.95 | 2127.31 | 2518.28 | 2260.17 | 3045.31 | 1806.35 | 2530.58 | 1952.53
INSUMO | 246 | AUXILIAR DE ENCANADOR OU BOMBEIRO HIDRAULICO | H | 12.36 | 12.5 | 11.16 | 11.52 | 13.18 | 11.62 | 12.65 | 11.34 | 12.9 | 11.45 | 12.69 | 11.17 | 11.66 | 12.01 | 11.2 | 11.88 | 10.57 | 15.14 | 15.65 | 10.58 | 11.89 | 14.03 | 12.58 | 16.49 | 9.94 | 15.39 | 12.57
INSUMO | 40927 | AUXILIAR DE ENCANADOR OU BOMBEIRO HIDRAULICO (MENSALISTA) | MES | 2170.79 | 2189.39 | 1961.59 | 2010.21 | 2313.91 | 2056.67 | 2254.25 | 1997.49 | 2277.63 | 2025.52 | 2250.74 | 1965.76 | 2062.9 | 2087.59 | 1969.35 | 2080.53 | 1873.63 | 2664.06 | 2752.96 | 1856.59 | 2069.03 | 2449.3 | 2222 | 2913.89 | 1756.86 | 2706.57 | 2211.92
INSUMO | 2350 | AUXILIAR DE ESCRITORIO | H | 11.38 | 14.76 | 20.12 | 14.09 | 16.59 | 12.17 | 22.31 | 15.93 | 19 | 13.24 | 15.42 | 15.59 | 12.84 | 16.19 | 12.19 | 16.78 | 13.72 | 16.49 | 20.39 | 11.74 | 15.89 | 12.37 | 17.72 | 19.84 | 14 | 22.05 | 10.89
INSUMO | 40812 | AUXILIAR DE ESCRITORIO (MENSALISTA) | MES | 1996.15 | 2587.19 | 3535.78 | 2460.48 | 2911.4 | 2154.74 | 3972.64 | 2803.15 | 3356.09 | 2338.18 | 2733.1 | 2742.02 | 2269.59 | 2813.02 | 2142.46 | 2934.51 | 2435.67 | 2901.02 | 3584.16 | 2056.3 | 2763.14 | 2159 | 3126.14 | 3503.63 | 2476.28 | 3874.41 | 1917.22
INSUMO | 245 | AUXILIAR DE LABORATORISTA DE SOLOS E DE CONCRETO | H | 15.25 | 18.05 | 24.54 | 15.58 | 23.26 | 25.67 | 29.14 | 22.21 | 24.29 | 26.14 | 22.37 | 24.51 | 21.85 | 16.88 | 12.53 | 20.05 | 25.04 | 26.73 | 27.29 | 27.4 | 16.83 | 14.85 | 29.95 | 34.14 | 19.77 | 28.61 | 15.13
INSUMO | 41090 | AUXILIAR DE LABORATORISTA DE SOLOS E DE CONCRETO (MENSALISTA) | MES | 2674.05 | 3162.01 | 4310.12 | 2717.96 | 4081.43 | 4539.38 | 5189.14 | 3906.59 | 4291.49 | 4616.46 | 3966.01 | 4308.63 | 3862.32 | 2934.65 | 2204.61 | 3509.06 | 4438.39 | 4700.52 | 4797.48 | 4800.94 | 2926.94 | 2594.06 | 5278.94 | 6024.36 | 3498.06 | 5027.69 | 2660.61
INSUMO | 251 | AUXILIAR DE MECANICO | H | 16.44 | 10.3 | 17.32 | 11.66 | 17.07 | 12.13 | 11.57 | 15.57 | 18.5 | 13.64 | 13.98 | 14.08 | 10.31 | 12.17 | 12.66 | 20.84 | 13.53 | 14.24 | 18.13 | 16.17 | 12.5 | 14.7 | 16.58 | 15.94 | 13.91 | 17.08 | 11.17
INSUMO | 40975 | AUXILIAR DE MECANICO (MENSALISTA) | MES | 2885.43 | 1806.01 | 3042.39 | 2037.71 | 2996.01 | 2146.28 | 2061.42 | 2741.16 | 3268.4 | 2412.82 | 2480.74 | 2472.93 | 1825.02 | 2114.6 | 2225.93 | 3645.15 | 2399.68 | 2504.8 | 3188.8 | 2836.11 | 2174.26 | 2567.43 | 2924.83 | 2813.34 | 2459.56 | 3004.21 | 1965.49
INSUMO | 6127 | AUXILIAR DE PEDREIRO | H | 10.74 | 9.92 | 11.63 | 11.24 | 11.58 | 10.79 | 11.57 | 11.62 | 10.98 | 11.39 | 12.41 | 11.58 | 11.83 | 12.25 | 11.74 | 12.65 | 10.57 | 15.14 | 16.08 | 10.6 | 13.41 | 11.74 | 13.43 | 15.68 | 9.49 | 16.23 | 9.78
INSUMO | 41072 | AUXILIAR DE PEDREIRO (MENSALISTA) | MES | 1885.11 | 1739.52 | 2045.92 | 1963.73 | 2031.64 | 1912.31 | 2064.4 | 2047.22 | 1941.79 | 2011.65 | 2201.28 | 2037.82 | 2091.59 | 2131.09 | 2062.76 | 2213.66 | 1876.91 | 2662.4 | 2826.21 | 1858.91 | 2333.78 | 2051.39 | 2368.55 | 2769.94 | 1680.95 | 2853.69 | 1719.54
INSUMO | 6121 | AUXILIAR DE SERVICOS GERAIS | H | 12.02 | 11.48 | 12.53 | 12.17 | 11.83 | 11.62 | 12.54 | 12.65 | 11.82 | 12.62 | 12.61 | 12.67 | 12.75 | 13.21 | 12.64 | 13.57 | 11.39 | 16.24 | 17.21 | 11.54 | 14.46 | 12.63 | 14.89 | 18.15 | 11.37 | 17.68 | 11.74
INSUMO | 41071 | AUXILIAR DE SERVICOS GERAIS (MENSALISTA) | MES | 2107.57 | 2010.02 | 2202.67 | 2126.78 | 2076.62 | 2059.11 | 2235.07 | 2228.95 | 2087.44 | 2229.92 | 2236.1 | 2226.64 | 2255.57 | 2296.21 | 2223.45 | 2374.49 | 2020.68 | 2857 | 3025.21 | 2023.54 | 2514.28 | 2204.76 | 2624.76 | 3206.21 | 2011.92 | 3109.77 | 2065.68
INSUMO | 244 | AUXILIAR DE TOPOGRAFO | H | 12.11 | 11.54 | 14.15 | 7.69 | 11.96 | 12.32 | 7.29 | 10.71 | 7.43 | 9.6 | 14.48 | 8.7 | 6.49 | 7.28 | 13.1 | 9.34 | 14.7 | 8.73 | 8.75 | 14.29 | 13.41 | 16.41 | 13.2 | 9.22 | 5.52 | 22.54 | 6.22
INSUMO | 41093 | AUXILIAR DE TOPOGRAFO (MENSALISTA) | MES | 2125.3 | 2022.57 | 2485.79 | 1344.42 | 2099.59 | 2182.67 | 1298.8 | 1886.61 | 1312.26 | 1696.79 | 2565.55 | 1528.99 | 1149.86 | 1267.53 | 2300.26 | 1633.91 | 2606.78 | 1534.92 | 1538.62 | 2504.11 | 2334.7 | 2865.5 | 2329.34 | 1631.24 | 978.63 | 3963.82 | 1094.14
INSUMO | 532 | AUXILIAR TECNICO / ASSISTENTE DE ENGENHARIA | H | 35.54 | 21.83 | 30.06 | 37.62 | 29.72 | 27.13 | 35.09 | 34.8 | 25.91 | 20.37 | 28.66 | 31.57 | 23.52 | 32.47 | 31.25 | 27.66 | 22.2 | 31.68 | 33.74 | 31.02 | 38.74 | 42.71 | 25.95 | 26.06 | 26.1 | 36.49 | 50.89
INSUMO | 40931 | AUXILIAR TECNICO / ASSISTENTE DE ENGENHARIA (MENSALISTA) | MES | 6231.76 | 3822.54 | 5281.22 | 6563.3 | 5214.78 | 4800.47 | 6248.7 | 6123.76 | 4574.36 | 3598.47 | 5076.45 | 5546.23 | 4159.85 | 5642.71 | 5490.46 | 4837.65 | 3934.07 | 5571.96 | 5929.34 | 5435.64 | 6737.13 | 7450.91 | 4576.03 | 4600.32 | 4613.51 | 6410.98 | 8948.55
INSUMO | 36150 | AVENTAL DE SEGURANCA DE RASPA DE COURO 1,00 X 0,60 M | UN | 43.15 | 47.52 | 47.52 | 47.52 | 38.46 | 41.63 | 44.25 | 44.25 | 41.58 | 49.77 | 41.55 | 37.42 | 47.49 | 56.43 | 55.83 | 44.55 | 40.09 | 48.91 | 44.55 | 39.41 | 47.81 | 59.4 | 44.25 | 48.55 | 35.49 | 42.91 | 49.71
INSUMO | 4760 | AZULEJISTA OU LADRILHEIRO | H | 16.98 | 17.9 | 19.22 | 16.98 | 20.01 | 19.57 | 17.86 | 19.62 | 18.2 | 20.14 | 20.07 | 15.78 | 15.93 | 18.4 | 20.11 | 20.03 | 18.34 | 21.38 | 23.92 | 18.53 | 18.33 | 17.99 | 17.59 | 23.67 | 17.7 | 19.76 | 15.24
INSUMO | 41069 | AZULEJISTA OU LADRILHEIRO (MENSALISTA) | MES | 2978.84 | 3134.04 | 3375.08 | 2962.91 | 3509.85 | 3464.16 | 3179.56 | 3451.57 | 3212.53 | 3557.82 | 3557.36 | 2772.64 | 2814.94 | 3199.15 | 3532.12 | 3503.85 | 3252.65 | 3757.57 | 4202.72 | 3245.68 | 3190.75 | 3139.15 | 3100.57 | 4177.62 | 3130.61 | 3471.51 | 2678.54
INSUMO | 10422 | BACIA SANITARIA (VASO) COM CAIXA ACOPLADA, SIFAO APARENTE, DE LOUCA BRANCA (SEM ASSENTO) | UN | 316.36 | 316.36 | 237.67 | 314.47 | 299.05 | 341.13 | 302.38 | 298.88 | 298.77 | 267.11 | 319.46 | 321.41 | 310.19 | 278.9 | 334.59 | 308.42 | 298.32 | 429.64 | 354.21 | 304.68 | 285.99 | 209.35 | 328.3 | 296.17 | 331.78 | 284.96 | 323.37
INSUMO | 44019 | BACIA SANITARIA (VASO) COM CAIXA ACOPLADA, SIFAO OCULTO / CARENADO, DE LOUCA BRANCA (SEM ASSENTO ) - PADRAO ALTO | UN | 437.92 | 437.92 | 328.99 | 435.31 | 413.96 | 472.2 | 418.57 | 413.73 | 413.57 | 369.74 | 442.22 | 444.91 | 429.38 | 386.07 | 463.15 | 426.92 | 412.95 | 594.72 | 490.32 | 421.75 | 395.87 | 289.79 | 454.45 | 409.98 | 459.27 | 394.45 | 447.62
INSUMO | 36520 | BACIA SANITARIA (VASO) CONVENCIONAL PARA PCD, SEM FURO FRONTAL, DE LOUCA BRANCA (SEM ASSENTO) | UN | 532.46 | 532.46 | 400.01 | 529.29 | 503.33 | 574.15 | 508.93 | 503.05 | 502.86 | 449.56 | 537.69 | 540.96 | 522.08 | 469.42 | 563.14 | 519.09 | 502.1 | 723.11 | 596.17 | 512.8 | 481.34 | 352.35 | 552.57 | 498.49 | 558.42 | 479.61 | 544.26
INSUMO | 42319 | BACIA SANITARIA (VASO) CONVENCIONAL PARA USO ESPECIFICO (HOSPITAIS, CLINICAS), COM FURO FRONTAL, DE LOUCA BRANCA, SEM ASSENTO | UN | 477.12 | 477.12 | 358.43 | 474.27 | 451.01 | 514.47 | 456.03 | 450.76 | 450.59 | 402.83 | 481.8 | 484.73 | 467.81 | 420.62 | 504.6 | 465.13 | 449.91 | 647.95 | 534.2 | 459.5 | 431.31 | 315.73 | 495.13 | 446.67 | 500.37 | 429.76 | 487.69
INSUMO | 10420 | BACIA SANITARIA (VASO) CONVENCIONAL, DE LOUCA BRANCA, SIFAO APARENTE, SAIDA VERTICAL (SEM ASSENTO) | UN | 169.25 | 169.25 | 127.15 | 168.24 | 159.99 | 182.5 | 161.77 | 159.9 | 159.84 | 142.9 | 170.91 | 171.95 | 165.95 | 149.21 | 179 | 165 | 159.6 | 229.85 | 189.5 | 163 | 153 | 112 | 175.64 | 158.45 | 177.5 | 152.45 | 173
INSUMO | 10421 | BACIA SANITARIA (VASO) CONVENCIONAL, DE LOUCA COLORIDA, SIFAO APARENTE, SAIDA VERTICAL (SEM ASSENTO) | UN | 185.98 | 185.98 | 139.72 | 184.87 | 175.81 | 200.54 | 177.76 | 175.71 | 175.64 | 157.03 | 187.81 | 188.95 | 182.36 | 163.96 | 196.7 | 181.31 | 175.38 | 252.58 | 208.24 | 179.11 | 168.13 | 123.07 | 193 | 174.11 | 195.05 | 167.52 | 190.1
INSUMO | 11786 | BACIA SANITARIA (VASO) INFANTIL, SIFONADO, DE LOUCA BRANCA, (SEM ASSENTO) | UN | 375.01 | 375.01 | 281.73 | 372.78 | 354.5 | 404.37 | 358.44 | 354.3 | 354.16 | 316.63 | 378.69 | 381 | 367.7 | 330.61 | 396.62 | 365.6 | 353.63 | 509.29 | 419.88 | 361.17 | 339.01 | 248.16 | 389.17 | 351.08 | 393.29 | 337.79 | 383.32
INSUMO | 10 | BALDE PLASTICO CAPACIDADE *10* L | UN | 19.24 | 12.6 | 12.98 | 16.35 | 10.35 | 11.19 | 9.76 | 7.71 | 15.71 | 8.07 | 14 | 19.23 | 16.74 | 9.71 | 5.87 | 12.6 | 10.01 | 12.77 | 16.81 | 8.07 | 7.66 | 9.2 | 8.89 | 9.71 | 11.02 | 6.61 | 12.77
INSUMO | 4815 | BALDE VERMELHO PARA SINALIZACAO DE VIAS | UN | 6.1 | 6.72 | 6.72 | 6.72 | 5.43 | 5.88 | 6.25 | 6.25 | 5.88 | 7.03 | 5.87 | 5.29 | 6.71 | 7.98 | 7.89 | 6.3 | 5.67 | 6.91 | 6.3 | 5.57 | 6.76 | 8.4 | 6.25 | 6.86 | 5.01 | 6.06 | 7.03
INSUMO | 541 | BANCADA DE MARMORE SINTETICO COM UMA CUBA, 120 X *60* CM | UN | 192.6 | 122.23 | 123.5 | 179 | 157.41 | 139.9 | 165.75 | 135 | 161.8 | 155.95 | 154 | 219.9 | 166 | 152.75 | 152.3 | 167.4 | 198.6 | 160 | 254.9 | 104.99 | 160 | 185 | 210 | 178.5 | 120 | 191.43 | 139.5
INSUMO | 542 | BANCADA DE MARMORE SINTETICO COM UMA CUBA, 150 X *60* CM | UN | 241.42 | 153.21 | 154.8 | 224.38 | 197.31 | 175.36 | 207.77 | 169.22 | 202.81 | 195.48 | 193.04 | 275.64 | 208.08 | 191.47 | 190.91 | 209.83 | 248.94 | 200.56 | 319.52 | 131.6 | 200.56 | 231.9 | 263.23 | 223.75 | 150.42 | 239.96 | 174.86
INSUMO | 540 | BANCADA DE MARMORE SINTETICO COM UMA CUBA, 200 X *60* CM | UN | 544.05 | 345.27 | 348.86 | 505.63 | 444.64 | 395.18 | 468.2 | 381.34 | 457.05 | 440.52 | 435.01 | 621.17 | 468.91 | 431.48 | 430.21 | 472.86 | 561 | 451.96 | 720.03 | 296.57 | 451.96 | 522.58 | 593.2 | 504.22 | 338.97 | 540.74 | 394.05
INSUMO | 38364 | BANCADA/ BANCA EM GRANITO, POLIDO, TIPO ANDORINHA/ QUARTZ/ CASTELO/ CORUMBA OU OUTROS EQUIVALENTES DA REGIAO, COM CUBA INOX, FORMATO *120 X 60* CM, E= *2* CM | UN | 754.71 | 592.24 | 754.71 | 754.71 | 590.14 | 754.71 | 796.64 | 366.87 | 754.71 | 754.71 | 754.71 | 838.57 | 754.71 | 384.69 | 566.03 | 733.75 | 754.71 | 796.64 | 896.22 | 754.71 | 683.43 | 754.71 | 718.65 | 723.27 | 524.1 | 754.71 | 754.71
INSUMO | 11692 | BANCADA/ BANCA EM MARMORE, POLIDO, BRANCO COMUM, E= *3* CM | M2 | 751.77 | 505.19 | 505.19 | 505.19 | 276.65 | 505.19 | 274.24 | 330.78 | 460.02 | 505.19 | 300.71 | 601.42 | 505.19 | 424 | 312.73 | 366.26 | 505.19 | 360.85 | 360.85 | 505.19 | 709.54 | 505.19 | 357.24 | 520.22 | 227.33 | 505.19 | 505.19
INSUMO | 1746 | BANCADA/BANCA/PIA DE ACO INOXIDAVEL (AISI 430) COM 1 CUBA CENTRAL, COM VALVULA, ESCORREDOR DUPLO, DE *0,55 X 1,20* M | UN | 229.6 | 213.45 | 219.9 | 219 | 209.59 | 197 | 224.9 | 242.15 | 217.83 | 225 | 214.9 | 218 | 249 | 222.13 | 226 | 214.9 | 156.8 | 269 | 258.25 | 207.5 | 267 | 200 | 272 | 215.66 | 226.5 | 202.7 | 271.17
INSUMO | 1748 | BANCADA/BANCA/PIA DE ACO INOXIDAVEL (AISI 430) COM 1 CUBA CENTRAL, COM VALVULA, ESCORREDOR DUPLO, DE *0,55 X 1,40* M | UN | 305.31 | 283.83 | 292.41 | 291.21 | 278.7 | 261.96 | 299.06 | 322 | 289.66 | 299.19 | 285.76 | 289.88 | 331.11 | 295.38 | 300.52 | 285.76 | 208.5 | 357.7 | 343.41 | 275.92 | 355.04 | 265.95 | 361.69 | 286.77 | 301.19 | 269.54 | 360.59
INSUMO | 1749 | BANCADA/BANCA/PIA DE ACO INOXIDAVEL (AISI 430) COM 1 CUBA CENTRAL, COM VALVULA, ESCORREDOR DUPLO, DE *0,55 X 1,80* M | UN | 442.34 | 411.23 | 423.65 | 421.92 | 403.79 | 379.53 | 433.29 | 466.52 | 419.67 | 433.48 | 414.02 | 419.99 | 479.72 | 427.95 | 435.41 | 414.02 | 302.09 | 518.25 | 497.54 | 399.76 | 514.4 | 385.31 | 524.03 | 415.48 | 436.37 | 390.52 | 522.43
INSUMO | 37412 | BANCADA/BANCA/PIA DE ACO INOXIDAVEL (AISI 430) COM 1 CUBA CENTRAL, COM VALVULA, LISA (SEM ESCORREDOR), DE *0,55 X 1,20* M | UN | 224.43 | 208.64 | 214.95 | 214.07 | 204.87 | 192.56 | 219.84 | 236.7 | 212.93 | 219.94 | 210.06 | 213.09 | 243.4 | 217.13 | 220.91 | 210.06 | 153.27 | 262.95 | 252.44 | 202.83 | 260.99 | 195.5 | 265.88 | 210.81 | 221.4 | 198.14 | 265.07
INSUMO | 1745 | BANCADA/BANCA/PIA DE ACO INOXIDAVEL (AISI 430) COM 1 CUBA CENTRAL, SEM VALVULA, ESCORREDOR DUPLO, DE *0,55 X 1,60* M | UN | 266.88 | 248.11 | 255.6 | 254.56 | 243.62 | 228.98 | 261.41 | 281.47 | 253.2 | 261.53 | 249.79 | 253.39 | 289.43 | 258.19 | 262.69 | 249.79 | 182.26 | 312.68 | 300.18 | 241.19 | 310.35 | 232.47 | 316.16 | 250.67 | 263.27 | 235.61 | 315.2
INSUMO | 1750 | BANCADA/BANCA/PIA DE ACO INOXIDAVEL (AISI 430) COM 2 CUBAS, COM VALVULAS, ESCORREDOR DUPLO, DE *0,55 X 2,00* M | UN | 623.66 | 579.79 | 597.31 | 594.87 | 569.31 | 535.11 | 610.89 | 657.75 | 591.69 | 611.16 | 583.73 | 592.15 | 676.36 | 603.37 | 613.88 | 583.73 | 425.91 | 730.68 | 701.48 | 563.63 | 725.25 | 543.26 | 738.83 | 585.79 | 615.24 | 550.59 | 736.58
INSUMO | 11687 | BANCADA/TAMPO ACO INOX (AISI 304), LARGURA 60 CM, COM RODABANCA (NAO INCLUI PES DE APOIO) | M | 993.68 | 923.79 | 951.7 | 947.81 | 907.08 | 852.59 | 973.34 | 1048 | 942.74 | 973.77 | 930.06 | 943.48 | 1077.64 | 961.35 | 978.1 | 930.06 | 678.61 | 1164.2 | 1117.68 | 898.03 | 1155.54 | 865.58 | 1177.18 | 933.35 | 980.26 | 877.26 | 1173.59
INSUMO | 11689 | BANCADA/TAMPO ACO INOX (AISI 304), LARGURA 70 CM, COM RODABANCA (NAO INCLUI PES DE APOIO) | M | 1245.03 | 1157.45 | 1192.43 | 1187.55 | 1136.52 | 1068.25 | 1219.54 | 1313.08 | 1181.2 | 1220.08 | 1165.31 | 1182.12 | 1350.22 | 1204.52 | 1225.5 | 1165.31 | 850.26 | 1458.68 | 1400.38 | 1125.19 | 1447.83 | 1084.52 | 1474.94 | 1169.43 | 1228.22 | 1099.16 | 1470.44
INSUMO | 11693 | BANCADA/TAMPO LISO (SEM CUBA) EM MARMORE SINTETICO | M2 | 213.55 | 135.52 | 136.93 | 198.47 | 174.53 | 155.12 | 183.78 | 149.68 | 179.4 | 172.91 | 170.75 | 243.82 | 184.06 | 169.36 | 168.87 | 185.61 | 220.2 | 177.4 | 282.63 | 116.41 | 177.4 | 205.12 | 232.84 | 197.92 | 133.05 | 212.25 | 154.67
INSUMO | 36215 | BANCO ARTICULADO PARA BANHO, EM ACO INOX POLIDO, 70* CM X 45* CM | UN | 535.93 | 809.32 | 813.69 | 795.5 | 809.32 | 1099.93 | 678.32 | 809.32 | 809.32 | 998.6 | 809.32 | 809.32 | 1039.26 | 809.32 | 809.32 | 809.32 | 717.12 | 1024.67 | 688.11 | 722.97 | 809.32 | 809.32 | 1159.95 | 779.48 | 714.52 | 809.32 | 809.32
INSUMO | 42439 | BANCO COM ENCOSTO, 1,60M* DE COMPRIMENTO, EM TUBO DE ACO CARBONO E PINTURA NO PROCESSO ELETROSTATICO - PARA ACADEMIA AO AR LIVRE / ACADEMIA DA TERCEIRA IDADE - ATI | UN | 1060.52 | 1060.52 | 1060.52 | 1060.52 | 1060.52 | 1060.52 | 1060.52 | 1060.52 | 1060.52 | 1060.52 | 1060.52 | 1060.52 | 1060.52 | 1060.52 | 1060.52 | 1060.52 | 1060.52 | 1060.52 | 1060.52 | 1060.52 | 1060.52 | 1060.52 | 1060.52 | 1060.52 | 1060.52 | 1060.52 | 1060.52
INSUMO | 38381 | BANDEJA DE PINTURA PARA ROLO 23 CM | UN | 10.67 | 7.38 | 6.03 | 9.38 | 9.35 | 8.16 | 10.4 | 9.1 | 9.42 | 8.15 | 9.39 | 11.27 | 10.04 | 7.28 | 8.15 | 9.86 | 8.73 | 8.79 | 8.16 | 8.15 | 9.54 | 8.16 | 9.87 | 10.61 | 8.16 | 10.33 | 10.17
INSUMO | 39621 | BARRA ANTIPANICO DUPLA, CEGA EM LADO OPOSTO, COR CINZA | PAR | 947.27 | 1016.23 | 912.87 | 859.02 | 1391.46 | 1050.98 | 1042.29 | 932.85 | 1389.72 | 1042.29 | 1042.29 | 1004.59 | 1024.75 | 1033.61 | 1004.07 | 1196.9 | 911.14 | 1077.03 | 1526.96 | 904.19 | 844.25 | 842.52 | 1104.31 | 1145.65 | 918.95 | 1352.9 | 971.94
INSUMO | 39624 | BARRA ANTIPANICO DUPLA, PARA PORTA DE VIDRO, COR CINZA | PAR | 1044.94 | 1121.02 | 1007 | 947.59 | 1534.93 | 1159.34 | 1149.76 | 1029.04 | 1533.02 | 1149.76 | 1149.76 | 1108.18 | 1130.41 | 1140.18 | 1107.6 | 1320.31 | 1005.08 | 1188.09 | 1684.4 | 997.42 | 931.31 | 929.39 | 1218.17 | 1263.78 | 1013.71 | 1492.39 | 1072.15
INSUMO | 39615 | BARRA ANTIPANICO SIMPLES, CEGA EM LADO OPOSTO, COR CINZA | UN | 422.25 | 452.99 | 406.92 | 382.91 | 620.25 | 468.48 | 464.61 | 415.82 | 619.48 | 464.61 | 464.61 | 447.8 | 456.79 | 460.74 | 447.57 | 533.53 | 406.14 | 480.1 | 680.65 | 403.05 | 376.33 | 375.56 | 492.25 | 510.68 | 409.63 | 603.06 | 433.25
INSUMO | 39620 | BARRA ANTIPANICO SIMPLES, COM FECHADURA LADO OPOSTO, COR CINZA | UN | 644.89 | 691.84 | 621.48 | 584.82 | 947.3 | 715.5 | 709.58 | 635.08 | 946.11 | 709.58 | 709.58 | 683.92 | 697.64 | 703.67 | 683.57 | 814.84 | 620.29 | 733.24 | 1039.54 | 615.56 | 574.76 | 573.58 | 751.81 | 779.95 | 625.62 | 921.04 | 661.69
INSUMO | 39623 | BARRA ANTIPANICO SIMPLES, PARA PORTA DE VIDRO, COR CINZA | UN | 690.74 | 741.03 | 665.66 | 626.39 | 1014.64 | 766.36 | 760.03 | 680.22 | 1013.37 | 760.03 | 760.03 | 732.54 | 747.23 | 753.69 | 732.16 | 872.76 | 664.39 | 785.36 | 1113.44 | 659.32 | 615.62 | 614.35 | 805.25 | 835.4 | 670.09 | 986.52 | 708.72
INSUMO | 36207 | BARRA DE APOIO EM "L", EM ACO INOX POLIDO 70 X 70 CM, DIAMETRO MINIMO 3 CM | UN | 237.38 | 358.47 | 360.41 | 352.35 | 358.47 | 487.19 | 300.45 | 358.47 | 358.47 | 442.31 | 358.47 | 358.47 | 460.32 | 358.47 | 358.47 | 358.47 | 317.63 | 453.86 | 304.78 | 320.22 | 358.47 | 358.47 | 513.78 | 345.25 | 316.48 | 358.47 | 358.47
INSUMO | 36209 | BARRA DE APOIO EM "L", EM ACO INOX POLIDO 80 X 80 CM, DIAMETRO MINIMO 3 CM | UN | 272.43 | 411.4 | 413.62 | 404.38 | 411.4 | 559.13 | 344.81 | 411.4 | 411.4 | 507.62 | 411.4 | 411.4 | 528.29 | 411.4 | 411.4 | 411.4 | 364.53 | 520.87 | 349.78 | 367.51 | 411.4 | 411.4 | 589.64 | 396.23 | 363.21 | 411.4 | 411.4
INSUMO | 36210 | BARRA DE APOIO LATERAL ARTICULADA, COM TRAVA, EM ACO INOX POLIDO, 70 CM, DIAMETRO MINIMO 3 CM | UN | 294.76 | 445.12 | 447.53 | 437.52 | 445.12 | 604.96 | 373.07 | 445.12 | 445.12 | 549.23 | 445.12 | 445.12 | 571.59 | 445.12 | 445.12 | 445.12 | 394.41 | 563.57 | 378.46 | 397.63 | 445.12 | 445.12 | 637.97 | 428.71 | 392.98 | 445.12 | 445.12
INSUMO | 36204 | BARRA DE APOIO RETA, EM ACO INOX POLIDO, COMPRIMENTO 60CM, DIAMETRO MINIMO 3 CM | UN | 104.51 | 157.82 | 158.67 | 155.13 | 157.82 | 214.5 | 132.28 | 157.82 | 157.82 | 194.73 | 157.82 | 157.82 | 202.66 | 157.82 | 157.82 | 157.82 | 139.84 | 199.82 | 134.18 | 140.98 | 157.82 | 157.82 | 226.2 | 152 | 139.34 | 157.82 | 157.82
INSUMO | 36205 | BARRA DE APOIO RETA, EM ACO INOX POLIDO, COMPRIMENTO 70CM, DIAMETRO MINIMO 3 CM | UN | 116.07 | 175.28 | 176.22 | 172.28 | 175.28 | 238.22 | 146.9 | 175.28 | 175.28 | 216.27 | 175.28 | 175.28 | 225.08 | 175.28 | 175.28 | 175.28 | 155.31 | 221.92 | 149.02 | 156.57 | 175.28 | 175.28 | 251.22 | 168.81 | 154.75 | 175.28 | 175.28
INSUMO | 36081 | BARRA DE APOIO RETA, EM ACO INOX POLIDO, COMPRIMENTO 80CM, DIAMETRO MINIMO 3 CM | UN | 123.76 | 186.89 | 187.9 | 183.7 | 186.89 | 254 | 156.64 | 186.89 | 186.89 | 230.6 | 186.89 | 186.89 | 239.99 | 186.89 | 186.89 | 186.89 | 165.6 | 236.62 | 158.9 | 166.95 | 186.89 | 186.89 | 267.86 | 180 | 165 | 186.89 | 186.89
INSUMO | 36206 | BARRA DE APOIO RETA, EM ACO INOX POLIDO, COMPRIMENTO 90 CM, DIAMETRO MINIMO 3 CM | UN | 129.66 | 195.8 | 196.85 | 192.45 | 195.8 | 266.11 | 164.1 | 195.8 | 195.8 | 241.59 | 195.8 | 195.8 | 251.43 | 195.8 | 195.8 | 195.8 | 173.49 | 247.9 | 166.47 | 174.91 | 195.8 | 195.8 | 280.63 | 188.58 | 172.86 | 195.8 | 195.8
INSUMO | 36218 | BARRA DE APOIO RETA, EM ALUMINIO, COMPRIMENTO 60CM, DIAMETRO MINIMO 3 CM | UN | 136.26 | 136.26 | 136.26 | 136.26 | 136.26 | 136.26 | 136.26 | 136.26 | 136.26 | 136.26 | 136.26 | 136.26 | 136.26 | 136.26 | 136.26 | 136.26 | 136.26 | 90.61 | 136.26 | 136.26 | 136.26 | 136.26 | 189.39 | 136.26 | 136.26 | 136.26 | 136.26
INSUMO | 36220 | BARRA DE APOIO RETA, EM ALUMINIO, COMPRIMENTO 70CM, DIAMETRO MINIMO 3 CM | UN | 156.24 | 156.24 | 156.24 | 156.24 | 156.24 | 156.24 | 156.24 | 156.24 | 156.24 | 156.24 | 156.24 | 156.24 | 156.24 | 156.24 | 156.24 | 156.24 | 156.24 | 103.9 | 156.24 | 156.24 | 156.24 | 156.24 | 217.17 | 156.24 | 156.24 | 156.24 | 156.24
INSUMO | 36080 | BARRA DE APOIO RETA, EM ALUMINIO, COMPRIMENTO 80 CM, DIAMETRO MINIMO 3 CM | UN | 169 | 169 | 169 | 169 | 169 | 169 | 169 | 169 | 169 | 169 | 169 | 169 | 169 | 169 | 169 | 169 | 169 | 112.39 | 169 | 169 | 169 | 169 | 234.9 | 169 | 169 | 169 | 169
INSUMO | 36223 | BARRA DE APOIO RETA, EM ALUMINIO, COMPRIMENTO 90 CM, DIAMETRO MINIMO 3 CM | UN | 176.97 | 176.97 | 176.97 | 176.97 | 176.97 | 176.97 | 176.97 | 176.97 | 176.97 | 176.97 | 176.97 | 176.97 | 176.97 | 176.97 | 176.97 | 176.97 | 176.97 | 117.69 | 176.97 | 176.97 | 176.97 | 176.97 | 245.98 | 176.97 | 176.97 | 176.97 | 176.97
INSUMO | 546 | BARRA DE FERRO CHATA, RETANGULAR (QUALQUER BITOLA) | KG | 12.19 | 12.85 | 11.64 | 8.9 | 10.57 | 10.72 | 12.4 | 13.01 | 12.41 | 10.95 | 10.94 | 10.94 | 12.85 | 10.47 | 11.74 | 11.49 | 11.51 | 12 | 10.35 | 11.43 | 13.23 | 12.92 | 10.29 | 11.64 | 8.9 | 12.17 | 11.81
INSUMO | 566 | BARRA DE FERRO CHATO, RETANGULAR, 19,05 MM X 3,17 MM (L X E), 0,47 KG/M | M | 5.78 | 6.1 | 5.52 | 4.22 | 5.01 | 5.08 | 5.88 | 6.17 | 5.89 | 5.19 | 5.19 | 5.19 | 6.1 | 4.97 | 5.57 | 5.45 | 5.46 | 5.69 | 4.91 | 5.42 | 6.28 | 6.13 | 4.88 | 5.52 | 4.22 | 5.77 | 5.6
INSUMO | 565 | BARRA DE FERRO CHATO, RETANGULAR, 25,4 MM X 4,76 MM (L X E), 1,73 KG/M | M | 21.08 | 22.23 | 20.13 | 15.39 | 18.28 | 18.54 | 21.45 | 22.5 | 21.46 | 18.94 | 18.92 | 18.92 | 22.23 | 18.11 | 20.31 | 19.87 | 19.91 | 20.76 | 17.9 | 19.77 | 22.88 | 22.35 | 17.8 | 20.13 | 15.39 | 21.05 | 20.43
INSUMO | 555 | BARRA DE FERRO CHATO, RETANGULAR, 25,4 MM X 6,35 MM (L X E), 1,2265 KG/M | M | 14.95 | 15.76 | 14.27 | 10.91 | 12.96 | 13.14 | 15.2 | 15.95 | 15.22 | 13.43 | 13.41 | 13.41 | 15.76 | 12.84 | 14.39 | 14.09 | 14.11 | 14.71 | 12.69 | 14.01 | 16.22 | 15.84 | 12.62 | 14.27 | 10.91 | 14.92 | 14.48
INSUMO | 557 | BARRA DE FERRO CHATO, RETANGULAR, 38,1 MM X 12,7 MM (L X E), 3,79 KG/M | M | 46.9 | 49.44 | 44.79 | 34.24 | 40.67 | 41.25 | 47.71 | 50.06 | 47.75 | 42.13 | 42.09 | 42.09 | 49.44 | 40.28 | 45.17 | 44.21 | 44.29 | 46.17 | 39.82 | 43.98 | 50.9 | 49.71 | 39.59 | 44.79 | 34.24 | 46.83 | 45.44
INSUMO | 552 | BARRA DE FERRO CHATO, RETANGULAR, 38,1 MM X 6,35 MM (L X E), 1,89 KG/M | M | 23.27 | 24.53 | 22.22 | 16.99 | 20.18 | 20.46 | 23.67 | 24.83 | 23.69 | 20.9 | 20.88 | 20.88 | 24.53 | 19.99 | 22.41 | 21.93 | 21.97 | 22.91 | 19.76 | 21.82 | 25.25 | 24.66 | 19.64 | 22.22 | 16.99 | 23.23 | 22.54
INSUMO | 563 | BARRA DE FERRO CHATO, RETANGULAR, 38,1 MM X 9,53 MM (L X E), 2,84 KG/M | M | 34.97 | 36.86 | 33.39 | 25.53 | 30.32 | 30.75 | 35.57 | 37.32 | 35.6 | 31.41 | 31.38 | 31.38 | 36.86 | 30.03 | 33.68 | 32.96 | 33.02 | 34.42 | 29.69 | 32.79 | 37.95 | 37.06 | 29.52 | 33.39 | 25.53 | 34.91 | 33.88
INSUMO | 549 | BARRA DE FERRO CHATO, RETANGULAR, 50,8 MM X 12,7 MM (L X E), 5,06 KG/M | M | 62.94 | 66.34 | 60.1 | 45.95 | 54.57 | 55.35 | 64.02 | 67.17 | 64.07 | 56.53 | 56.48 | 56.48 | 66.34 | 54.05 | 60.61 | 59.32 | 59.42 | 61.95 | 53.43 | 59.01 | 68.3 | 66.7 | 53.12 | 60.1 | 45.95 | 62.83 | 60.97
INSUMO | 551 | BARRA DE FERRO CHATO, RETANGULAR, 50,8 MM X 25,4 MM (L X E), 10,12 KG/M | M | 124.62 | 131.36 | 118.99 | 90.98 | 108.05 | 109.59 | 126.76 | 133 | 126.87 | 111.94 | 111.84 | 111.84 | 131.36 | 107.03 | 120.02 | 117.46 | 117.66 | 122.67 | 105.81 | 116.85 | 135.25 | 132.08 | 105.19 | 118.99 | 90.98 | 124.41 | 120.73
INSUMO | 559 | BARRA DE FERRO CHATO, RETANGULAR, 50,8 MM X 6,35 MM (L X E), 2,53 KG/M | M | 31.15 | 32.84 | 29.74 | 22.74 | 27.01 | 27.39 | 31.69 | 33.25 | 31.71 | 27.98 | 27.96 | 27.96 | 32.84 | 26.75 | 30 | 29.36 | 29.41 | 30.66 | 26.45 | 29.21 | 33.81 | 33.02 | 26.29 | 29.74 | 22.74 | 31.1 | 30.18
INSUMO | 560 | BARRA DE FERRO CHATO, RETANGULAR, 50,8 MM X 7,94 MM (L X E), 3,162 KG/M | M | 38.97 | 41.08 | 37.21 | 28.45 | 33.79 | 34.27 | 39.64 | 41.59 | 39.68 | 35.01 | 34.98 | 34.98 | 41.08 | 33.47 | 37.53 | 36.73 | 36.8 | 38.36 | 33.09 | 36.54 | 42.3 | 41.31 | 32.9 | 37.21 | 28.45 | 38.91 | 37.76
INSUMO | 547 | BARRA DE FERRO CHATO, RETANGULAR, 50,8 MM X 9,53 MM (L X E), 3,79KG/M | M | 46.67 | 49.19 | 44.56 | 34.07 | 40.46 | 41.04 | 47.47 | 49.81 | 47.51 | 41.92 | 41.88 | 41.88 | 49.19 | 40.08 | 44.94 | 43.99 | 44.06 | 45.94 | 39.62 | 43.76 | 50.65 | 49.46 | 39.39 | 44.56 | 34.07 | 46.59 | 45.21
INSUMO | 38127 | BASE DE MISTURADOR MONOCOMANDO PARA CHUVEIRO, DE PAREDE (NAO INCLUI ACABAMENTOS) | UN | 300.82 | 302.92 | 364.81 | 362.39 | 353.16 | 320.58 | 356.82 | 309.12 | 380.79 | 289.6 | 346.72 | 327.7 | 364.87 | 309.12 | 371.68 | 392.75 | 284.96 | 296.67 | 271.95 | 306.33 | 312.21 | 327.08 | 649.83 | 420 | 359.29 | 341.02 | 433.01
INSUMO | 38060 | BASE PARA MASTRO DE PARA-RAIOS DIAMETRO NOMINAL 1 1/2" | UN | 34.3 | 55.25 | 48.82 | 50.03 | 46.4 | 55.25 | 42.37 | 41.12 | 41.65 | 46.81 | 55.25 | 67.19 | 54.47 | 55.25 | 52.66 | 55.25 | 43.18 | 55.25 | 55.25 | 55.89 | 59.92 | 55.25 | 54.72 | 57.75 | 36.01 | 55.25 | 55.25
INSUMO | 10956 | BASE PARA MASTRO DE PARA-RAIOS DIAMETRO NOMINAL 2" | UN | 37.61 | 60.59 | 53.54 | 54.87 | 50.89 | 60.59 | 46.46 | 45.1 | 45.68 | 51.33 | 60.59 | 73.68 | 59.74 | 60.59 | 57.75 | 60.59 | 47.36 | 60.59 | 60.59 | 61.29 | 65.71 | 60.59 | 60.01 | 63.34 | 39.49 | 60.59 | 60.59
INSUMO | 39380 | BASE PARA RELE COM SUPORTE METALICO | UN | 25.63 | 25.63 | 12.98 | 8.66 | 25.63 | 25.63 | 12.78 | 25.63 | 21.29 | 25.63 | 25.63 | 25.63 | 25.63 | 25.63 | 25.63 | 14.17 | 12.61 | 25.63 | 25.63 | 9.64 | 17.33 | 25.63 | 25.63 | 25.63 | 25.63 | 25.63 | 25.63
INSUMO | 13374 | BASE UNIPOLAR PARA FUSIVEL NH1, CORRENTE NOMINAL DE 250 A, SEM CAPA | UN | 49.36 | 49.36 | 59.93 | 65.68 | 101.24 | 49.36 | 49.36 | 49.36 | 59.82 | 68.26 | 49.36 | 49.36 | 49.36 | 49.36 | 49.36 | 49.36 | 47.69 | 49.36 | 49.36 | 49.36 | 49.36 | 49.36 | 49.36 | 79.49 | 49.36 | 49.36 | 49.36
INSUMO | 37597 | BATE-ESTACAS POR GRAVIDADE, POTENCIA160 HP, PESO DO MARTELO ATE 3 TONELADAS | UN | 554625 | 554625 | 554625 | 554625 | 580000 | 554625 | 554625 | 554625 | 554625 | 554625 | 554625 | 554625 | 554625 | 554625 | 554625 | 554625 | 554625 | 554625 | 554625 | 554625 | 554625 | 554625 | 601769.4 | 554625 | 554625 | 554625 | 554625
INSUMO | 183 | BATENTE / PORTAL / ADUELA / MARCO EM MADEIRA MACICA COM REBAIXO, E = *3* CM, L = *14* CM, PARA PORTAS DE GIRO DE *60 CM A 120* CM X *210* CM, CEDRINHO / ANGELIM COMERCIAL / TAURI / CURUPIXA / PEROBA / CUMARU OU EQUIVALENTE DA REGIAO (NAO INCLUI ALIZARES) | JG | 97 | 200 | 66.5 | 120 | 231.5 | 175 | 275 | 220 | 130 | 180 | 240.25 | 143.5 | 122.5 | 130 | 190 | 180 | 150 | 215 | 211.48 | 200 | 79.67 | 115 | 266 | 232.98 | 180 | 205 | 220
INSUMO | 184 | BATENTE / PORTAL / ADUELA / MARCO EM MADEIRA MACICA COM REBAIXO, E = *3* CM, L = *14* CM, PARA PORTAS DE GIRO DE *60 CM A 120* CM X *210* CM, PINUS / EUCALIPTO / VIROLA OU EQUIVALENTE DA REGIAO (NAO INCLUI ALIZARES) | JG | 60.07 | 123.87 | 41.18 | 74.32 | 143.38 | 108.38 | 170.32 | 136.25 | 80.51 | 111.48 | 148.79 | 88.87 | 75.87 | 80.51 | 117.67 | 111.48 | 92.9 | 133.16 | 130.98 | 123.87 | 49.34 | 71.22 | 164.74 | 144.29 | 111.48 | 126.96 | 136.25
INSUMO | 181 | BATENTE / PORTAL / ADUELA / MARCO EM MADEIRA MACICA COM REBAIXO, E = *3* CM, L = *16* CM, PARA PORTAS DE GIRO DE *60 CM A 120* CM X *210* CM, CEDRINHO / ANGELIM COMERCIAL / TAURI / CURUPIXA / PEROBA / CUMARU OU EQUIVALENTE DA REGIAO (NAO INCLUI ALIZARES) | JG | 129.54 | 267.09 | 88.8 | 160.25 | 309.16 | 233.7 | 367.25 | 293.8 | 173.61 | 240.38 | 320.85 | 191.64 | 163.59 | 173.61 | 253.74 | 240.38 | 200.32 | 287.12 | 282.42 | 267.09 | 106.39 | 153.58 | 355.23 | 311.14 | 240.38 | 273.77 | 293.8
INSUMO | 20001 | BATENTE / PORTAL / ADUELA / MARCO EM MADEIRA MACICA COM REBAIXO, E = *3* CM, L = *16* CM, PARA PORTAS DE GIRO DE *60 CM A 120* CM X *210* CM, PINUS / EUCALIPTO / VIROLA OU EQUIVALENTE DA REGIAO (NAO INCLUI ALIZARES) | JG | 75.09 | 154.83 | 51.48 | 92.9 | 179.22 | 135.48 | 212.9 | 170.32 | 100.64 | 139.35 | 185.99 | 111.09 | 94.83 | 100.64 | 147.09 | 139.35 | 116.12 | 166.45 | 163.72 | 154.83 | 61.67 | 89.03 | 205.93 | 180.37 | 139.35 | 158.7 | 170.32
INSUMO | 39837 | BATENTE/PORTAL/ADUELA/MARCO, EM MDF/PVC WOOD/POLIESTIRENO OU MADEIRA LAMINADA, L = *9,0* CM COM GUARNICAO REGULAVEL 2 FACES = *35* MM, PRIMER | JG | 432.98 | 345.99 | 345.99 | 345.99 | 367.81 | 250.26 | 345.99 | 345.99 | 345.99 | 345.99 | 383.51 | 331.23 | 345.99 | 376.75 | 345.99 | 345.99 | 539.4 | 246.83 | 273.03 | 303.48 | 345.99 | 345.99 | 281.44 | 313.77 | 345.99 | 345.99 | 345.99
INSUMO | 10535 | BETONEIRA CAPACIDADE NOMINAL 400 L, CAPACIDADE DE MISTURA 280 L, MOTOR ELETRICO TRIFASICO 220/380 V POTENCIA 2 CV, SEM CARREGADOR | UN | 5995.95 | 4871.5 | 4871.5 | 5400 | 5345.41 | 4919 | 4871.5 | 4871.5 | 5000 | 4871.5 | 5228.96 | 4889.99 | 5170 | 5299.9 | 4871.5 | 4871.5 | 4871.5 | 4785 | 4945 | 4871.5 | 5194.97 | 5858.97 | 4883.91 | 4469 | 4871.5 | 4871.5 | 4871.5
INSUMO | 10537 | BETONEIRA CAPACIDADE NOMINAL 400 L, CAPACIDADE DE MISTURA 310 L, MOTOR A DIESEL POTENCIA 5 CV, SEM CARREGADOR | UN | 8176.84 | 6643.4 | 6643.4 | 7364.13 | 7289.68 | 6708.18 | 6643.4 | 6643.4 | 6818.64 | 6643.4 | 7130.88 | 6668.62 | 7050.47 | 7227.62 | 6643.4 | 6643.4 | 6643.4 | 6525.44 | 6743.63 | 6643.4 | 7084.53 | 7990.04 | 6660.32 | 6094.5 | 6643.4 | 6643.4 | 6643.4
INSUMO | 13891 | BETONEIRA CAPACIDADE NOMINAL 400 L, CAPACIDADE DE MISTURA 310 L, MOTOR A GASOLINA POTENCIA 5,5 CV, SEM CARREGADOR | UN | 7500.01 | 6093.5 | 6093.5 | 6754.57 | 6686.29 | 6152.91 | 6093.5 | 6093.5 | 6254.23 | 6093.5 | 6540.63 | 6116.63 | 6466.88 | 6629.36 | 6093.5 | 6093.5 | 6093.5 | 5985.3 | 6185.44 | 6093.5 | 6498.11 | 7328.67 | 6109.02 | 5590.03 | 6093.5 | 6093.5 | 6093.5
INSUMO | 44492 | BETONEIRA CAPACIDADE NOMINAL 600 L, CAPACIDADE DE MISTURA 440 L, MOTOR A GASOLINA POTENCIA 10 HP, COM CARREGADOR | UN | 32622.03 | 26504.26 | 26504.26 | 29379.66 | 29082.65 | 26762.69 | 26504.26 | 26504.26 | 27203.38 | 26504.26 | 28449.08 | 26604.86 | 28128.3 | 28835.04 | 26504.26 | 26504.26 | 26504.26 | 26033.64 | 26904.15 | 26504.26 | 28264.15 | 31876.76 | 26571.78 | 24314.38 | 26504.26 | 26504.26 | 26504.26
INSUMO | 36396 | BETONEIRA, CAPACIDADE NOMINAL 400 L, CAPACIDADE DE MISTURA 310L, MOTOR ELETRICO TRIFASICO 220/380V POTENCIA 2 CV, SEM CARREGADOR | UN | 6859.77 | 5573.32 | 5573.32 | 6177.96 | 6115.51 | 5627.66 | 5573.32 | 5573.32 | 5720.33 | 5573.32 | 5982.28 | 5594.47 | 5914.83 | 6063.44 | 5573.32 | 5573.32 | 5573.32 | 5474.36 | 5657.41 | 5573.32 | 5943.39 | 6703.05 | 5587.52 | 5112.83 | 5573.32 | 5573.32 | 5573.32
INSUMO | 36397 | BETONEIRA, CAPACIDADE NOMINAL 600 L, CAPACIDADE DE MISTURA 360L, MOTOR ELETRICO TRIFASICO 220/380V, POTENCIA 4CV, EXCLUSO CARREGADOR | UN | 24390.3 | 19816.27 | 19816.27 | 21966.1 | 21744.04 | 20009.49 | 19816.27 | 19816.27 | 20338.98 | 19816.27 | 21270.34 | 19891.48 | 21030.5 | 21558.91 | 19816.27 | 19816.27 | 19816.27 | 19464.4 | 20115.25 | 19816.27 | 21132.08 | 23833.09 | 19866.75 | 18178.98 | 19816.27 | 19816.27 | 19816.27
INSUMO | 36398 | BETONEIRA, CAPACIDADE NOMINAL 600 L, CAPACIDADE DE MISTURA 440 L, MOTOR A DIESEL POTENCIA 10 CV, COM CARREGADOR | UN | 29644.38 | 24085.02 | 24085.02 | 26697.96 | 26428.06 | 24319.86 | 24085.02 | 24085.02 | 24720.33 | 24085.02 | 25852.33 | 24176.44 | 25560.83 | 26203.06 | 24085.02 | 24085.02 | 24085.02 | 23657.36 | 24448.41 | 24085.02 | 25684.28 | 28967.14 | 24146.38 | 22095.03 | 24085.02 | 24085.02 | 24085.02
INSUMO | 647 | BLASTER, DINAMITADOR OU CABO DE FOGO | H | 18.13 | 12.69 | 18.71 | 13.68 | 22.36 | 13.98 | 12.54 | 20.66 | 22.08 | 14.28 | 14.24 | 18.32 | 11.32 | 15.1 | 14.39 | 23.47 | 18.45 | 18.97 | 23.21 | 18.12 | 17.29 | 18.12 | 21.35 | 19.94 | 17.25 | 17.53 | 11.76
INSUMO | 40920 | BLASTER, DINAMITADOR OU CABO DE FOGO (MENSALISTA) | MES | 3181.02 | 2222.41 | 3286.95 | 2387.21 | 3925.28 | 2474.97 | 2234.29 | 3634.57 | 3900.51 | 2522.79 | 2524.49 | 3220.56 | 2002.33 | 2625.36 | 2528.42 | 4106.72 | 3272.7 | 3335.06 | 4081.48 | 3175.55 | 3006.48 | 3160.96 | 3766.1 | 3520.38 | 3052.75 | 3083.34 | 2068.79
INSUMO | 715 | BLOCO / TIJOLO DE VIDRO INCOLOR, CANELADO / ONDULADO, *19 X 19 X 8* CM (A X L X E) | UN | 24.5 | 18.25 | 20.75 | 18 | 27.9 | 18.25 | 19.67 | 19.5 | 41 | 25.2 | 18.25 | 24.41 | 23.89 | 26.4 | 18.25 | 22.9 | 31 | 15.9 | 20.9 | 18.25 | 29.72 | 21 | 19.45 | 21.8 | 18.25 | 18.25 | 29.9
INSUMO | 716 | BLOCO / TIJOLO DE VIDRO INCOLOR, XADREZ, *20 X 20 X 10* CM (A X L X E) | UN | 27.7 | 20.63 | 23.46 | 20.35 | 31.55 | 20.63 | 22.24 | 22.05 | 46.36 | 28.5 | 20.63 | 27.6 | 27.01 | 29.85 | 20.63 | 25.89 | 35.05 | 17.98 | 23.63 | 20.63 | 33.61 | 23.75 | 21.99 | 24.65 | 20.63 | 20.63 | 33.81
INSUMO | 7270 | BLOCO CERAMICO / TIJOLO VAZADO PARA ALVENARIA DE VEDACAO, 4 FUROS NA HORIZONTAL, DE 9 X 9 X 19 CM (L X A X C) | UN | 0.89 | 0.8 | 0.89 | 1.08 | 0.79 | 0.83 | 0.94 | 0.57 | 1.03 | 0.98 | 0.83 | 1.09 | 1.05 | 0.9 | 0.75 | 0.57 | 1.21 | 0.92 | 1.15 | 0.75 | 0.78 | 0.75 | 0.9 | 1.31 | 0.53 | 0.86 | 1.02
INSUMO | 7267 | BLOCO CERAMICO / TIJOLO VAZADO PARA ALVENARIA DE VEDACAO, 6 FUROS NA HORIZONTAL, 9 X 14 X 19 CM (L X A X C) | UN | 0.7 | 0.63 | 0.7 | 0.84 | 0.62 | 0.65 | 0.74 | 0.45 | 0.81 | 0.77 | 0.65 | 0.86 | 0.83 | 0.71 | 0.59 | 0.45 | 0.95 | 0.72 | 0.9 | 0.59 | 0.61 | 0.59 | 0.7 | 1.03 | 0.42 | 0.68 | 0.8
INSUMO | 7266 | BLOCO CERAMICO / TIJOLO VAZADO PARA ALVENARIA DE VEDACAO, 8 FUROS NA HORIZONTAL, 9 X 19 X 19 CM (L X A X C) | MIL | 775 | 700 | 776.25 | 933.62 | 684.79 | 725 | 819.95 | 500 | 894 | 855 | 720.69 | 950 | 914.4 | 783.22 | 650 | 500 | 1051.79 | 800 | 1000 | 650 | 678.57 | 650.25 | 781.76 | 1140 | 463.13 | 750 | 884.48
INSUMO | 7268 | BLOCO CERAMICO / TIJOLO VAZADO PARA ALVENARIA DE VEDACAO, 8 FUROS NA HORIZONTAL, 9 X 19 X 29 CM (L X A X C) | UN | 1.08 | 0.97 | 1.08 | 1.3 | 0.95 | 1.01 | 1.14 | 0.69 | 1.24 | 1.19 | 1 | 1.32 | 1.27 | 1.09 | 0.9 | 0.69 | 1.46 | 1.11 | 1.39 | 0.9 | 0.94 | 0.9 | 1.09 | 1.58 | 0.64 | 1.04 | 1.23
INSUMO | 7271 | BLOCO CERAMICO / TIJOLO VAZADO PARA ALVENARIA DE VEDACAO, 8 FUROS NA HORIZONTAL, DE 9 X 19 X 19 CM (L XA X C) | UN | 0.77 | 0.7 | 0.77 | 0.93 | 0.68 | 0.72 | 0.81 | 0.5 | 0.89 | 0.85 | 0.72 | 0.95 | 0.91 | 0.78 | 0.65 | 0.5 | 1.05 | 0.8 | 1 | 0.65 | 0.67 | 0.65 | 0.78 | 1.14 | 0.46 | 0.75 | 0.88
INSUMO | 38783 | BLOCO CERAMICO / TIJOLO VAZADO PARA ALVENARIA DE VEDACAO, FUROS NA HORIZONTAL, 11,5 X 19 X 19 CM (NBR 15270) | UN | 1.03 | 0.93 | 1.04 | 1.25 | 0.91 | 0.97 | 1.09 | 0.67 | 1.19 | 1.14 | 0.96 | 1.27 | 1.22 | 1.04 | 0.87 | 0.67 | 1.4 | 1.07 | 1.34 | 0.87 | 0.9 | 0.87 | 1.04 | 1.52 | 0.62 | 1 | 1.18
INSUMO | 37593 | BLOCO CERAMICO / TIJOLO VAZADO PARA ALVENARIA DE VEDACAO, FUROS NA VERTICAL, 14 X 19 X 39 CM (NBR 15270) | UN | 2.54 | 2.3 | 2.55 | 3.06 | 2.25 | 2.38 | 2.69 | 1.64 | 2.93 | 2.8 | 2.36 | 3.12 | 3 | 2.57 | 2.13 | 1.64 | 3.45 | 2.62 | 3.28 | 2.13 | 2.23 | 2.13 | 2.56 | 3.74 | 1.52 | 2.46 | 2.9
INSUMO | 37594 | BLOCO CERAMICO / TIJOLO VAZADO PARA ALVENARIA DE VEDACAO, FUROS NA VERTICAL, 19 X 19 X 39 CM (NBR 15270) | UN | 3.17 | 2.86 | 3.17 | 3.82 | 2.8 | 2.96 | 3.35 | 2.04 | 3.65 | 3.49 | 2.94 | 3.88 | 3.74 | 3.2 | 2.66 | 2.04 | 4.3 | 3.27 | 4.09 | 2.66 | 2.77 | 2.66 | 3.19 | 4.66 | 1.89 | 3.06 | 3.61
INSUMO | 37592 | BLOCO CERAMICO / TIJOLO VAZADO PARA ALVENARIA DE VEDACAO, FUROS NA VERTICAL,, 9 X 19 X 39 CM (NBR 15270) | UN | 2.01 | 1.81 | 2.01 | 2.42 | 1.77 | 1.88 | 2.12 | 1.29 | 2.31 | 2.21 | 1.86 | 2.46 | 2.37 | 2.03 | 1.68 | 1.29 | 2.72 | 2.07 | 2.59 | 1.68 | 1.76 | 1.68 | 2.02 | 2.95 | 1.2 | 1.94 | 2.29
INSUMO | 34556 | BLOCO DE CONCRETO ESTRUTURAL 14 X 19 X 29 CM, FBK 10 MPA (NBR 6136) | UN | 4.83 | 3.17 | 3.87 | 4.23 | 2.94 | 3.11 | 4.23 | 3.17 | 3.87 | 3.41 | 3.02 | 3.87 | 4.18 | 3.64 | 3.41 | 3.41 | 3.19 | 3.17 | 3.56 | 2.94 | 6.85 | 3.41 | 4.34 | 4.11 | 3.1 | 3.42 | 4.06
INSUMO | 37873 | BLOCO DE CONCRETO ESTRUTURAL 14 X 19 X 29 CM, FBK 12 MPA (NBR 6136) | UN | 4.92 | 3.23 | 3.94 | 4.3 | 2.99 | 3.17 | 4.3 | 3.23 | 3.94 | 3.47 | 3.07 | 3.94 | 4.26 | 3.7 | 3.47 | 3.47 | 3.25 | 3.23 | 3.62 | 2.99 | 6.97 | 3.47 | 4.41 | 4.18 | 3.15 | 3.48 | 4.13
INSUMO | 34564 | BLOCO DE CONCRETO ESTRUTURAL 14 X 19 X 29 CM, FBK 14 MPA (NBR 6136) | UN | 5.15 | 3.38 | 4.13 | 4.51 | 3.14 | 3.32 | 4.51 | 3.38 | 4.13 | 3.63 | 3.22 | 4.13 | 4.46 | 3.88 | 3.63 | 3.63 | 3.4 | 3.38 | 3.8 | 3.14 | 7.3 | 3.63 | 4.62 | 4.38 | 3.3 | 3.65 | 4.33
INSUMO | 34565 | BLOCO DE CONCRETO ESTRUTURAL 14 X 19 X 29 CM, FBK 16 MPA (NBR 6136) | UN | 5.45 | 3.58 | 4.37 | 4.77 | 3.32 | 3.51 | 4.77 | 3.58 | 4.37 | 3.84 | 3.4 | 4.37 | 4.72 | 4.1 | 3.84 | 3.84 | 3.6 | 3.58 | 4.02 | 3.32 | 7.72 | 3.84 | 4.89 | 4.63 | 3.49 | 3.86 | 4.58
INSUMO | 38590 | BLOCO DE CONCRETO ESTRUTURAL 14 X 19 X 29 CM, FBK 4,5 MPA (NBR 6136) | UN | 4.03 | 2.64 | 3.23 | 3.52 | 2.45 | 2.59 | 3.52 | 2.64 | 3.23 | 2.84 | 2.52 | 3.23 | 3.48 | 3.03 | 2.84 | 2.84 | 2.66 | 2.64 | 2.97 | 2.45 | 5.71 | 2.84 | 3.61 | 3.42 | 2.58 | 2.85 | 3.38
INSUMO | 34566 | BLOCO DE CONCRETO ESTRUTURAL 14 X 19 X 29 CM, FBK 6 MPA (NBR 6136) | UN | 4.23 | 2.78 | 3.39 | 3.7 | 2.57 | 2.72 | 3.7 | 2.78 | 3.39 | 2.98 | 2.64 | 3.39 | 3.66 | 3.18 | 2.98 | 2.98 | 2.79 | 2.78 | 3.12 | 2.57 | 5.99 | 2.98 | 3.8 | 3.59 | 2.71 | 2.99 | 3.55
INSUMO | 34567 | BLOCO DE CONCRETO ESTRUTURAL 14 X 19 X 29 CM, FBK 8 MPA (NBR 6136) | UN | 4.48 | 2.94 | 3.59 | 3.92 | 2.73 | 2.89 | 3.92 | 2.94 | 3.59 | 3.16 | 2.8 | 3.59 | 3.88 | 3.38 | 3.16 | 3.16 | 2.96 | 2.94 | 3.3 | 2.73 | 6.35 | 3.16 | 4.02 | 3.81 | 2.87 | 3.17 | 3.76
INSUMO | 38591 | BLOCO DE CONCRETO ESTRUTURAL 14 X 19 X 34 CM, FBK 4,5 MPA (NBR 6136) | UN | 4.07 | 2.67 | 3.26 | 3.56 | 2.48 | 2.62 | 3.56 | 2.67 | 3.26 | 2.87 | 2.54 | 3.26 | 3.52 | 3.06 | 2.87 | 2.87 | 2.69 | 2.67 | 3 | 2.48 | 5.77 | 2.87 | 3.65 | 3.46 | 2.61 | 2.88 | 3.42
INSUMO | 34568 | BLOCO DE CONCRETO ESTRUTURAL 14 X 19 X 39 CM, FBK 10 MPA (NBR 6136) | UN | 5.3 | 3.48 | 4.25 | 4.64 | 3.23 | 3.41 | 4.64 | 3.48 | 4.25 | 3.74 | 3.31 | 4.25 | 4.59 | 3.99 | 3.74 | 3.74 | 3.5 | 3.48 | 3.91 | 3.23 | 7.51 | 3.74 | 4.76 | 4.5 | 3.4 | 3.75 | 4.45
INSUMO | 34569 | BLOCO DE CONCRETO ESTRUTURAL 14 X 19 X 39 CM, FBK 12 MPA (NBR 6136) | UN | 5.45 | 3.58 | 4.37 | 4.77 | 3.32 | 3.51 | 4.77 | 3.58 | 4.37 | 3.84 | 3.4 | 4.37 | 4.72 | 4.1 | 3.84 | 3.84 | 3.6 | 3.58 | 4.02 | 3.32 | 7.72 | 3.84 | 4.89 | 4.63 | 3.49 | 3.86 | 4.58
INSUMO | 34570 | BLOCO DE CONCRETO ESTRUTURAL 14 X 19 X 39 CM, FBK 14 MPA (NBR 6136) | UN | 5.92 | 3.89 | 4.74 | 5.18 | 3.6 | 3.81 | 5.18 | 3.89 | 4.74 | 4.17 | 3.7 | 4.74 | 5.12 | 4.46 | 4.17 | 4.17 | 3.9 | 3.89 | 4.36 | 3.6 | 8.38 | 4.17 | 5.31 | 5.02 | 3.79 | 4.19 | 4.97
INSUMO | 25070 | BLOCO DE CONCRETO ESTRUTURAL 14 X 19 X 39 CM, FBK 4,5 MPA (NBR 6136) | UN | 4.45 | 2.92 | 3.57 | 3.89 | 2.71 | 2.87 | 3.89 | 2.92 | 3.57 | 3.14 | 2.78 | 3.57 | 3.85 | 3.35 | 3.14 | 3.14 | 2.94 | 2.92 | 3.28 | 2.71 | 6.31 | 3.14 | 3.99 | 3.78 | 2.85 | 3.15 | 3.74
INSUMO | 34571 | BLOCO DE CONCRETO ESTRUTURAL 14 X 19 X 39 CM, FBK 6 MPA (NBR 6136) | UN | 4.49 | 2.95 | 3.6 | 3.93 | 2.74 | 2.89 | 3.93 | 2.95 | 3.6 | 3.17 | 2.81 | 3.6 | 3.89 | 3.38 | 3.17 | 3.17 | 2.97 | 2.95 | 3.31 | 2.74 | 6.37 | 3.17 | 4.03 | 3.82 | 2.88 | 3.18 | 3.77
INSUMO | 34573 | BLOCO DE CONCRETO ESTRUTURAL 14 X 19 X 39 CM, FBK 8 MPA (NBR 6136) | UN | 4.73 | 3.1 | 3.79 | 4.14 | 2.88 | 3.04 | 4.14 | 3.1 | 3.79 | 3.33 | 2.95 | 3.79 | 4.09 | 3.56 | 3.33 | 3.33 | 3.12 | 3.1 | 3.48 | 2.88 | 6.7 | 3.33 | 4.24 | 4.02 | 3.03 | 3.35 | 3.97
INSUMO | 37107 | BLOCO DE CONCRETO ESTRUTURAL 14 X 19 X 39, FCK 16 MPA (NBR 6136) | UN | 6.25 | 4.1 | 5 | 5.46 | 3.8 | 4.02 | 5.46 | 4.1 | 5 | 4.4 | 3.9 | 5 | 5.4 | 4.7 | 4.4 | 4.4 | 4.12 | 4.1 | 4.6 | 3.8 | 8.85 | 4.4 | 5.6 | 5.3 | 4 | 4.42 | 5.24
INSUMO | 34576 | BLOCO DE CONCRETO ESTRUTURAL 19 X 19 X 39 CM, FBK 10 MPA (NBR 6136) | UN | 6.89 | 4.53 | 5.52 | 6.03 | 4.2 | 4.44 | 6.03 | 4.53 | 5.52 | 4.86 | 4.31 | 5.52 | 5.96 | 5.19 | 4.86 | 4.86 | 4.55 | 4.53 | 5.08 | 4.2 | 9.77 | 4.86 | 6.19 | 5.85 | 4.42 | 4.88 | 5.79
INSUMO | 34577 | BLOCO DE CONCRETO ESTRUTURAL 19 X 19 X 39 CM, FBK 12 MPA (NBR 6136) | UN | 7.19 | 4.72 | 5.76 | 6.29 | 4.38 | 4.63 | 6.29 | 4.72 | 5.76 | 5.07 | 4.49 | 5.76 | 6.22 | 5.41 | 5.07 | 5.07 | 4.75 | 4.72 | 5.3 | 4.38 | 10.19 | 5.07 | 6.45 | 6.11 | 4.61 | 5.09 | 6.04
INSUMO | 34578 | BLOCO DE CONCRETO ESTRUTURAL 19 X 19 X 39 CM, FBK 14 MPA (NBR 6136) | UN | 7.8 | 5.12 | 6.25 | 6.82 | 4.75 | 5.02 | 6.82 | 5.12 | 6.25 | 5.5 | 4.87 | 6.25 | 6.75 | 5.87 | 5.5 | 5.5 | 5.15 | 5.12 | 5.75 | 4.75 | 11.05 | 5.5 | 7 | 6.62 | 5 | 5.52 | 6.55
INSUMO | 34579 | BLOCO DE CONCRETO ESTRUTURAL 19 X 19 X 39 CM, FBK 16 MPA (NBR 6136) | UN | 8.32 | 5.46 | 6.66 | 7.28 | 5.06 | 5.36 | 7.28 | 5.46 | 6.66 | 5.86 | 5.2 | 6.66 | 7.2 | 6.26 | 5.86 | 5.86 | 5.49 | 5.46 | 6.13 | 5.06 | 11.78 | 5.86 | 7.46 | 7.06 | 5.33 | 5.89 | 6.98
INSUMO | 25067 | BLOCO DE CONCRETO ESTRUTURAL 19 X 19 X 39 CM, FBK 4,5 MPA (NBR 6136) | UN | 5.57 | 3.66 | 4.46 | 4.87 | 3.39 | 3.58 | 4.87 | 3.66 | 4.46 | 3.92 | 3.48 | 4.46 | 4.82 | 4.19 | 3.92 | 3.92 | 3.67 | 3.66 | 4.1 | 3.39 | 7.89 | 3.92 | 5 | 4.73 | 3.57 | 3.94 | 4.67
INSUMO | 34580 | BLOCO DE CONCRETO ESTRUTURAL 19 X 19 X 39 CM, FBK 8 MPA (NBR 6136) | UN | 6.21 | 4.08 | 4.98 | 5.44 | 3.78 | 4 | 5.44 | 4.08 | 4.98 | 4.38 | 3.88 | 4.98 | 5.38 | 4.68 | 4.38 | 4.38 | 4.1 | 4.08 | 4.58 | 3.78 | 8.8 | 4.38 | 5.58 | 5.28 | 3.98 | 4.4 | 5.22
INSUMO | 25071 | BLOCO DE CONCRETO ESTRUTURAL 9 X 19 X 39 CM, FBK 4,5 MPA (NBR 6136) | UN | 3.09 | 2.03 | 2.48 | 2.71 | 1.88 | 1.99 | 2.71 | 2.03 | 2.48 | 2.18 | 1.93 | 2.48 | 2.68 | 2.33 | 2.18 | 2.18 | 2.04 | 2.03 | 2.28 | 1.88 | 4.38 | 2.18 | 2.78 | 2.63 | 1.98 | 2.19 | 2.6
INSUMO | 38395 | BLOCO DE ESPUMA MULTIUSO *23 X 13 X 8* CM | UN | 8.92 | 6.16 | 5.03 | 7.83 | 7.81 | 6.82 | 8.69 | 7.6 | 7.87 | 6.81 | 7.84 | 9.41 | 8.39 | 6.08 | 6.81 | 8.23 | 7.29 | 7.34 | 6.82 | 6.81 | 7.97 | 6.82 | 8.24 | 8.86 | 6.82 | 8.63 | 8.5
INSUMO | 34583 | BLOCO DE GESSO COMPACTO / MACICO, BRANCO, E = 10 CM, DIMENSOES *67 X 50* CM | M2 | 78.62 | 61.01 | 48.62 | 61.48 | 55.48 | 71.06 | 48.56 | 52.92 | 48.25 | 54.34 | 49.71 | 57.86 | 57.86 | 48.56 | 58.45 | 46 | 48.62 | 52.15 | 46.83 | 49.74 | 46.4 | 46.4 | 57.92 | 53.66 | 60.06 | 46.4 | 59.13
INSUMO | 34584 | BLOCO DE GESSO VAZADO, BRANCO, E = *7* CM, DIMENSOES *67 X 50* CM | M2 | 57.66 | 44.74 | 35.66 | 45.08 | 40.69 | 52.11 | 35.61 | 38.81 | 35.38 | 39.85 | 36.45 | 42.43 | 42.43 | 35.61 | 42.86 | 33.73 | 35.66 | 38.24 | 34.34 | 36.47 | 34.03 | 34.03 | 42.48 | 39.35 | 44.04 | 34.03 | 43.36
INSUMO | 709 | BLOCO DE POLIETILENO ALTA DENSIDADE, *27* X *30* X *100* CM, ACOMPANHADOS PLACAS TERMINAIS E LONGARINAS, PARA FUNDO DE FILTRO | M2 | 783.47 | 783.47 | 783.47 | 783.47 | 783.47 | 783.47 | 783.47 | 783.47 | 783.47 | 783.47 | 783.47 | 783.47 | 783.47 | 783.47 | 783.47 | 783.47 | 783.47 | 783.47 | 783.47 | 783.47 | 783.47 | 783.47 | 877.49 | 783.47 | 783.47 | 783.47 | 783.47
INSUMO | 34592 | BLOCO DE VEDACAO CONCRETO 14 X 19 X 29 CM (CLASSE C - NBR 6136) | UN | 3.54 | 2.32 | 2.84 | 3.1 | 2.15 | 2.28 | 3.1 | 2.32 | 2.84 | 2.49 | 2.21 | 2.84 | 3.06 | 2.66 | 2.49 | 2.49 | 2.34 | 2.32 | 2.61 | 2.15 | 5.02 | 2.49 | 3.18 | 3.01 | 2.27 | 2.51 | 2.97
INSUMO | 34599 | BLOCO DE VEDACAO CONCRETO APARENTE 9 X 19 X 39 CM (CLASSE C - NBR 6136) | UN | 3.18 | 2.09 | 2.55 | 2.78 | 1.93 | 2.05 | 2.78 | 2.09 | 2.55 | 2.24 | 1.98 | 2.55 | 2.75 | 2.39 | 2.24 | 2.24 | 2.1 | 2.09 | 2.34 | 1.93 | 4.51 | 2.24 | 2.85 | 2.7 | 2.04 | 2.25 | 2.67
INSUMO | 651 | BLOCO DE VEDACAO DE CONCRETO 14 X 19 X 39 CM (CLASSE C - NBR 6136) | UN | 3.9 | 2.56 | 3.12 | 3.41 | 2.37 | 2.51 | 3.41 | 2.56 | 3.12 | 2.75 | 2.44 | 3.12 | 3.37 | 2.94 | 2.75 | 2.75 | 2.57 | 2.56 | 2.87 | 2.37 | 5.53 | 2.75 | 3.5 | 3.31 | 2.5 | 2.76 | 3.27
INSUMO | 654 | BLOCO DE VEDACAO DE CONCRETO 19 X 19 X 39 CM (CLASSE C - NBR 6136) | UN | 4.83 | 3.17 | 3.87 | 4.23 | 2.94 | 3.11 | 4.23 | 3.17 | 3.87 | 3.41 | 3.02 | 3.87 | 4.18 | 3.64 | 3.41 | 3.41 | 3.19 | 3.17 | 3.56 | 2.94 | 6.85 | 3.41 | 4.34 | 4.11 | 3.1 | 3.42 | 4.06
INSUMO | 37103 | BLOCO DE VEDACAO DE CONCRETO APARENTE 14 X 19 X 39 CM (CLASSE C - NBR 6136) | UN | 4.05 | 2.66 | 3.24 | 3.54 | 2.46 | 2.61 | 3.54 | 2.66 | 3.24 | 2.85 | 2.53 | 3.24 | 3.5 | 3.05 | 2.85 | 2.85 | 2.67 | 2.66 | 2.98 | 2.46 | 5.74 | 2.85 | 3.63 | 3.44 | 2.59 | 2.87 | 3.4
INSUMO | 34555 | BLOCO DE VEDACAO DE CONCRETO APARENTE 19 X 19 X 39 CM (CLASSE C - NBR 6136) | UN | 5.14 | 3.38 | 4.12 | 4.5 | 3.13 | 3.31 | 4.5 | 3.38 | 4.12 | 3.62 | 3.21 | 4.12 | 4.45 | 3.87 | 3.62 | 3.62 | 3.39 | 3.38 | 3.79 | 3.13 | 7.29 | 3.62 | 4.61 | 4.37 | 3.29 | 3.64 | 4.32
INSUMO | 674 | BLOCO DE VEDACAO DE CONCRETO CELULAR AUTOCLAVADO 10 X 30 X 60 CM (E X A X C) | M2 | 68.15 | 68.15 | 68.15 | 68.15 | 68.15 | 68.15 | 68.15 | 68.15 | 68.15 | 68.15 | 59.54 | 68.15 | 68.15 | 68.15 | 68.15 | 68.15 | 68.15 | 68.15 | 82 | 68.15 | 68.15 | 68.15 | 69.27 | 59.71 | 68.15 | 68.15 | 68.15
INSUMO | 34600 | BLOCO DE VEDACAO DE CONCRETO CELULAR AUTOCLAVADO 15 X 30 X 60 CM (E X A X C) | M2 | 100.11 | 100.11 | 100.11 | 100.11 | 100.11 | 100.11 | 100.11 | 100.11 | 100.11 | 100.11 | 87.45 | 100.11 | 100.11 | 100.11 | 100.11 | 100.11 | 100.11 | 100.1 | 120.45 | 100.11 | 100.11 | 100.11 | 101.75 | 87.7 | 100.11 | 100.11 | 100.11
INSUMO | 652 | BLOCO DE VEDACAO DE CONCRETO CELULAR AUTOCLAVADO 20 X 30 X 60 CM (E X A X C) | M2 | 153.35 | 153.35 | 153.35 | 153.35 | 153.35 | 153.35 | 153.35 | 153.35 | 153.35 | 153.35 | 133.96 | 153.35 | 153.35 | 153.35 | 153.35 | 153.35 | 153.35 | 153.34 | 184.51 | 153.35 | 153.35 | 153.35 | 155.87 | 134.34 | 153.35 | 153.35 | 153.35
INSUMO | 650 | BLOCO DE VEDACAO DE CONCRETO, 9 X 19 X 39 CM (CLASSE C - NBR 6136) | UN | 3.12 | 2.05 | 2.5 | 2.73 | 1.9 | 2.01 | 2.73 | 2.05 | 2.5 | 2.2 | 1.95 | 2.5 | 2.7 | 2.35 | 2.2 | 2.2 | 2.06 | 2.05 | 2.3 | 1.9 | 4.42 | 2.2 | 2.8 | 2.65 | 2 | 2.21 | 2.62
INSUMO | 718 | BLOCO DE VIDRO / ELEMENTO VAZADO, INCOLOR, VENEZIANA, *20 X 20 X 6* CM (A X L X E) | UN | 24.21 | 18.03 | 20.5 | 17.78 | 27.57 | 18.03 | 19.43 | 19.27 | 40.51 | 24.9 | 18.03 | 24.12 | 23.61 | 26.09 | 18.03 | 22.63 | 30.63 | 15.71 | 20.65 | 18.03 | 29.37 | 20.75 | 19.22 | 21.54 | 18.03 | 18.03 | 29.54
INSUMO | 11981 | BLOCO DE VIDRO / ELEMENTO VAZADO, INCOLOR, VENEZIANA, DE *20 X 10 X 8* CM (A X L X E) | UN | 23.52 | 17.52 | 19.92 | 17.28 | 26.78 | 17.52 | 18.88 | 18.72 | 39.36 | 24.19 | 17.52 | 23.43 | 22.93 | 25.34 | 17.52 | 21.98 | 29.76 | 15.26 | 20.06 | 17.52 | 28.53 | 20.16 | 18.67 | 20.92 | 17.52 | 17.52 | 28.7
INSUMO | 34586 | BLOCO ESTRUTURAL CERAMICO 14 X 19 X 29 CM, 6,0 MPA (NBR 15270) | UN | 2.17 | 1.96 | 2.18 | 2.62 | 1.92 | 2.03 | 2.3 | 1.4 | 2.51 | 2.4 | 2.02 | 2.67 | 2.57 | 2.2 | 1.82 | 1.4 | 2.95 | 2.24 | 2.81 | 1.82 | 1.9 | 1.82 | 2.19 | 3.2 | 1.3 | 2.1 | 2.48
INSUMO | 38603 | BLOCO ESTRUTURAL CERAMICO 14 X 19 X 34 CM, 6,0 MPA (NBR 15270) | UN | 2.63 | 2.38 | 2.63 | 3.17 | 2.32 | 2.46 | 2.78 | 1.7 | 3.03 | 2.9 | 2.45 | 3.23 | 3.1 | 2.66 | 2.21 | 1.7 | 3.57 | 2.72 | 3.4 | 2.21 | 2.3 | 2.21 | 2.65 | 3.87 | 1.57 | 2.55 | 3
INSUMO | 34588 | BLOCO ESTRUTURAL CERAMICO 14 X 19 X 39 CM, 6,0 MPA (NBR 15270) | UN | 2.84 | 2.56 | 2.84 | 3.42 | 2.51 | 2.65 | 3 | 1.83 | 3.27 | 3.13 | 2.64 | 3.48 | 3.35 | 2.87 | 2.38 | 1.83 | 3.85 | 2.93 | 3.66 | 2.38 | 2.48 | 2.38 | 2.86 | 4.18 | 1.69 | 2.75 | 3.24
INSUMO | 34590 | BLOCO ESTRUTURAL CERAMICO 19 X 19 X 29 CM, 6,0 MPA (NBR 15270) | UN | 2.59 | 2.34 | 2.6 | 3.12 | 2.29 | 2.42 | 2.74 | 1.67 | 2.99 | 2.86 | 2.41 | 3.18 | 3.06 | 2.62 | 2.17 | 1.67 | 3.52 | 2.68 | 3.35 | 2.17 | 2.27 | 2.17 | 2.61 | 3.82 | 1.55 | 2.51 | 2.96
INSUMO | 34591 | BLOCO ESTRUTURAL CERAMICO 19 X 19 X 39 CM, 6,0 MPA (NBR 15270) | UN | 3.51 | 3.17 | 3.52 | 4.23 | 3.1 | 3.28 | 3.71 | 2.26 | 4.05 | 3.87 | 3.26 | 4.3 | 4.14 | 3.55 | 2.94 | 2.26 | 4.77 | 3.62 | 4.53 | 2.94 | 3.07 | 2.94 | 3.54 | 5.17 | 2.1 | 3.4 | 4.01
INSUMO | 41372 | BLOCO VEDACAO CONCRETO CELULAR AUTOCLAVADO 12,5 X 30 X 60 CM (E X A X C) | M2 | 95.65 | 95.65 | 95.65 | 95.65 | 95.65 | 95.65 | 95.65 | 95.65 | 95.65 | 95.65 | 83.55 | 95.65 | 95.65 | 95.65 | 95.65 | 95.65 | 95.65 | 95.64 | 115.09 | 95.65 | 95.65 | 95.65 | 97.22 | 83.79 | 95.65 | 95.65 | 95.65
INSUMO | 41371 | BLOCO VEDACAO CONCRETO CELULAR AUTOCLAVADO 7,5 X 30 X 60 CM (E X A X C) | M2 | 56.54 | 56.54 | 56.54 | 56.54 | 56.54 | 56.54 | 56.54 | 56.54 | 56.54 | 56.54 | 49.39 | 56.54 | 56.54 | 56.54 | 56.54 | 56.54 | 56.54 | 56.53 | 68.02 | 56.54 | 56.54 | 56.54 | 57.46 | 49.53 | 56.54 | 56.54 | 56.54
INSUMO | 40517 | BLOQUETE/PISO DE CONCRETO - MODELO BLOCO PISOGRAMA/CONCREGRAMA 2 FUROS, DIMENSOES APROX. DE 35 CM X 15 CM E ESPESSURA DE 7 CM (+/- 1 CM), COR NATURAL | M2 | 77.97 | 38.56 | 51.98 | 41.92 | 40.24 | 33.49 | 52.62 | 44.36 | 45.48 | 37.73 | 41.92 | 44.43 | 57.01 | 49.46 | 32.7 | 40.24 | 33.53 | 33.53 | 48.63 | 38.93 | 54.5 | 79.65 | 43.6 | 37.73 | 37.73 | 51.14 | 63.72
INSUMO | 40515 | BLOQUETE/PISO DE CONCRETO - MODELO PISOGRAMA/CONCREGRAMA/PAVI-GRADE/GRAMEIRO, DIMENSOES APROXIMADAS DE 60 CM X 45 CM E ESPESSURA DE 8 CM (+/- 1 CM), COR NATURAL | M2 | 175.44 | 86.78 | 116.96 | 94.32 | 90.55 | 75.36 | 118.39 | 99.81 | 102.34 | 84.89 | 94.32 | 99.98 | 128.28 | 111.3 | 73.57 | 90.55 | 75.46 | 75.46 | 109.41 | 87.61 | 122.62 | 179.22 | 98.1 | 84.89 | 84.89 | 115.07 | 143.37
INSUMO | 40529 | BLOQUETE/PISO INTERTRAVADO DE CONCRETO - MODELO ONDA/16 FACES/RETANGULAR/TIJOLINHO/PAVER/HOLANDES/PARALELEPIPEDO, *22 CM X *11 CM, E = 10 CM, RESISTENCIA DE 50 MPA (NBR 9781), COR NATURAL | M2 | 112.09 | 55.44 | 74.72 | 60.26 | 57.85 | 48.15 | 75.64 | 63.77 | 65.38 | 54.23 | 60.26 | 63.88 | 81.95 | 71.11 | 47 | 57.85 | 48.21 | 48.21 | 69.9 | 55.97 | 78.34 | 114.5 | 62.67 | 54.23 | 54.23 | 73.52 | 91.6
INSUMO | 36170 | BLOQUETE/PISO INTERTRAVADO DE CONCRETO - MODELO ONDA/16 FACES/RETANGULAR/TIJOLINHO/PAVER/HOLANDES/PARALELEPIPEDO, *22 CM X 11* CM, E = 8 CM, RESISTENCIA DE 35 MPA (NBR 9781), COR NATURAL | M2 | 93 | 46 | 62 | 50 | 48 | 39.95 | 62.76 | 52.91 | 54.25 | 45 | 50 | 53 | 68 | 59 | 39 | 48 | 40 | 40 | 58 | 46.44 | 65 | 95 | 52 | 45 | 45 | 61 | 76
INSUMO | 40524 | BLOQUETE/PISO INTERTRAVADO DE CONCRETO - MODELO ONDA/16 FACES/RETANGULAR/TIJOLINHO/PAVER/HOLANDES/PARALELEPIPEDO, 20 CM X 10 CM, E = 10 CM, RESISTENCIA DE 35 MPA (NBR 9781), COR NATURAL | M2 | 109.65 | 54.23 | 73.1 | 58.95 | 56.59 | 47.1 | 73.99 | 62.38 | 63.96 | 53.05 | 58.95 | 62.49 | 80.17 | 69.56 | 45.98 | 56.59 | 47.16 | 47.16 | 68.38 | 54.75 | 76.64 | 112.01 | 61.31 | 53.05 | 53.05 | 71.92 | 89.61
INSUMO | 36156 | BLOQUETE/PISO INTERTRAVADO DE CONCRETO - MODELO ONDA/16 FACES/RETANGULAR/TIJOLINHO/PAVER/HOLANDES/PARALELEPIPEDO, 20 CM X 10 CM, E = 6 CM, RESISTENCIA DE 35 MPA (NBR 9781), COLORIDO | M2 | 85.28 | 42.18 | 56.85 | 45.85 | 44.01 | 36.63 | 57.55 | 48.52 | 49.75 | 41.26 | 45.85 | 48.6 | 62.36 | 54.1 | 35.76 | 44.01 | 36.68 | 36.68 | 53.19 | 42.58 | 59.6 | 87.12 | 47.68 | 41.26 | 41.26 | 55.94 | 69.69
INSUMO | 36155 | BLOQUETE/PISO INTERTRAVADO DE CONCRETO - MODELO ONDA/16 FACES/RETANGULAR/TIJOLINHO/PAVER/HOLANDES/PARALELEPIPEDO, 20 CM X 10 CM, E = 6 CM, RESISTENCIA DE 35 MPA (NBR 9781), COR NATURAL | M2 | 73.62 | 36.41 | 49.08 | 39.58 | 38 | 31.62 | 49.68 | 41.88 | 42.94 | 35.62 | 39.58 | 41.95 | 53.83 | 46.7 | 30.87 | 38 | 31.66 | 31.66 | 45.91 | 36.76 | 51.46 | 75.21 | 41.16 | 35.62 | 35.62 | 48.29 | 60.16
INSUMO | 36154 | BLOQUETE/PISO INTERTRAVADO DE CONCRETO - MODELO ONDA/16 FACES/RETANGULAR/TIJOLINHO/PAVER/HOLANDES/PARALELEPIPEDO, 20 CM X 10 CM, E = 8 CM, RESISTENCIA DE 35 MPA (NBR 9781), COLORIDO | M2 | 102.34 | 50.62 | 68.23 | 55.02 | 52.82 | 43.96 | 69.06 | 58.22 | 59.7 | 49.52 | 55.02 | 58.32 | 74.83 | 64.92 | 42.91 | 52.82 | 44.01 | 44.01 | 63.82 | 51.1 | 71.53 | 104.54 | 57.22 | 49.52 | 49.52 | 67.12 | 83.63
INSUMO | 695 | BLOQUETE/PISO INTERTRAVADO DE CONCRETO - MODELO RAQUETE, *22 CM X 13,5* CM, E = 6 CM, RESISTENCIA DE 35 MPA (NBR 9781), COR NATURAL | M2 | 75.17 | 37.18 | 50.11 | 40.41 | 38.79 | 32.29 | 50.73 | 42.76 | 43.85 | 36.37 | 40.41 | 42.84 | 54.96 | 47.69 | 31.52 | 38.79 | 32.33 | 32.33 | 46.88 | 37.53 | 52.54 | 76.79 | 42.03 | 36.37 | 36.37 | 49.3 | 61.43
INSUMO | 679 | BLOQUETE/PISO INTERTRAVADO DE CONCRETO - MODELO SEXTAVADO / HEXAGONAL, 25 CM X 25 CM, E = 10 CM, RESISTENCIA DE 35 MPA (NBR 9781), COR NATURAL | M2 | 112.09 | 55.44 | 74.72 | 60.26 | 57.85 | 48.15 | 75.64 | 63.77 | 65.38 | 54.23 | 60.26 | 63.88 | 81.95 | 71.11 | 47 | 57.85 | 48.21 | 48.21 | 69.9 | 55.97 | 78.34 | 114.5 | 62.67 | 54.23 | 54.23 | 73.52 | 91.6
INSUMO | 711 | BLOQUETE/PISO INTERTRAVADO DE CONCRETO - MODELO SEXTAVADO / HEXAGONAL, 25 CM X 25 CM, E = 6 CM, RESISTENCIA DE 35 MPA (NBR 9781), COR NATURAL | M2 | 74.15 | 36.67 | 49.43 | 39.86 | 38.27 | 31.85 | 50.04 | 42.18 | 43.25 | 35.87 | 39.86 | 42.25 | 54.21 | 47.04 | 31.09 | 38.27 | 31.89 | 31.89 | 46.24 | 37.02 | 51.82 | 75.74 | 41.46 | 35.87 | 35.87 | 48.63 | 60.59
INSUMO | 712 | BLOQUETE/PISO INTERTRAVADO DE CONCRETO - MODELO SEXTAVADO / HEXAGONAL, 25 CM X 25 CM, E = 8 CM, RESISTENCIA DE 35 MPA (NBR 9781), COR NATURAL | M2 | 93.4 | 46.19 | 62.26 | 50.21 | 48.2 | 40.12 | 63.03 | 53.13 | 54.48 | 45.19 | 50.21 | 53.22 | 68.29 | 59.25 | 39.16 | 48.2 | 40.17 | 40.17 | 58.25 | 46.64 | 65.28 | 95.41 | 52.22 | 45.19 | 45.19 | 61.26 | 76.32
INSUMO | 12614 | BOCAL PVC, PARA CALHA PLUVIAL, DIAMETRO DA SAIDA ENTRE 80 E 100 MM, PARA DRENAGEM PREDIAL | UN | 22.93 | 22.93 | 22.93 | 22.93 | 22.93 | 22.93 | 22.93 | 22.93 | 22.93 | 22.93 | 22.93 | 22.93 | 22.93 | 22.93 | 22.93 | 22.93 | 22.93 | 22.93 | 22.93 | 22.93 | 22.93 | 22.93 | 22.93 | 22.93 | 22.93 | 22.93 | 22.93
INSUMO | 6140 | BOLSA DE LIGACAO EM PVC FLEXIVEL PARA VASO SANITARIO 1.1/2 " (40 MM) | UN | 3.91 | 3.81 | 3.48 | 3.22 | 3.95 | 3.3 | 4.34 | 4.53 | 4.86 | 4.19 | 4.22 | 4.18 | 3.47 | 3.47 | 3.92 | 3.47 | 3.47 | 3.91 | 4.87 | 3.28 | 3.74 | 3.27 | 4.39 | 3.47 | 3.74 | 4.35 | 4
INSUMO | 38399 | BOLSA DE LONA PARA FERRAMENTAS *50 X 35 X 25* CM | UN | 298.73 | 222.43 | 190.3 | 244.67 | 275.75 | 232.31 | 239.73 | 243.31 | 240.96 | 302.75 | 284.09 | 259.5 | 229.16 | 249.61 | 216.25 | 245.91 | 185.36 | 224.27 | 259.49 | 214.85 | 246.52 | 271.86 | 270.62 | 265.68 | 235.53 | 284.09 | 247.14
INSUMO | 735 | BOMBA CENTRIFUGA MOTOR ELETRICO TRIFASICO 1,48HP DIAMETRO DE SUCCAO X ELEVACAO 1" X 1", 4 ESTAGIOS, DIAMETRO DOS ROTORES 3 X 107 MM + 1 X 100 MM, HM/Q: 10 M / 5,3 M3/H A 70 M / 1,8 M3/H | UN | 2436.73 | 1914.23 | 1940.79 | 2612.05 | 1911.55 | 2661.66 | 2568.27 | 2382.21 | 2874.71 | 2479.69 | 2737.22 | 2562.11 | 2042.94 | 2860.12 | 2343.54 | 2188.86 | 2565.17 | 1880.2 | 2258.91 | 2027.09 | 2918.49 | 1897.02 | 1917.44 | 2089.14 | 2757.97 | 2533.25 | 2407.61
INSUMO | 736 | BOMBA CENTRIFUGA MOTOR ELETRICO TRIFASICO 2,96HP, DIAMETRO DE SUCCAO X ELEVACAO 1 1/2" X 1 1/4", DIAMETRO DO ROTOR 148 MM, HM/Q: 34 M / 14,80 M3/H A 40 M / 8,60 M3/H | UN | 2048.85 | 1609.53 | 1631.86 | 2196.26 | 1607.27 | 2237.98 | 2159.45 | 2003.01 | 2417.11 | 2084.97 | 2301.51 | 2154.27 | 1717.74 | 2404.84 | 1970.5 | 1840.44 | 2156.85 | 1580.91 | 1899.33 | 1704.42 | 2453.92 | 1595.05 | 1612.22 | 1756.59 | 2318.96 | 2130 | 2024.36
INSUMO | 729 | BOMBA CENTRIFUGA COM MOTOR ELETRICO MONOFASICO, POTENCIA 0,33 HP, BOCAIS 1" X 3/4", DIAMETRO DO ROTOR 99 MM, HM/Q = 4 MCA / 8,5 M3/H A 18 MCA / 0,90 M3/H | UN | 834.93 | 655.9 | 665 | 895 | 654.98 | 912 | 880 | 816.25 | 985 | 849.65 | 937.89 | 877.89 | 700 | 980 | 803 | 750 | 878.94 | 644.24 | 774 | 694.57 | 1000 | 650 | 657 | 715.83 | 945 | 868 | 824.95
INSUMO | 39925 | BOMBA CENTRIFUGA MONOESTAGIO COM MOTOR ELETRICO MONOFASICO, POTENCIA 15 HP, DIAMETRO DO ROTOR *173* MM, HM/Q = *30* MCA / *90* M3/H A *45* MCA / *55* M3/H | UN | 12064.66 | 9477.69 | 9609.19 | 12932.67 | 9464.4 | 13178.31 | 12715.92 | 11794.74 | 14233.16 | 12277.36 | 13552.42 | 12685.43 | 10114.93 | 14160.91 | 11603.27 | 10837.43 | 12700.6 | 9309.21 | 11184.23 | 10036.47 | 14449.91 | 9392.44 | 9493.59 | 10343.68 | 13655.16 | 12542.52 | 11920.45
INSUMO | 731 | BOMBA CENTRIFUGA MOTOR ELETRICO MONOFASICO 0,49 HP BOCAIS 1" X 3/4", DIAMETRO DO ROTOR 110 MM, HM/Q: 6 M / 8,3 M3/H A 20 M / 1,2 M3/H | UN | 812.59 | 638.35 | 647.21 | 871.05 | 637.45 | 887.6 | 856.46 | 794.41 | 958.65 | 826.92 | 912.8 | 854.4 | 681.27 | 953.78 | 781.52 | 729.93 | 855.42 | 627 | 753.29 | 675.99 | 973.25 | 632.61 | 639.42 | 696.68 | 919.72 | 844.78 | 802.88
INSUMO | 10575 | BOMBA CENTRIFUGA MOTOR ELETRICO MONOFASICO 0,50 CV DIAMETRO DE SUCCAO X ELEVACAO 3/4" X 3/4", MONOESTAGIO, DIAMETRO DOS ROTORES 114 MM, HM/Q: 2 M / 2,99 M3/H A 24 M / 0,71 M3/H | UN | 1268.11 | 996.19 | 1010.02 | 1359.35 | 994.8 | 1385.17 | 1336.56 | 1239.74 | 1496.04 | 1290.47 | 1424.49 | 1333.36 | 1063.17 | 1488.45 | 1219.61 | 1139.12 | 1334.95 | 978.48 | 1175.57 | 1054.93 | 1518.82 | 987.23 | 997.86 | 1087.22 | 1435.29 | 1318.34 | 1252.95
INSUMO | 733 | BOMBA CENTRIFUGA MOTOR ELETRICO MONOFASICO 0,74HP DIAMETRO DE SUCCAO X ELEVACAO 1 1/4" X 1", DIAMETRO DO ROTOR 120 MM, HM/Q: 8 M / 7,70 M3/H A 24 M / 2,80 M3/H | UN | 1388.43 | 1090.71 | 1105.84 | 1488.32 | 1089.18 | 1516.59 | 1463.38 | 1357.36 | 1637.98 | 1412.91 | 1559.64 | 1459.87 | 1164.05 | 1629.67 | 1335.33 | 1247.19 | 1461.61 | 1071.32 | 1287.1 | 1155.02 | 1662.93 | 1080.9 | 1092.54 | 1190.37 | 1571.47 | 1443.42 | 1371.83
INSUMO | 732 | BOMBA CENTRIFUGA MOTOR ELETRICO TRIFASICO 0,99HP DIAMETRO DE SUCCAO X ELEVACAO 1" X 1", DIAMETRO DO ROTOR 145 MM, HM/Q: 14 M / 8,4 M3/H A 40 M / 0,60 M3/H | UN | 1369.76 | 1076.05 | 1090.98 | 1468.31 | 1074.54 | 1496.2 | 1443.7 | 1339.11 | 1615.96 | 1393.91 | 1538.67 | 1440.24 | 1148.4 | 1607.76 | 1317.38 | 1230.43 | 1441.96 | 1056.92 | 1269.8 | 1139.49 | 1640.57 | 1066.37 | 1077.85 | 1174.37 | 1550.34 | 1424.01 | 1353.39
INSUMO | 737 | BOMBA CENTRIFUGA MOTOR ELETRICO TRIFASICO 14,8 HP, DIAMETRO DE SUCCAO X ELEVACAO 2 1/2" X 2", DIAMETRO DO ROTOR 195 MM, HM/Q: 62 M / 55,5 M3/H A 80 M / 31,50 M3/H | UN | 7681.22 | 6034.17 | 6117.89 | 8233.85 | 6025.71 | 8390.25 | 8095.85 | 7509.37 | 9061.84 | 7816.64 | 8628.43 | 8076.44 | 6439.88 | 9015.84 | 7387.47 | 6899.88 | 8086.1 | 5926.9 | 7120.67 | 6389.93 | 9199.84 | 5979.89 | 6044.29 | 6585.52 | 8693.84 | 7985.46 | 7589.4
INSUMO | 738 | BOMBA CENTRIFUGA MOTOR ELETRICO TRIFASICO 5HP, DIAMETRO DE SUCCAO X ELEVACAO 2" X 1 1/2", DIAMETRO DO ROTOR 155 MM, HM/Q: 40 M / 20,40 M3/H A 46 M / 9,20 M3/H | UN | 3561.72 | 2798 | 2836.82 | 3817.98 | 2794.08 | 3890.5 | 3753.99 | 3482.04 | 4201.91 | 3624.52 | 4000.94 | 3744.99 | 2986.13 | 4180.58 | 3425.51 | 3199.42 | 3749.47 | 2748.26 | 3301.8 | 2962.96 | 4265.9 | 2772.83 | 2802.69 | 3053.66 | 4031.27 | 3702.8 | 3519.15
INSUMO | 740 | BOMBA CENTRIFUGA MOTOR ELETRICO TRIFASICO 9,86 DIAMETRO DE SUCCAO X ELEVACAO 1" X 1", 4 ESTAGIOS, DIAMETRO DOS ROTORES 4 X 146 MM, HM/Q: 85 M / 14,9 M3/H A 140 M / 4,2 M3/H | UN | 7226 | 5676.57 | 5755.32 | 7745.89 | 5668.6 | 7893.02 | 7616.07 | 7064.34 | 8524.8 | 7353.4 | 8117.08 | 7597.81 | 6058.24 | 8481.53 | 6949.66 | 6490.97 | 7606.89 | 5575.65 | 6698.68 | 6011.24 | 8654.62 | 5625.5 | 5686.09 | 6195.24 | 8178.62 | 7512.21 | 7139.63
INSUMO | 734 | BOMBA CENTRIFUGA, MOTOR ELETRICO TRIFASICO 1,48HP DIAMETRO DE SUCCAO X ELEVACAO 1 1/2" X 1", DIAMETRO DO ROTOR 117 MM, HM/Q: 10 M / 21,9 M3/H A 24 M / 6,1 M3/H | UN | 1468.38 | 1153.52 | 1169.53 | 1574.02 | 1151.9 | 1603.92 | 1547.64 | 1435.53 | 1732.31 | 1494.27 | 1649.46 | 1543.93 | 1231.08 | 1723.51 | 1412.23 | 1319.01 | 1545.78 | 1133.02 | 1361.22 | 1221.53 | 1758.69 | 1143.15 | 1155.46 | 1258.92 | 1661.96 | 1526.54 | 1450.83
INSUMO | 39008 | BOMBA DE PROJECAO DE CONCRETO SECO, POTENCIA 10 CV, VAZAO 3 M3/H | UN | 73092.46 | 59385.07 | 59385.07 | 65827.65 | 65162.18 | 59964.11 | 59385.07 | 59385.07 | 60951.52 | 59385.07 | 63742.62 | 59610.47 | 63023.87 | 64607.4 | 59385.07 | 59385.07 | 59385.07 | 58330.61 | 60281.06 | 59385.07 | 63328.27 | 71422.63 | 59536.35 | 54478.47 | 59385.07 | 59385.07 | 59385.07
INSUMO | 39009 | BOMBA DE PROJECAO DE CONCRETO SECO, POTENCIA 10 CV, VAZAO 6 M3/H | UN | 78309.51 | 63623.74 | 63623.74 | 70526.17 | 69813.2 | 64244.11 | 63623.74 | 63623.74 | 65302 | 63623.74 | 68292.31 | 63865.23 | 67522.27 | 69218.82 | 63623.74 | 63623.74 | 63623.74 | 62494.02 | 64583.68 | 63623.74 | 67848.39 | 76520.5 | 63785.82 | 58366.93 | 63623.74 | 63623.74 | 63623.74
INSUMO | 10587 | BOMBA SUBMERSA PARA POCOS TUBULARES PROFUNDOS DIAMETRO DE 4 POLEGADAS, ELETRICA, MONOFASICA, POTENCIA 0,49 HP, 13 ESTAGIOS, BOCAL DE DESCARGA DIAMETRO DE UMA POLEGADA E MEIA, HM/Q = 18 M / 1,90 M3/H A 85 M / 0,60 M3/H | UN | 2926.82 | 2926.82 | 3493.05 | 2926.82 | 2604.43 | 2926.82 | 2926.82 | 2926.82 | 3333.55 | 2926.82 | 3808.06 | 2926.82 | 2926.82 | 2926.82 | 3211.93 | 2926.82 | 3585.83 | 3364.25 | 3217.91 | 2926.82 | 2926.82 | 2926.82 | 3809.45 | 3273.73 | 2926.82 | 2926.82 | 2926.82
INSUMO | 759 | BOMBA SUBMERSA PARA POCOS TUBULARES PROFUNDOS DIAMETRO DE 4 POLEGADAS, ELETRICA, TRIFASICA, POTENCIA 1,97 HP, 20 ESTAGIOS, BOCAL DE DESCARGA DIAMETRO DE UMA POLEGADA E MEIA, HM/Q = 18 M / 5,40 M3/H A 164 M / 0,80 M3/H | UN | 4208.19 | 4208.19 | 5022.31 | 4208.19 | 3744.66 | 4208.19 | 4208.19 | 4208.19 | 4792.98 | 4208.19 | 5475.23 | 4208.19 | 4208.19 | 4208.19 | 4618.12 | 4208.19 | 5155.72 | 4837.12 | 4626.72 | 4208.19 | 4208.19 | 4208.19 | 5477.24 | 4706.98 | 4208.19 | 4208.19 | 4208.19
INSUMO | 761 | BOMBA SUBMERSA PARA POCOS TUBULARES PROFUNDOS DIAMETRO DE 4 POLEGADAS, ELETRICA, TRIFASICA, POTENCIA 5,42 HP, 15 ESTAGIOS, BOCAL DE DESCARGA DIAMETRO DE 2 POLEGADAS, HM/Q = 18 M / 18,10 M3/H A 121 M / 2,90 M3/H | UN | 7133.24 | 7133.24 | 8513.24 | 7133.24 | 6347.51 | 7133.24 | 7133.24 | 7133.24 | 8124.5 | 7133.24 | 9280.98 | 7133.24 | 7133.24 | 7133.24 | 7828.1 | 7133.24 | 8739.38 | 8199.34 | 7842.67 | 7133.24 | 7133.24 | 7133.24 | 9284.38 | 7978.73 | 7133.24 | 7133.24 | 7133.24
INSUMO | 750 | BOMBA SUBMERSA PARA POCOS TUBULARES PROFUNDOS DIAMETRO DE 4 POLEGADAS, ELETRICA, TRIFASICA, POTENCIA 5,42 HP, 29 ESTAGIOS, BOCAL DE DESCARGA DE UMA POLEGADA E MEIA, HM/Q = 18 M / 8,10 M3/H A 201 M / 3,2 M3/H | UN | 6772.44 | 6772.44 | 8082.64 | 6772.44 | 6026.46 | 6772.44 | 6772.44 | 6772.44 | 7713.57 | 6772.44 | 8811.56 | 6772.44 | 6772.44 | 6772.44 | 7432.15 | 6772.44 | 8297.35 | 7784.62 | 7445.99 | 6772.44 | 6772.44 | 6772.44 | 8814.79 | 7575.17 | 6772.44 | 6772.44 | 6772.44
INSUMO | 755 | BOMBA SUBMERSA PARA POCOS TUBULARES PROFUNDOS DIAMETRO DE 6 POLEGADAS, ELETRICA, TRIFASICA, POTENCIA 27,12 HP, 7 ESTAGIOS, BOCAL DE DESCARGA DIAMETRO DE 4 POLEGADAS, HM/Q = 13,9 M / 90 M3/H A 44,0 M / 25,0 M3/H | UN | 27790.82 | 27790.82 | 33167.24 | 27790.82 | 24729.66 | 27790.82 | 27790.82 | 27790.82 | 31652.76 | 27790.82 | 36158.35 | 27790.82 | 27790.82 | 27790.82 | 30497.96 | 27790.82 | 34048.3 | 31944.3 | 30554.76 | 27790.82 | 27790.82 | 27790.82 | 36171.61 | 31084.83 | 27790.82 | 27790.82 | 27790.82
INSUMO | 749 | BOMBA SUBMERSA PARA POCOS TUBULARES PROFUNDOS DIAMETRO DE 6 POLEGADAS, ELETRICA, TRIFASICA, POTENCIA 3,45 HP, 5 ESTAGIOS, BOCAL DE DESCARGA DIAMETRO DE 2 POLEGADAS, HM/Q = 68,5 M / 6,12 M3/H A 39,5 M / 14,04 M3/H | UN | 10220.95 | 10220.95 | 12198.3 | 10220.95 | 9095.11 | 10220.95 | 10220.95 | 10220.95 | 11641.3 | 10220.95 | 13298.37 | 10220.95 | 10220.95 | 10220.95 | 11216.58 | 10220.95 | 12522.33 | 11748.52 | 11237.47 | 10220.95 | 10220.95 | 10220.95 | 13303.24 | 11432.42 | 10220.95 | 10220.95 | 10220.95
INSUMO | 756 | BOMBA SUBMERSA PARA POCOS TUBULARES PROFUNDOS DIAMETRO DE 6 POLEGADAS, ELETRICA, TRIFASICA, POTENCIA 32 HP, 9 ESTAGIOS, BOCAL DE DESCARGA DIAMETRO DE 4 POLEGADAS, HM/Q = 114,0 M / 13,9 M3/H A 57,0 M / 25,0 M3/H | UN | 30309.61 | 30309.61 | 36173.32 | 30309.61 | 26971.01 | 30309.61 | 30309.61 | 30309.61 | 34521.57 | 30309.61 | 39435.53 | 30309.61 | 30309.61 | 30309.61 | 33262.11 | 30309.61 | 37134.23 | 34839.53 | 33324.05 | 30309.61 | 30309.61 | 30309.61 | 39449.98 | 33902.16 | 30309.61 | 30309.61 | 30309.61
INSUMO | 757 | BOMBA SUBMERSIVEL, ELETRICA, TRIFASICA, POTENCIA 6 HP, DIAMETRO DO ROTOR 127 MM, BOCAL DE SAIDA DIAMETRO DE 3 POLEGADAS, HM/Q = 7 M / 66,90 M3/H A 26 M / 2,88 M3/H | UN | 13762.5 | 13762.5 | 16425 | 13762.5 | 12246.56 | 13762.5 | 13762.5 | 13762.5 | 15675 | 13762.5 | 17906.25 | 13762.5 | 13762.5 | 13762.5 | 15103.12 | 13762.5 | 16861.31 | 15819.37 | 15131.25 | 13762.5 | 13762.5 | 13762.5 | 17912.81 | 15393.75 | 13762.5 | 13762.5 | 13762.5
INSUMO | 10588 | BOMBA SUBMERSIVEL, ELETRICA, TRIFASICA, POTENCIA 0,98 HP, DIAMETRO DO ROTOR 142 MM SEMIABERTO, BOCAL DE SAIDA DIAMETRO DE 2 POLEGADAS, HM/Q = 2 M / 32 M3/H A 8 M / 16 M3/H | UN | 3038.41 | 3038.41 | 3626.22 | 3038.41 | 2703.73 | 3038.41 | 3038.41 | 3038.41 | 3460.64 | 3038.41 | 3953.25 | 3038.41 | 3038.41 | 3038.41 | 3334.39 | 3038.41 | 3722.55 | 3492.52 | 3340.6 | 3038.41 | 3038.41 | 3038.41 | 3954.7 | 3398.55 | 3038.41 | 3038.41 | 3038.41
INSUMO | 10592 | BOMBA SUBMERSIVEL, ELETRICA, TRIFASICA, POTENCIA 0,99 HP, DIAMETRO ROTOR 98 MM SEMIABERTO, BOCAL DE SAIDA DIAMETRO 2 POLEGADAS, HM/Q = 2 M / 28,90 M3/H A 14 M / 7 M3/H | UN | 3670 | 3670 | 4380 | 3670 | 3265.75 | 3670 | 3670 | 3670 | 4180 | 3670 | 4775 | 3670 | 3670 | 3670 | 4027.5 | 3670 | 4496.35 | 4218.5 | 4035 | 3670 | 3670 | 3670 | 4776.75 | 4105 | 3670 | 3670 | 3670
INSUMO | 10589 | BOMBA SUBMERSIVEL, ELETRICA, TRIFASICA, POTENCIA 1,97 HP, DIAMETRO DO ROTOR 144 MM SEMIABERTO, BOCAL DE SAIDA DIAMETRO DE 2 POLEGADAS, HM/Q = 2 M / 26,8 M3/H A 28 M / 4,6 M3/H | UN | 4930.41 | 4930.41 | 5884.25 | 4930.41 | 4387.33 | 4930.41 | 4930.41 | 4930.41 | 5615.56 | 4930.41 | 6414.91 | 4930.41 | 4930.41 | 4930.41 | 5410.69 | 4930.41 | 6040.56 | 5667.29 | 5420.77 | 4930.41 | 4930.41 | 4930.41 | 6417.26 | 5514.81 | 4930.41 | 4930.41 | 4930.41
INSUMO | 760 | BOMBA SUBMERSIVEL, ELETRICA, TRIFASICA, POTENCIA 13 HP, DIAMETRO DO ROTOR 170 MM, BOCAL DE SAIDA DIAMETRO DE 3 POLEGADAS, HM/Q = 11 M / 68,40 M3/H A 72 M / 3,6 M3/H | UN | 27525 | 27525 | 32850 | 27525 | 24493.12 | 27525 | 27525 | 27525 | 31350 | 27525 | 35812.5 | 27525 | 27525 | 27525 | 30206.25 | 27525 | 33722.62 | 31638.75 | 30262.5 | 27525 | 27525 | 27525 | 35825.62 | 30787.5 | 27525 | 27525 | 27525
INSUMO | 751 | BOMBA SUBMERSIVEL, ELETRICA, TRIFASICA, POTENCIA 2,96 HP, DIAMETRO DO ROTOR 144 MM SEMIABERTO, BOCAL DE SAIDA DIAMETRO DE DUAS POLEGADAS, HM/Q = 2 M / 38,8 M3/H A 28 M / 5 M3/H | UN | 4335.18 | 4335.18 | 5173.87 | 4335.18 | 3857.66 | 4335.18 | 4335.18 | 4335.18 | 4937.62 | 4335.18 | 5640.46 | 4335.18 | 4335.18 | 4335.18 | 4757.48 | 4335.18 | 5311.31 | 4983.1 | 4766.34 | 4335.18 | 4335.18 | 4335.18 | 5642.53 | 4849.03 | 4335.18 | 4335.18 | 4335.18
INSUMO | 754 | BOMBA SUBMERSIVEL, ELETRICA, TRIFASICA, POTENCIA 3,75 HP, DIAMETRO DO ROTOR 90 MM SEMIABERTO, BOCAL DE SAIDA DIAMETRO DE 2 POLEGADAS, HM/Q = 5 M / 61,2 M3/H A 25,5 M / 3,6 M3/H | UN | 6881.25 | 6881.25 | 8212.5 | 6881.25 | 6123.28 | 6881.25 | 6881.25 | 6881.25 | 7837.5 | 6881.25 | 8953.12 | 6881.25 | 6881.25 | 6881.25 | 7551.56 | 6881.25 | 8430.65 | 7909.68 | 7565.62 | 6881.25 | 6881.25 | 6881.25 | 8956.4 | 7696.87 | 6881.25 | 6881.25 | 6881.25
INSUMO | 44489 | BOMBA TRIPLEX COM MOTOR A DIESEL, NACIONAL, DIAMETRO DE SUCCAO DE 2 1/2'' | UN | 207563.22 | 163056.44 | 165318.7 | 222496.6 | 162827.73 | 226722.79 | 218767.6 | 202919.38 | 244870.56 | 211222.61 | 233159.03 | 218243.06 | 174019.68 | 243627.56 | 199625.44 | 186449.66 | 218504.09 | 160157.8 | 192416 | 172669.8 | 248599.5 | 161589.7 | 163329.9 | 177955 | 234926.6 | 215784.4 | 205082.2
INSUMO | 39917 | BOMBA TRIPLEX, PARA INJECAO DE CALDA DE CIMENTO, VAZAO MAXIMA DE *100* LITROS/MINUTO, PRESSAO MAXIMA DE *70* BAR, POTENCIA DE 15 CV | UN | 112275.29 | 91219.75 | 91219.75 | 101116.01 | 100093.81 | 92109.2 | 91219.75 | 91219.75 | 93625.94 | 91219.75 | 97913.26 | 91565.98 | 96809.22 | 99241.62 | 91219.75 | 91219.75 | 91219.75 | 89600.02 | 92596.05 | 91219.75 | 97276.79 | 109710.3 | 91452.13 | 83682.86 | 91219.75 | 91219.75 | 91219.75
INSUMO | 38167 | BORBOLETA PARA JANELA TIPO GUILHOTINA, EM ZAMAC CROMADO | PAR | 26.42 | 27.11 | 25.35 | 23.02 | 26.91 | 26.29 | 26.77 | 24.38 | 21.59 | 25.75 | 27.93 | 26.58 | 29.28 | 26.5 | 25.68 | 26.97 | 25.56 | 27.18 | 29.03 | 24.52 | 26.22 | 24.18 | 30.11 | 28.06 | 27.11 | 24.9 | 26.91
INSUMO | 36145 | BOTA DE PVC PRETA, CANO MEDIO, SEM FORRO | PAR | 41.84 | 46.08 | 46.08 | 46.08 | 37.29 | 40.37 | 42.91 | 42.91 | 40.32 | 48.26 | 40.29 | 36.28 | 46.05 | 54.72 | 54.14 | 43.2 | 38.88 | 47.43 | 43.2 | 38.21 | 46.36 | 57.6 | 42.91 | 47.08 | 34.41 | 41.61 | 48.21
INSUMO | 12893 | BOTA DE SEGURANCA COM BIQUEIRA DE ACO E COLARINHO ACOLCHOADO | PAR | 69.74 | 76.8 | 76.8 | 76.8 | 62.16 | 67.29 | 71.52 | 71.52 | 67.2 | 80.44 | 67.15 | 60.48 | 76.75 | 91.2 | 90.24 | 72 | 64.8 | 79.05 | 72 | 63.69 | 77.28 | 96 | 71.52 | 78.48 | 57.36 | 69.36 | 80.35
INSUMO | 11685 | BRACO / CANO PARA CHUVEIRO ELETRICO, EM ALUMINIO, 30 CM X 1/2 " | UN | 25.22 | 24.6 | 23.88 | 24.6 | 28.12 | 23.28 | 26.42 | 27.45 | 24.98 | 31.61 | 29.1 | 46.56 | 24.25 | 29.52 | 24.6 | 22.47 | 22.6 | 55.47 | 26.74 | 26.52 | 21.83 | 19.81 | 41.23 | 33.71 | 28.17 | 24.6 | 24.6
INSUMO | 11680 | BRACO OU HASTE COM CANOPLA PLASTICA, 1/2 ", PARA CHUVEIRO SIMPLES | UN | 17.22 | 14.17 | 14.56 | 19.44 | 13.74 | 15.21 | 19.31 | 19.68 | 15.55 | 17.84 | 17.71 | 18.46 | 14.91 | 15.27 | 11.31 | 14.62 | 10.04 | 13.51 | 21.26 | 14.43 | 10.94 | 8.28 | 20.08 | 15.37 | 14.96 | 17.77 | 12.99
INSUMO | 11679 | BRACO OU HASTE RETA COM CANOPLA PLASTICA, 1/2 ", PARA CHUVEIRO ELETRICO | UN | 23.35 | 19.21 | 19.75 | 26.36 | 18.63 | 20.63 | 26.18 | 26.69 | 21.08 | 24.19 | 24.02 | 25.03 | 20.22 | 20.71 | 15.34 | 19.82 | 13.61 | 18.32 | 28.82 | 19.56 | 14.84 | 11.23 | 27.22 | 20.84 | 20.28 | 24.1 | 17.61
INSUMO | 2512 | BRACO P/ LUMINARIA PUBLICA 1 X 1,50M ROMAGNOLE OU EQUIV | UN | 49.27 | 49.27 | 24.95 | 16.66 | 49.27 | 49.27 | 24.56 | 49.27 | 40.93 | 49.27 | 49.27 | 49.27 | 49.27 | 49.27 | 49.27 | 27.25 | 24.25 | 49.27 | 49.27 | 18.53 | 33.31 | 49.27 | 49.27 | 49.27 | 49.27 | 49.27 | 49.27
INSUMO | 4374 | BUCHA DE NYLON SEM ABA S10 | UN | 0.37 | 0.37 | 0.48 | 0.37 | 0.37 | 0.37 | 0.59 | 0.44 | 0.4 | 0.37 | 0.29 | 0.18 | 0.37 | 0.62 | 0.48 | 0.7 | 0.29 | 0.55 | 0.37 | 0.55 | 0.37 | 0.4 | 0.7 | 0.4 | 0.29 | 0.33 | 0.37
INSUMO | 7568 | BUCHA DE NYLON SEM ABA S10, COM PARAFUSO DE 6,10 X 65 MM EM ACO ZINCADO COM ROSCA SOBERBA, CABECA CHATA E FENDA PHILLIPS | UN | 0.61 | 0.61 | 0.79 | 0.61 | 0.61 | 0.61 | 0.98 | 0.73 | 0.67 | 0.61 | 0.49 | 0.3 | 0.61 | 1.04 | 0.79 | 1.16 | 0.49 | 0.92 | 0.61 | 0.92 | 0.61 | 0.67 | 1.16 | 0.67 | 0.49 | 0.55 | 0.61
INSUMO | 7584 | BUCHA DE NYLON SEM ABA S12, COM PARAFUSO DE 5/16" X 80 MM EM ACO ZINCADO COM ROSCA SOBERBA E CABECA SEXTAVADA | UN | 0.93 | 0.93 | 1.21 | 0.93 | 0.93 | 0.93 | 1.49 | 1.12 | 1.02 | 0.93 | 0.74 | 0.46 | 0.93 | 1.59 | 1.21 | 1.77 | 0.74 | 1.4 | 0.93 | 1.4 | 0.93 | 1.02 | 1.77 | 1.02 | 0.74 | 0.84 | 0.93
INSUMO | 11945 | BUCHA DE NYLON SEM ABA S4 | UN | 0.06 | 0.06 | 0.07 | 0.06 | 0.06 | 0.06 | 0.09 | 0.07 | 0.06 | 0.06 | 0.04 | 0.03 | 0.06 | 0.1 | 0.07 | 0.11 | 0.04 | 0.09 | 0.06 | 0.09 | 0.06 | 0.06 | 0.11 | 0.06 | 0.04 | 0.05 | 0.06
INSUMO | 11946 | BUCHA DE NYLON SEM ABA S5 | UN | 0.06 | 0.06 | 0.09 | 0.06 | 0.06 | 0.06 | 0.11 | 0.08 | 0.07 | 0.06 | 0.05 | 0.03 | 0.06 | 0.11 | 0.09 | 0.13 | 0.05 | 0.1 | 0.06 | 0.1 | 0.06 | 0.07 | 0.13 | 0.07 | 0.05 | 0.06 | 0.06
INSUMO | 4375 | BUCHA DE NYLON SEM ABA S6 | UN | 0.1 | 0.1 | 0.13 | 0.1 | 0.1 | 0.1 | 0.16 | 0.12 | 0.11 | 0.1 | 0.08 | 0.05 | 0.1 | 0.17 | 0.13 | 0.19 | 0.08 | 0.15 | 0.1 | 0.15 | 0.1 | 0.11 | 0.19 | 0.11 | 0.08 | 0.09 | 0.1
INSUMO | 11950 | BUCHA DE NYLON SEM ABA S6, COM PARAFUSO DE 4,20 X 40 MM EM ACO ZINCADO COM ROSCA SOBERBA, CABECA CHATA E FENDA PHILLIPS | UN | 0.2 | 0.2 | 0.26 | 0.2 | 0.2 | 0.2 | 0.33 | 0.24 | 0.22 | 0.2 | 0.16 | 0.1 | 0.2 | 0.35 | 0.26 | 0.39 | 0.16 | 0.31 | 0.2 | 0.31 | 0.2 | 0.22 | 0.39 | 0.22 | 0.16 | 0.18 | 0.2
INSUMO | 4376 | BUCHA DE NYLON SEM ABA S8 | UN | 0.19 | 0.19 | 0.25 | 0.19 | 0.19 | 0.19 | 0.31 | 0.23 | 0.21 | 0.19 | 0.15 | 0.09 | 0.19 | 0.33 | 0.25 | 0.37 | 0.15 | 0.29 | 0.19 | 0.29 | 0.19 | 0.21 | 0.37 | 0.21 | 0.15 | 0.17 | 0.19
INSUMO | 7583 | BUCHA DE NYLON SEM ABA S8, COM PARAFUSO DE 4,80 X 50 MM EM ACO ZINCADO COM ROSCA SOBERBA, CABECA CHATA E FENDA PHILLIPS | UN | 0.41 | 0.41 | 0.54 | 0.41 | 0.41 | 0.41 | 0.67 | 0.5 | 0.46 | 0.41 | 0.33 | 0.2 | 0.41 | 0.71 | 0.54 | 0.79 | 0.33 | 0.62 | 0.41 | 0.62 | 0.41 | 0.46 | 0.79 | 0.46 | 0.33 | 0.37 | 0.41
INSUMO | 4350 | BUCHA DE NYLON, DIAMETRO DO FURO 8 MM, COMPRIMENTO 40 MM, COM PARAFUSO DE ROSCA SOBERBA, CABECA CHATA, FENDA SIMPLES, 4,8 X 50 MM | UN | 0.6 | 0.44 | 0.58 | 0.6 | 0.84 | 0.85 | 0.6 | 0.6 | 0.6 | 0.6 | 0.84 | 0.6 | 0.6 | 0.6 | 0.6 | 0.73 | 0.6 | 0.77 | 0.79 | 0.6 | 0.43 | 0.6 | 0.6 | 0.76 | 0.6 | 0.6 | 0.59
INSUMO | 39886 | BUCHA DE REDUCAO DE COBRE (REF 600-2) SEM ANEL DE SOLDA, PONTA X BOLSA, 22 X 15 MM | UN | 6.89 | 6.89 | 6.89 | 6.89 | 6.89 | 6.89 | 6.89 | 6.89 | 6.89 | 6.89 | 6.89 | 6.89 | 6.89 | 6.89 | 6.89 | 6.89 | 6.89 | 6.89 | 5.86 | 6.89 | 6.89 | 6.89 | 6.89 | 6.89 | 6.89 | 6.89 | 6.89
INSUMO | 39887 | BUCHA DE REDUCAO DE COBRE (REF 600-2) SEM ANEL DE SOLDA, PONTA X BOLSA, 28 X 22 MM | UN | 10.34 | 10.34 | 10.34 | 10.34 | 10.34 | 10.34 | 10.34 | 10.34 | 10.34 | 10.34 | 10.34 | 10.34 | 10.34 | 10.34 | 10.34 | 10.34 | 10.34 | 10.34 | 8.8 | 10.34 | 10.34 | 10.34 | 10.34 | 10.34 | 10.34 | 10.34 | 10.34
INSUMO | 39888 | BUCHA DE REDUCAO DE COBRE (REF 600-2) SEM ANEL DE SOLDA, PONTA X BOLSA, 35 X 28 MM | UN | 23.65 | 23.65 | 23.65 | 23.65 | 23.65 | 23.65 | 23.65 | 23.65 | 23.65 | 23.65 | 23.65 | 23.65 | 23.65 | 23.65 | 23.65 | 23.65 | 23.65 | 23.65 | 20.12 | 23.65 | 23.65 | 23.65 | 23.65 | 23.65 | 23.65 | 23.65 | 23.65
INSUMO | 39890 | BUCHA DE REDUCAO DE COBRE (REF 600-2) SEM ANEL DE SOLDA, PONTA X BOLSA, 42 X 35 MM | UN | 40.36 | 40.36 | 40.36 | 40.36 | 40.36 | 40.36 | 40.36 | 40.36 | 40.36 | 40.36 | 40.36 | 40.36 | 40.36 | 40.36 | 40.36 | 40.36 | 40.36 | 40.36 | 34.34 | 40.36 | 40.36 | 40.36 | 40.36 | 40.36 | 40.36 | 40.36 | 40.36
INSUMO | 39891 | BUCHA DE REDUCAO DE COBRE (REF 600-2) SEM ANEL DE SOLDA, PONTA X BOLSA, 54 X 42 MM | UN | 56.91 | 56.91 | 56.91 | 56.91 | 56.91 | 56.91 | 56.91 | 56.91 | 56.91 | 56.91 | 56.91 | 56.91 | 56.91 | 56.91 | 56.91 | 56.91 | 56.91 | 56.91 | 48.43 | 56.91 | 56.91 | 56.91 | 56.91 | 56.91 | 56.91 | 56.91 | 56.91
INSUMO | 39892 | BUCHA DE REDUCAO DE COBRE (REF 600-2) SEM ANEL DE SOLDA, PONTA X BOLSA, 66 X 54 MM | UN | 177.4 | 177.4 | 177.4 | 177.4 | 177.4 | 177.4 | 177.4 | 177.4 | 177.4 | 177.4 | 177.4 | 177.4 | 177.4 | 177.4 | 177.4 | 177.4 | 177.4 | 177.4 | 150.95 | 177.4 | 177.4 | 177.4 | 177.4 | 177.4 | 177.4 | 177.4 | 177.4
INSUMO | 790 | BUCHA DE REDUCAO DE FERRO GALVANIZADO, COM ROSCA BSP, DE 1 1/2" X 1 1/4" | UN | 13.47 | 18.58 | 18.58 | 18.58 | 15.97 | 18.58 | 18.58 | 18.58 | 18.58 | 18.58 | 21.89 | 15.04 | 16.53 | 18.58 | 18.58 | 18.58 | 17.05 | 18.58 | 18.58 | 18.58 | 18.58 | 18.58 | 17.94 | 20.48 | 18.58 | 18.58 | 18.58
INSUMO | 791 | BUCHA DE REDUCAO DE FERRO GALVANIZADO, COM ROSCA BSP, DE 1 1/2" X 1" | UN | 13.47 | 18.58 | 18.58 | 18.58 | 15.97 | 18.58 | 18.58 | 18.58 | 18.58 | 18.58 | 21.89 | 15.04 | 16.53 | 18.58 | 18.58 | 18.58 | 17.05 | 18.58 | 18.58 | 18.58 | 18.58 | 18.58 | 17.94 | 20.48 | 18.58 | 18.58 | 18.58
INSUMO | 766 | BUCHA DE REDUCAO DE FERRO GALVANIZADO, COM ROSCA BSP, DE 1 1/2" X 1/2" | UN | 13.47 | 18.58 | 18.58 | 18.58 | 15.97 | 18.58 | 18.58 | 18.58 | 18.58 | 18.58 | 21.89 | 15.04 | 16.53 | 18.58 | 18.58 | 18.58 | 17.05 | 18.58 | 18.58 | 18.58 | 18.58 | 18.58 | 17.94 | 20.48 | 18.58 | 18.58 | 18.58
INSUMO | 767 | BUCHA DE REDUCAO DE FERRO GALVANIZADO, COM ROSCA BSP, DE 1 1/2" X 3/4" | UN | 13.47 | 18.58 | 18.58 | 18.58 | 15.97 | 18.58 | 18.58 | 18.58 | 18.58 | 18.58 | 21.89 | 15.04 | 16.53 | 18.58 | 18.58 | 18.58 | 17.05 | 18.58 | 18.58 | 18.58 | 18.58 | 18.58 | 17.94 | 20.48 | 18.58 | 18.58 | 18.58
INSUMO | 789 | BUCHA DE REDUCAO DE FERRO GALVANIZADO, COM ROSCA BSP, DE 1 1/4" X 1" | UN | 10.35 | 14.28 | 14.28 | 14.28 | 12.27 | 14.28 | 14.28 | 14.28 | 14.28 | 14.28 | 16.82 | 11.56 | 12.7 | 14.28 | 14.28 | 14.28 | 13.1 | 14.28 | 14.28 | 14.28 | 14.28 | 14.28 | 13.78 | 15.74 | 14.28 | 14.28 | 14.28
INSUMO | 768 | BUCHA DE REDUCAO DE FERRO GALVANIZADO, COM ROSCA BSP, DE 1 1/4" X 1/2" | UN | 10.57 | 14.59 | 14.59 | 14.59 | 12.54 | 14.59 | 14.59 | 14.59 | 14.59 | 14.59 | 17.19 | 11.81 | 12.98 | 14.59 | 14.59 | 14.59 | 13.39 | 14.59 | 14.59 | 14.59 | 14.59 | 14.59 | 14.09 | 16.08 | 14.59 | 14.59 | 14.59
INSUMO | 769 | BUCHA DE REDUCAO DE FERRO GALVANIZADO, COM ROSCA BSP, DE 1 1/4" X 3/4" | UN | 10.57 | 14.59 | 14.59 | 14.59 | 12.54 | 14.59 | 14.59 | 14.59 | 14.59 | 14.59 | 17.19 | 11.81 | 12.98 | 14.59 | 14.59 | 14.59 | 13.39 | 14.59 | 14.59 | 14.59 | 14.59 | 14.59 | 14.09 | 16.08 | 14.59 | 14.59 | 14.59
INSUMO | 764 | BUCHA DE REDUCAO DE FERRO GALVANIZADO, COM ROSCA BSP, DE 1" X 1/2" | UN | 6.51 | 8.98 | 8.98 | 8.98 | 7.72 | 8.98 | 8.98 | 8.98 | 8.98 | 8.98 | 10.58 | 7.27 | 7.99 | 8.98 | 8.98 | 8.98 | 8.24 | 8.98 | 8.98 | 8.98 | 8.98 | 8.98 | 8.67 | 9.9 | 8.98 | 8.98 | 8.98
INSUMO | 765 | BUCHA DE REDUCAO DE FERRO GALVANIZADO, COM ROSCA BSP, DE 1" X 3/4" | UN | 6.51 | 8.98 | 8.98 | 8.98 | 7.72 | 8.98 | 8.98 | 8.98 | 8.98 | 8.98 | 10.58 | 7.27 | 7.99 | 8.98 | 8.98 | 8.98 | 8.24 | 8.98 | 8.98 | 8.98 | 8.98 | 8.98 | 8.67 | 9.9 | 8.98 | 8.98 | 8.98
INSUMO | 770 | BUCHA DE REDUCAO DE FERRO GALVANIZADO, COM ROSCA BSP, DE 1/2" X 1/4" | UN | 3.73 | 5.15 | 5.15 | 5.15 | 4.42 | 5.15 | 5.15 | 5.15 | 5.15 | 5.15 | 6.07 | 4.17 | 4.58 | 5.15 | 5.15 | 5.15 | 4.72 | 5.15 | 5.15 | 5.15 | 5.15 | 5.15 | 4.97 | 5.68 | 5.15 | 5.15 | 5.15
INSUMO | 12394 | BUCHA DE REDUCAO DE FERRO GALVANIZADO, COM ROSCA BSP, DE 1/2" X 3/8" | UN | 3.73 | 5.15 | 5.15 | 5.15 | 4.42 | 5.15 | 5.15 | 5.15 | 5.15 | 5.15 | 6.07 | 4.17 | 4.58 | 5.15 | 5.15 | 5.15 | 4.72 | 5.15 | 5.15 | 5.15 | 5.15 | 5.15 | 4.97 | 5.68 | 5.15 | 5.15 | 5.15
INSUMO | 787 | BUCHA DE REDUCAO DE FERRO GALVANIZADO, COM ROSCA BSP, DE 2 1/2" X 1 1/2" | UN | 29.08 | 40.11 | 40.11 | 40.11 | 34.48 | 40.11 | 40.11 | 40.11 | 40.11 | 40.11 | 47.26 | 32.47 | 35.69 | 40.11 | 40.11 | 40.11 | 36.81 | 40.11 | 40.11 | 40.11 | 40.11 | 40.11 | 38.73 | 44.22 | 40.11 | 40.11 | 40.11
INSUMO | 774 | BUCHA DE REDUCAO DE FERRO GALVANIZADO, COM ROSCA BSP, DE 2 1/2" X 1 1/4" | UN | 29.08 | 40.11 | 40.11 | 40.11 | 34.48 | 40.11 | 40.11 | 40.11 | 40.11 | 40.11 | 47.26 | 32.47 | 35.69 | 40.11 | 40.11 | 40.11 | 36.81 | 40.11 | 40.11 | 40.11 | 40.11 | 40.11 | 38.73 | 44.22 | 40.11 | 40.11 | 40.11
INSUMO | 773 | BUCHA DE REDUCAO DE FERRO GALVANIZADO, COM ROSCA BSP, DE 2 1/2" X 1" | UN | 29.08 | 40.11 | 40.11 | 40.11 | 34.48 | 40.11 | 40.11 | 40.11 | 40.11 | 40.11 | 47.26 | 32.47 | 35.69 | 40.11 | 40.11 | 40.11 | 36.81 | 40.11 | 40.11 | 40.11 | 40.11 | 40.11 | 38.73 | 44.22 | 40.11 | 40.11 | 40.11
INSUMO | 775 | BUCHA DE REDUCAO DE FERRO GALVANIZADO, COM ROSCA BSP, DE 2 1/2" X 2" | UN | 29.08 | 40.11 | 40.11 | 40.11 | 34.48 | 40.11 | 40.11 | 40.11 | 40.11 | 40.11 | 47.26 | 32.47 | 35.69 | 40.11 | 40.11 | 40.11 | 36.81 | 40.11 | 40.11 | 40.11 | 40.11 | 40.11 | 38.73 | 44.22 | 40.11 | 40.11 | 40.11
INSUMO | 788 | BUCHA DE REDUCAO DE FERRO GALVANIZADO, COM ROSCA BSP, DE 2" X 1 1/2" | UN | 18.07 | 24.93 | 24.93 | 24.93 | 21.43 | 24.93 | 24.93 | 24.93 | 24.93 | 24.93 | 29.37 | 20.18 | 22.18 | 24.93 | 24.93 | 24.93 | 22.87 | 24.93 | 24.93 | 24.93 | 24.93 | 24.93 | 24.07 | 27.48 | 24.93 | 24.93 | 24.93
INSUMO | 772 | BUCHA DE REDUCAO DE FERRO GALVANIZADO, COM ROSCA BSP, DE 2" X 1 1/4" | UN | 18.07 | 24.93 | 24.93 | 24.93 | 21.43 | 24.93 | 24.93 | 24.93 | 24.93 | 24.93 | 29.37 | 20.18 | 22.18 | 24.93 | 24.93 | 24.93 | 22.87 | 24.93 | 24.93 | 24.93 | 24.93 | 24.93 | 24.07 | 27.48 | 24.93 | 24.93 | 24.93
INSUMO | 771 | BUCHA DE REDUCAO DE FERRO GALVANIZADO, COM ROSCA BSP, DE 2" X 1" | UN | 18.07 | 24.93 | 24.93 | 24.93 | 21.43 | 24.93 | 24.93 | 24.93 | 24.93 | 24.93 | 29.37 | 20.18 | 22.18 | 24.93 | 24.93 | 24.93 | 22.87 | 24.93 | 24.93 | 24.93 | 24.93 | 24.93 | 24.07 | 27.48 | 24.93 | 24.93 | 24.93
INSUMO | 776 | BUCHA DE REDUCAO DE FERRO GALVANIZADO, COM ROSCA BSP, DE 3" X 1 1/2" | UN | 42.87 | 59.13 | 59.13 | 59.13 | 50.83 | 59.13 | 59.13 | 59.13 | 59.13 | 59.13 | 69.67 | 47.87 | 52.61 | 59.13 | 59.13 | 59.13 | 54.26 | 59.13 | 59.13 | 59.13 | 59.13 | 59.13 | 57.09 | 65.19 | 59.13 | 59.13 | 59.13
INSUMO | 777 | BUCHA DE REDUCAO DE FERRO GALVANIZADO, COM ROSCA BSP, DE 3" X 1 1/4" | UN | 41.67 | 57.48 | 57.48 | 57.48 | 49.42 | 57.48 | 57.48 | 57.48 | 57.48 | 57.48 | 67.73 | 46.54 | 51.15 | 57.48 | 57.48 | 57.48 | 52.75 | 57.48 | 57.48 | 57.48 | 57.48 | 57.48 | 55.5 | 63.37 | 57.48 | 57.48 | 57.48
INSUMO | 780 | BUCHA DE REDUCAO DE FERRO GALVANIZADO, COM ROSCA BSP, DE 3" X 2 1/2" | UN | 41.88 | 57.77 | 57.77 | 57.77 | 49.66 | 57.77 | 57.77 | 57.77 | 57.77 | 57.77 | 68.07 | 46.77 | 51.4 | 57.77 | 57.77 | 57.77 | 53.01 | 57.77 | 57.77 | 57.77 | 57.77 | 57.77 | 55.78 | 63.69 | 57.77 | 57.77 | 57.77
INSUMO | 778 | BUCHA DE REDUCAO DE FERRO GALVANIZADO, COM ROSCA BSP, DE 3" X 2" | UN | 42.87 | 59.13 | 59.13 | 59.13 | 50.83 | 59.13 | 59.13 | 59.13 | 59.13 | 59.13 | 69.67 | 47.87 | 52.61 | 59.13 | 59.13 | 59.13 | 54.26 | 59.13 | 59.13 | 59.13 | 59.13 | 59.13 | 57.09 | 65.19 | 59.13 | 59.13 | 59.13
INSUMO | 779 | BUCHA DE REDUCAO DE FERRO GALVANIZADO, COM ROSCA BSP, DE 3/4" X 1/2" | UN | 4.49 | 6.2 | 6.2 | 6.2 | 5.33 | 6.2 | 6.2 | 6.2 | 6.2 | 6.2 | 7.3 | 5.02 | 5.51 | 6.2 | 6.2 | 6.2 | 5.69 | 6.2 | 6.2 | 6.2 | 6.2 | 6.2 | 5.98 | 6.83 | 6.2 | 6.2 | 6.2
INSUMO | 781 | BUCHA DE REDUCAO DE FERRO GALVANIZADO, COM ROSCA BSP, DE 4" X 2 1/2" | UN | 79.2 | 109.25 | 109.25 | 109.25 | 93.92 | 109.25 | 109.25 | 109.25 | 109.25 | 109.25 | 128.72 | 88.45 | 97.21 | 109.25 | 109.25 | 109.25 | 100.25 | 109.25 | 109.25 | 109.25 | 109.25 | 109.25 | 105.48 | 120.45 | 109.25 | 109.25 | 109.25
INSUMO | 786 | BUCHA DE REDUCAO DE FERRO GALVANIZADO, COM ROSCA BSP, DE 4" X 2" | UN | 79.2 | 109.25 | 109.25 | 109.25 | 93.92 | 109.25 | 109.25 | 109.25 | 109.25 | 109.25 | 128.72 | 88.45 | 97.21 | 109.25 | 109.25 | 109.25 | 100.25 | 109.25 | 109.25 | 109.25 | 109.25 | 109.25 | 105.48 | 120.45 | 109.25 | 109.25 | 109.25
INSUMO | 782 | BUCHA DE REDUCAO DE FERRO GALVANIZADO, COM ROSCA BSP, DE 4" X 3" | UN | 79.2 | 109.25 | 109.25 | 109.25 | 93.92 | 109.25 | 109.25 | 109.25 | 109.25 | 109.25 | 128.72 | 88.45 | 97.21 | 109.25 | 109.25 | 109.25 | 100.25 | 109.25 | 109.25 | 109.25 | 109.25 | 109.25 | 105.48 | 120.45 | 109.25 | 109.25 | 109.25
INSUMO | 783 | BUCHA DE REDUCAO DE FERRO GALVANIZADO, COM ROSCA BSP, DE 5" X 4" | UN | 216.77 | 299.02 | 299.02 | 299.02 | 257.06 | 299.02 | 299.02 | 299.02 | 299.02 | 299.02 | 352.3 | 242.08 | 266.05 | 299.02 | 299.02 | 299.02 | 274.38 | 299.02 | 299.02 | 299.02 | 299.02 | 299.02 | 288.7 | 329.66 | 299.02 | 299.02 | 299.02
INSUMO | 785 | BUCHA DE REDUCAO DE FERRO GALVANIZADO, COM ROSCA BSP, DE 6" X 4" | UN | 229.04 | 315.94 | 315.94 | 315.94 | 271.61 | 315.94 | 315.94 | 315.94 | 315.94 | 315.94 | 372.24 | 255.78 | 281.11 | 315.94 | 315.94 | 315.94 | 289.91 | 315.94 | 315.94 | 315.94 | 315.94 | 315.94 | 305.04 | 348.31 | 315.94 | 315.94 | 315.94
INSUMO | 784 | BUCHA DE REDUCAO DE FERRO GALVANIZADO, COM ROSCA BSP, DE 6" X 5" | UN | 245.7 | 338.93 | 338.93 | 338.93 | 291.37 | 338.93 | 338.93 | 338.93 | 338.93 | 338.93 | 399.32 | 274.39 | 301.56 | 338.93 | 338.93 | 338.93 | 311 | 338.93 | 338.93 | 338.93 | 338.93 | 338.93 | 327.23 | 373.65 | 338.93 | 338.93 | 338.93
INSUMO | 831 | BUCHA DE REDUCAO DE PVC, SOLDAVEL, CURTA, COM 110 X 85 MM, PARA AGUA FRIA PREDIAL | UN | 101.48 | 95.45 | 83.79 | 83.79 | 92.03 | 82.19 | 98.46 | 120.57 | 88.82 | 90.02 | 99.87 | 105.9 | 80.38 | 90.22 | 93.84 | 87.01 | 81.58 | 95.45 | 89.02 | 94.04 | 92.03 | 81.38 | 121.57 | 90.63 | 93.24 | 103.69 | 100.27
INSUMO | 828 | BUCHA DE REDUCAO DE PVC, SOLDAVEL, CURTA, COM 25 X 20 MM, PARA AGUA FRIA PREDIAL | UN | 0.58 | 0.55 | 0.48 | 0.48 | 0.53 | 0.47 | 0.57 | 0.69 | 0.51 | 0.52 | 0.57 | 0.61 | 0.46 | 0.52 | 0.54 | 0.5 | 0.47 | 0.55 | 0.51 | 0.54 | 0.53 | 0.47 | 0.7 | 0.52 | 0.54 | 0.6 | 0.58
INSUMO | 829 | BUCHA DE REDUCAO DE PVC, SOLDAVEL, CURTA, COM 32 X 25 MM, PARA AGUA FRIA PREDIAL | UN | 1.23 | 1.15 | 1.01 | 1.01 | 1.11 | 0.99 | 1.19 | 1.46 | 1.07 | 1.09 | 1.21 | 1.28 | 0.97 | 1.09 | 1.13 | 1.05 | 0.98 | 1.15 | 1.07 | 1.14 | 1.11 | 0.98 | 1.47 | 1.09 | 1.13 | 1.25 | 1.21
INSUMO | 812 | BUCHA DE REDUCAO DE PVC, SOLDAVEL, CURTA, COM 40 X 32 MM, PARA AGUA FRIA PREDIAL | UN | 2.66 | 2.5 | 2.2 | 2.2 | 2.42 | 2.16 | 2.58 | 3.17 | 2.33 | 2.36 | 2.62 | 2.78 | 2.11 | 2.37 | 2.46 | 2.28 | 2.14 | 2.5 | 2.34 | 2.47 | 2.42 | 2.14 | 3.19 | 2.38 | 2.45 | 2.72 | 2.63
INSUMO | 819 | BUCHA DE REDUCAO DE PVC, SOLDAVEL, CURTA, COM 50 X 40 MM, PARA AGUA FRIA PREDIAL | UN | 4.38 | 4.12 | 3.62 | 3.62 | 3.97 | 3.55 | 4.25 | 5.21 | 3.83 | 3.89 | 4.31 | 4.57 | 3.47 | 3.89 | 4.05 | 3.76 | 3.52 | 4.12 | 3.84 | 4.06 | 3.97 | 3.51 | 5.25 | 3.91 | 4.03 | 4.48 | 4.33
INSUMO | 818 | BUCHA DE REDUCAO DE PVC, SOLDAVEL, CURTA, COM 60 X 50 MM, PARA AGUA FRIA PREDIAL | UN | 7.37 | 6.93 | 6.08 | 6.08 | 6.68 | 5.97 | 7.15 | 8.76 | 6.45 | 6.54 | 7.25 | 7.69 | 5.84 | 6.55 | 6.81 | 6.32 | 5.92 | 6.93 | 6.46 | 6.83 | 6.68 | 5.91 | 8.83 | 6.58 | 6.77 | 7.53 | 7.28
INSUMO | 823 | BUCHA DE REDUCAO DE PVC, SOLDAVEL, CURTA, COM 75 X 60 MM, PARA AGUA FRIA PREDIAL | UN | 22.2 | 20.88 | 18.33 | 18.33 | 20.13 | 17.98 | 21.54 | 26.38 | 19.43 | 19.69 | 21.85 | 23.17 | 17.58 | 19.74 | 20.53 | 19.03 | 17.85 | 20.88 | 19.47 | 20.57 | 20.13 | 17.8 | 26.6 | 19.83 | 20.4 | 22.68 | 21.94
INSUMO | 830 | BUCHA DE REDUCAO DE PVC, SOLDAVEL, CURTA, COM 85 X 75 MM, PARA AGUA FRIA PREDIAL | UN | 18.28 | 17.2 | 15.1 | 15.1 | 16.58 | 14.81 | 17.74 | 21.72 | 16 | 16.22 | 17.99 | 19.08 | 14.48 | 16.26 | 16.91 | 15.68 | 14.7 | 17.2 | 16.04 | 16.94 | 16.58 | 14.66 | 21.91 | 16.33 | 16.8 | 18.68 | 18.07
INSUMO | 20086 | BUCHA DE REDUCAO DE PVC, SOLDAVEL, LONGA, 50 X 40 MM, PARA ESGOTO PREDIAL | UN | 2.71 | 2.63 | 2.24 | 2.55 | 2.43 | 2.35 | 2.69 | 3.56 | 2.84 | 2.82 | 2.87 | 3.29 | 2.47 | 2.49 | 2.63 | 3.15 | 2.3 | 2.85 | 2.63 | 2.51 | 2.59 | 2.44 | 3.1 | 2.63 | 2.63 | 3.15 | 2.82
INSUMO | 826 | BUCHA DE REDUCAO DE PVC, SOLDAVEL, LONGA, COM 110 X 60 MM, PARA AGUA FRIA PREDIAL | UN | 56.91 | 53.53 | 46.99 | 46.99 | 51.61 | 46.09 | 55.22 | 67.62 | 49.81 | 50.49 | 56.01 | 59.39 | 45.08 | 50.6 | 52.63 | 48.8 | 45.75 | 53.53 | 49.92 | 52.74 | 51.61 | 45.64 | 68.18 | 50.82 | 52.29 | 58.15 | 56.23
INSUMO | 827 | BUCHA DE REDUCAO DE PVC, SOLDAVEL, LONGA, COM 110 X 75 MM, PARA AGUA FRIA PREDIAL | UN | 48.08 | 45.22 | 39.7 | 39.7 | 43.61 | 38.94 | 46.65 | 57.13 | 42.08 | 42.65 | 47.32 | 50.18 | 38.08 | 42.75 | 44.46 | 41.23 | 38.65 | 45.22 | 42.18 | 44.56 | 43.61 | 38.56 | 57.6 | 42.94 | 44.18 | 49.13 | 47.51
INSUMO | 832 | BUCHA DE REDUCAO DE PVC, SOLDAVEL, LONGA, COM 32 X 20 MM, PARA AGUA FRIA PREDIAL | UN | 3.32 | 3.13 | 2.74 | 2.74 | 3.01 | 2.69 | 3.22 | 3.95 | 2.91 | 2.95 | 3.27 | 3.47 | 2.63 | 2.95 | 3.07 | 2.85 | 2.67 | 3.13 | 2.91 | 3.08 | 3.01 | 2.66 | 3.98 | 2.97 | 3.05 | 3.4 | 3.28
INSUMO | 833 | BUCHA DE REDUCAO DE PVC, SOLDAVEL, LONGA, COM 40 X 20 MM, PARA AGUA FRIA PREDIAL | UN | 4.71 | 4.43 | 3.89 | 3.89 | 4.27 | 3.82 | 4.57 | 5.6 | 4.12 | 4.18 | 4.64 | 4.92 | 3.73 | 4.19 | 4.36 | 4.04 | 3.79 | 4.43 | 4.13 | 4.37 | 4.27 | 3.78 | 5.65 | 4.21 | 4.33 | 4.82 | 4.66
INSUMO | 834 | BUCHA DE REDUCAO DE PVC, SOLDAVEL, LONGA, COM 40 X 25 MM, PARA AGUA FRIA PREDIAL | UN | 5.17 | 4.86 | 4.27 | 4.27 | 4.69 | 4.19 | 5.02 | 6.15 | 4.53 | 4.59 | 5.09 | 5.4 | 4.1 | 4.6 | 4.78 | 4.43 | 4.16 | 4.86 | 4.54 | 4.79 | 4.69 | 4.15 | 6.2 | 4.62 | 4.75 | 5.29 | 5.11
INSUMO | 825 | BUCHA DE REDUCAO DE PVC, SOLDAVEL, LONGA, COM 50 X 20 MM, PARA AGUA FRIA PREDIAL | UN | 5.77 | 5.43 | 4.77 | 4.77 | 5.23 | 4.67 | 5.6 | 6.86 | 5.05 | 5.12 | 5.68 | 6.02 | 4.57 | 5.13 | 5.34 | 4.95 | 4.64 | 5.43 | 5.06 | 5.35 | 5.23 | 4.63 | 6.92 | 5.15 | 5.3 | 5.9 | 5.7
INSUMO | 813 | BUCHA DE REDUCAO DE PVC, SOLDAVEL, LONGA, COM 50 X 25 MM, PARA AGUA FRIA PREDIAL | UN | 5.67 | 5.33 | 4.68 | 4.68 | 5.14 | 4.59 | 5.5 | 6.74 | 4.96 | 5.03 | 5.58 | 5.92 | 4.49 | 5.04 | 5.24 | 4.86 | 4.56 | 5.33 | 4.97 | 5.25 | 5.14 | 4.55 | 6.79 | 5.06 | 5.21 | 5.79 | 5.6
INSUMO | 820 | BUCHA DE REDUCAO DE PVC, SOLDAVEL, LONGA, COM 50 X 32 MM, PARA AGUA FRIA PREDIAL | UN | 7.2 | 6.77 | 5.94 | 5.94 | 6.53 | 5.83 | 6.98 | 8.55 | 6.3 | 6.38 | 7.08 | 7.51 | 5.7 | 6.4 | 6.65 | 6.17 | 5.79 | 6.77 | 6.31 | 6.67 | 6.53 | 5.77 | 8.62 | 6.43 | 6.61 | 7.35 | 7.11
INSUMO | 816 | BUCHA DE REDUCAO DE PVC, SOLDAVEL, LONGA, COM 60 X 25 MM, PARA AGUA FRIA PREDIAL | UN | 12.25 | 11.52 | 10.12 | 10.12 | 11.11 | 9.92 | 11.89 | 14.56 | 10.72 | 10.87 | 12.06 | 12.79 | 9.7 | 10.89 | 11.33 | 10.5 | 9.85 | 11.52 | 10.75 | 11.35 | 11.11 | 9.82 | 14.68 | 10.94 | 11.26 | 12.52 | 12.11
INSUMO | 814 | BUCHA DE REDUCAO DE PVC, SOLDAVEL, LONGA, COM 60 X 32 MM, PARA AGUA FRIA PREDIAL | UN | 14.8 | 13.92 | 12.22 | 12.22 | 13.42 | 11.99 | 14.36 | 17.59 | 12.95 | 13.13 | 14.57 | 15.45 | 11.72 | 13.16 | 13.69 | 12.69 | 11.9 | 13.92 | 12.98 | 13.72 | 13.42 | 11.87 | 17.73 | 13.22 | 13.6 | 15.12 | 14.62
INSUMO | 815 | BUCHA DE REDUCAO DE PVC, SOLDAVEL, LONGA, COM 60 X 40 MM, PARA AGUA FRIA PREDIAL | UN | 15.99 | 15.04 | 13.21 | 13.21 | 14.51 | 12.95 | 15.52 | 19 | 14 | 14.19 | 15.74 | 16.69 | 12.67 | 14.22 | 14.79 | 13.71 | 12.86 | 15.04 | 14.03 | 14.82 | 14.51 | 12.83 | 19.16 | 14.28 | 14.7 | 16.34 | 15.8
INSUMO | 822 | BUCHA DE REDUCAO DE PVC, SOLDAVEL, LONGA, COM 60 X 50 MM, PARA AGUA FRIA PREDIAL | UN | 19.48 | 18.32 | 16.09 | 16.09 | 17.67 | 15.78 | 18.9 | 23.15 | 17.05 | 17.28 | 19.17 | 20.33 | 15.43 | 17.32 | 18.02 | 16.7 | 15.66 | 18.32 | 17.09 | 18.05 | 17.67 | 15.62 | 23.34 | 17.4 | 17.9 | 19.91 | 19.25
INSUMO | 821 | BUCHA DE REDUCAO DE PVC, SOLDAVEL, LONGA, COM 75 X 50 MM, PARA AGUA FRIA PREDIAL | UN | 22.77 | 21.42 | 18.8 | 18.8 | 20.65 | 18.44 | 22.1 | 27.06 | 19.93 | 20.2 | 22.41 | 23.77 | 18.04 | 20.25 | 21.06 | 19.53 | 18.31 | 21.42 | 19.98 | 21.1 | 20.65 | 18.26 | 27.28 | 20.34 | 20.92 | 23.27 | 22.5
INSUMO | 817 | BUCHA DE REDUCAO DE PVC, SOLDAVEL, LONGA, COM 85 X 60 MM, PARA AGUA FRIA PREDIAL | UN | 27.08 | 25.47 | 22.36 | 22.36 | 24.56 | 21.93 | 26.27 | 32.17 | 23.7 | 24.02 | 26.65 | 28.26 | 21.45 | 24.07 | 25.04 | 23.22 | 21.77 | 25.47 | 23.75 | 25.09 | 24.56 | 21.71 | 32.44 | 24.18 | 24.88 | 27.67 | 26.75
INSUMO | 39191 | BUCHA DE REDUCAO EM ALUMINIO, COM ROSCA, DE 1 1/2" X 1 1/4", PARA ELETRODUTO | UN | 10.45 | 17.42 | 15.31 | 16.62 | 21.7 | 16.68 | 18.77 | 21.53 | 16.98 | 17.71 | 15.01 | 14.08 | 15.46 | 19.38 | 18.77 | 15.67 | 16.69 | 17.32 | 15.99 | 16.91 | 21.05 | 17.42 | 19.23 | 14.75 | 20.47 | 18.77 | 18.77
INSUMO | 39190 | BUCHA DE REDUCAO EM ALUMINIO, COM ROSCA, DE 1 1/2" X 1", PARA ELETRODUTO | UN | 10.91 | 18.19 | 16 | 17.36 | 22.67 | 17.42 | 19.6 | 22.49 | 17.74 | 18.5 | 15.68 | 14.71 | 16.15 | 20.24 | 19.6 | 16.37 | 17.44 | 18.09 | 16.71 | 17.66 | 21.99 | 18.19 | 20.09 | 15.4 | 21.38 | 19.6 | 19.6
INSUMO | 39189 | BUCHA DE REDUCAO EM ALUMINIO, COM ROSCA, DE 1 1/2" X 3/4", PARA ELETRODUTO | UN | 11.55 | 19.26 | 16.93 | 18.37 | 23.99 | 18.44 | 20.75 | 23.8 | 18.77 | 19.58 | 16.59 | 15.56 | 17.09 | 21.42 | 20.75 | 17.33 | 18.45 | 19.14 | 17.68 | 18.69 | 23.27 | 19.26 | 21.26 | 16.3 | 22.63 | 20.75 | 20.75
INSUMO | 39188 | BUCHA DE REDUCAO EM ALUMINIO, COM ROSCA, DE 1 1/4" X 1", PARA ELETRODUTO | UN | 8.5 | 14.18 | 12.46 | 13.53 | 17.66 | 13.57 | 15.27 | 17.52 | 13.82 | 14.41 | 12.21 | 11.46 | 12.58 | 15.77 | 15.27 | 12.76 | 13.58 | 14.09 | 13.02 | 13.76 | 17.13 | 14.18 | 15.65 | 12 | 16.66 | 15.27 | 15.27
INSUMO | 39186 | BUCHA DE REDUCAO EM ALUMINIO, COM ROSCA, DE 1 1/4" X 1/2", PARA ELETRODUTO | UN | 10.33 | 17.23 | 15.15 | 16.44 | 21.46 | 16.49 | 18.56 | 21.29 | 16.8 | 17.51 | 14.84 | 13.92 | 15.29 | 19.17 | 18.56 | 15.5 | 16.51 | 17.13 | 15.82 | 16.72 | 20.82 | 17.23 | 19.02 | 14.58 | 20.24 | 18.56 | 18.56
INSUMO | 39187 | BUCHA DE REDUCAO EM ALUMINIO, COM ROSCA, DE 1 1/4" X 3/4", PARA ELETRODUTO | UN | 8.91 | 14.86 | 13.06 | 14.18 | 18.51 | 14.23 | 16.01 | 18.36 | 14.49 | 15.11 | 12.8 | 12.01 | 13.19 | 16.53 | 16.01 | 13.37 | 14.24 | 14.77 | 13.64 | 14.42 | 17.95 | 14.86 | 16.41 | 12.58 | 17.46 | 16.01 | 16.01
INSUMO | 39184 | BUCHA DE REDUCAO EM ALUMINIO, COM ROSCA, DE 1" X 1/2", PARA ELETRODUTO | UN | 3.35 | 5.59 | 4.91 | 5.33 | 6.96 | 5.35 | 6.02 | 6.91 | 5.45 | 5.68 | 4.81 | 4.52 | 4.96 | 6.22 | 6.02 | 5.03 | 5.35 | 5.55 | 5.13 | 5.42 | 6.75 | 5.59 | 6.17 | 4.73 | 6.57 | 6.02 | 6.02
INSUMO | 39185 | BUCHA DE REDUCAO EM ALUMINIO, COM ROSCA, DE 1" X 3/4", PARA ELETRODUTO | UN | 3.05 | 5.09 | 4.48 | 4.86 | 6.35 | 4.88 | 5.49 | 6.3 | 4.97 | 5.18 | 4.39 | 4.12 | 4.52 | 5.67 | 5.49 | 4.58 | 4.88 | 5.06 | 4.68 | 4.95 | 6.16 | 5.09 | 5.63 | 4.31 | 5.99 | 5.49 | 5.49
INSUMO | 39198 | BUCHA DE REDUCAO EM ALUMINIO, COM ROSCA, DE 2 1/2" X 1 1/2", PARA ELETRODUTO | UN | 34.28 | 57.14 | 50.24 | 54.52 | 71.19 | 54.71 | 61.57 | 70.62 | 55.71 | 58.09 | 49.24 | 46.19 | 50.71 | 63.57 | 61.57 | 51.43 | 54.76 | 56.81 | 52.47 | 55.48 | 69.05 | 57.14 | 63.09 | 48.38 | 67.14 | 61.57 | 61.57
INSUMO | 39197 | BUCHA DE REDUCAO EM ALUMINIO, COM ROSCA, DE 2 1/2" X 1 1/4", PARA ELETRODUTO | UN | 35.81 | 59.69 | 52.48 | 56.96 | 74.37 | 57.15 | 64.32 | 73.77 | 58.2 | 60.69 | 51.43 | 48.25 | 52.98 | 66.41 | 64.32 | 53.72 | 57.2 | 59.34 | 54.82 | 57.95 | 72.13 | 59.69 | 65.91 | 50.54 | 70.14 | 64.32 | 64.32
INSUMO | 39196 | BUCHA DE REDUCAO EM ALUMINIO, COM ROSCA, DE 2 1/2" X 1", PARA ELETRODUTO | UN | 36.93 | 61.56 | 54.12 | 58.74 | 76.69 | 58.94 | 66.33 | 76.08 | 60.02 | 62.59 | 53.04 | 49.76 | 54.63 | 68.48 | 66.33 | 55.4 | 58.99 | 61.2 | 56.53 | 59.76 | 74.38 | 61.56 | 67.97 | 52.12 | 72.33 | 66.33 | 66.33
INSUMO | 39199 | BUCHA DE REDUCAO EM ALUMINIO, COM ROSCA, DE 2 1/2" X 2", PARA ELETRODUTO | UN | 32.99 | 54.99 | 48.35 | 52.47 | 68.51 | 52.65 | 59.25 | 67.96 | 53.62 | 55.91 | 47.38 | 44.45 | 48.8 | 61.18 | 59.25 | 49.49 | 52.7 | 54.67 | 50.5 | 53.39 | 66.45 | 54.99 | 60.72 | 46.56 | 64.61 | 59.25 | 59.25
INSUMO | 39195 | BUCHA DE REDUCAO EM ALUMINIO, COM ROSCA, DE 2" X 1 1/2", PARA ELETRODUTO | UN | 19.04 | 31.74 | 27.9 | 30.28 | 39.54 | 30.39 | 34.2 | 39.23 | 30.95 | 32.27 | 27.35 | 25.65 | 28.17 | 35.31 | 34.2 | 28.56 | 30.42 | 31.55 | 29.15 | 30.81 | 38.35 | 31.74 | 35.05 | 26.87 | 37.29 | 34.2 | 34.2
INSUMO | 39194 | BUCHA DE REDUCAO EM ALUMINIO, COM ROSCA, DE 2" X 1 1/4", PARA ELETRODUTO | UN | 20.38 | 33.97 | 29.86 | 32.41 | 42.32 | 32.52 | 36.6 | 41.98 | 33.12 | 34.53 | 29.27 | 27.46 | 30.14 | 37.79 | 36.6 | 30.57 | 32.55 | 33.77 | 31.19 | 32.98 | 41.04 | 33.97 | 37.51 | 28.76 | 39.91 | 36.6 | 36.6
INSUMO | 39193 | BUCHA DE REDUCAO EM ALUMINIO, COM ROSCA, DE 2" X 1", PARA ELETRODUTO | UN | 22.33 | 37.23 | 32.73 | 35.52 | 46.38 | 35.64 | 40.11 | 46.01 | 36.3 | 37.85 | 32.08 | 30.09 | 33.04 | 41.42 | 40.11 | 33.5 | 35.68 | 37.01 | 34.19 | 36.14 | 44.98 | 37.23 | 41.11 | 31.52 | 43.74 | 40.11 | 40.11
INSUMO | 39192 | BUCHA DE REDUCAO EM ALUMINIO, COM ROSCA, DE 2" X 3/4", PARA ELETRODUTO | UN | 23.23 | 38.72 | 34.05 | 36.95 | 48.25 | 37.08 | 41.73 | 47.86 | 37.76 | 39.37 | 33.37 | 31.3 | 34.37 | 43.08 | 41.73 | 34.85 | 37.11 | 38.5 | 35.56 | 37.6 | 46.79 | 38.72 | 42.76 | 32.79 | 45.5 | 41.73 | 41.73
INSUMO | 39201 | BUCHA DE REDUCAO EM ALUMINIO, COM ROSCA, DE 3" X 1 1/2", PARA ELETRODUTO | UN | 40.99 | 68.32 | 60.06 | 65.19 | 85.11 | 65.41 | 73.61 | 84.43 | 66.61 | 69.46 | 58.87 | 55.22 | 60.63 | 76 | 73.61 | 61.49 | 65.47 | 67.92 | 62.74 | 66.32 | 82.55 | 68.32 | 75.43 | 57.84 | 80.27 | 73.61 | 73.61
INSUMO | 39200 | BUCHA DE REDUCAO EM ALUMINIO, COM ROSCA, DE 3" X 1 1/4", PARA ELETRODUTO | UN | 41.32 | 68.87 | 60.55 | 65.71 | 85.8 | 65.94 | 74.2 | 85.11 | 67.15 | 70.01 | 59.34 | 55.67 | 61.12 | 76.62 | 74.2 | 61.98 | 66 | 68.47 | 63.24 | 66.86 | 83.22 | 68.87 | 76.04 | 58.31 | 80.92 | 74.2 | 74.2
INSUMO | 39203 | BUCHA DE REDUCAO EM ALUMINIO, COM ROSCA, DE 3" X 2 1/2", PARA ELETRODUTO | UN | 33.36 | 55.61 | 48.89 | 53.06 | 69.28 | 53.24 | 59.92 | 68.72 | 54.22 | 56.53 | 47.91 | 44.95 | 49.35 | 61.86 | 59.92 | 50.05 | 53.29 | 55.28 | 51.06 | 53.98 | 67.19 | 55.61 | 61.4 | 47.08 | 65.34 | 59.92 | 59.92
INSUMO | 39202 | BUCHA DE REDUCAO EM ALUMINIO, COM ROSCA, DE 3" X 2", PARA ELETRODUTO | UN | 39.19 | 65.32 | 57.43 | 62.33 | 81.38 | 62.55 | 70.38 | 80.73 | 63.69 | 66.41 | 56.29 | 52.8 | 57.97 | 72.67 | 70.38 | 58.79 | 62.6 | 64.94 | 59.99 | 63.42 | 78.93 | 65.32 | 72.13 | 55.31 | 76.75 | 70.38 | 70.38
INSUMO | 39920 | BUCHA DE REDUCAO EM ALUMINIO, COM ROSCA, DE 3/4" X 1/2", PARA ELETRODUTO | UN | 2.81 | 4.69 | 4.12 | 4.47 | 5.84 | 4.49 | 5.05 | 5.79 | 4.57 | 4.77 | 4.04 | 3.79 | 4.16 | 5.21 | 5.05 | 4.22 | 4.49 | 4.66 | 4.3 | 4.55 | 5.66 | 4.69 | 5.18 | 3.97 | 5.51 | 5.05 | 5.05
INSUMO | 39205 | BUCHA DE REDUCAO EM ALUMINIO, COM ROSCA, DE 4" X 2 1/2", PARA ELETRODUTO | UN | 65.39 | 108.98 | 95.81 | 103.99 | 135.77 | 104.35 | 117.43 | 134.68 | 106.26 | 110.8 | 93.9 | 88.09 | 96.72 | 121.24 | 117.43 | 98.08 | 104.44 | 108.35 | 100.08 | 105.8 | 131.69 | 108.98 | 120.33 | 92.27 | 128.05 | 117.43 | 117.43
INSUMO | 39204 | BUCHA DE REDUCAO EM ALUMINIO, COM ROSCA, DE 4" X 2", PARA ELETRODUTO | UN | 66.97 | 111.62 | 98.13 | 106.5 | 139.06 | 106.87 | 120.27 | 137.94 | 108.83 | 113.48 | 96.17 | 90.22 | 99.06 | 124.17 | 120.27 | 100.45 | 106.96 | 110.96 | 102.5 | 108.36 | 134.87 | 111.62 | 123.24 | 94.5 | 131.15 | 120.27 | 120.27
INSUMO | 39206 | BUCHA DE REDUCAO EM ALUMINIO, COM ROSCA, DE 4" X 3", PARA ELETRODUTO | UN | 63.53 | 105.89 | 93.09 | 101.04 | 131.92 | 101.39 | 114.1 | 130.86 | 103.24 | 107.66 | 91.24 | 85.59 | 93.98 | 117.8 | 114.1 | 95.3 | 101.48 | 105.27 | 97.24 | 102.8 | 127.95 | 105.89 | 116.92 | 89.65 | 124.42 | 114.1 | 114.1
INSUMO | 797 | BUCHA DE REDUCAO PVC ROSCAVEL 1 1/2" X 1" | UN | 10.59 | 9.96 | 8.74 | 8.74 | 9.6 | 8.58 | 10.28 | 12.58 | 9.27 | 9.39 | 10.42 | 11.05 | 8.39 | 9.42 | 9.79 | 9.08 | 8.51 | 9.96 | 9.29 | 9.81 | 9.6 | 8.49 | 12.69 | 9.46 | 9.73 | 10.82 | 10.46
INSUMO | 798 | BUCHA DE REDUCAO PVC ROSCAVEL 3/4" X 1/2" | UN | 1.45 | 1.37 | 1.2 | 1.2 | 1.32 | 1.17 | 1.41 | 1.73 | 1.27 | 1.29 | 1.43 | 1.52 | 1.15 | 1.29 | 1.34 | 1.24 | 1.17 | 1.37 | 1.27 | 1.35 | 1.32 | 1.16 | 1.74 | 1.3 | 1.33 | 1.48 | 1.43
INSUMO | 796 | BUCHA DE REDUCAO PVC ROSCAVEL, 1 1/2" X 3/4" | UN | 10.15 | 9.54 | 8.38 | 8.38 | 9.2 | 8.22 | 9.84 | 12.06 | 8.88 | 9 | 9.99 | 10.59 | 8.04 | 9.02 | 9.38 | 8.7 | 8.16 | 9.54 | 8.9 | 9.4 | 9.2 | 8.14 | 12.16 | 9.06 | 9.32 | 10.37 | 10.03
INSUMO | 799 | BUCHA DE REDUCAO PVC ROSCAVEL, 1" X 1/2" | UN | 4.77 | 4.49 | 3.94 | 3.94 | 4.33 | 3.86 | 4.63 | 5.67 | 4.18 | 4.23 | 4.7 | 4.98 | 3.78 | 4.24 | 4.41 | 4.09 | 3.84 | 4.49 | 4.19 | 4.42 | 4.33 | 3.83 | 5.72 | 4.26 | 4.38 | 4.88 | 4.71
INSUMO | 792 | BUCHA DE REDUCAO PVC ROSCAVEL, 1" X 3/4" | UN | 4.85 | 4.56 | 4 | 4 | 4.4 | 3.93 | 4.7 | 5.76 | 4.24 | 4.3 | 4.77 | 5.06 | 3.84 | 4.31 | 4.48 | 4.16 | 3.9 | 4.56 | 4.25 | 4.49 | 4.4 | 3.89 | 5.81 | 4.33 | 4.45 | 4.95 | 4.79
INSUMO | 804 | BUCHA DE REDUCAO PVC, ROSCAVEL, 2" X 1 1/2 " | UN | 24.05 | 22.62 | 19.86 | 19.86 | 21.81 | 19.48 | 23.34 | 28.58 | 21.05 | 21.34 | 23.67 | 25.1 | 19.05 | 21.38 | 22.24 | 20.62 | 19.33 | 22.62 | 21.1 | 22.29 | 21.81 | 19.29 | 28.81 | 21.48 | 22.1 | 24.57 | 23.76
INSUMO | 793 | BUCHA DE REDUCAO PVC, ROSCAVEL, 1 1/2" X1 1/4 " | UN | 10.32 | 9.71 | 8.52 | 8.52 | 9.36 | 8.36 | 10.02 | 12.27 | 9.04 | 9.16 | 10.16 | 10.77 | 8.18 | 9.18 | 9.55 | 8.85 | 8.3 | 9.71 | 9.06 | 9.57 | 9.36 | 8.28 | 12.37 | 9.22 | 9.49 | 10.55 | 10.2
INSUMO | 801 | BUCHA DE REDUCAO PVC, ROSCAVEL, 1 1/4" X 3/4 " | UN | 7.36 | 6.93 | 6.08 | 6.08 | 6.68 | 5.96 | 7.15 | 8.75 | 6.45 | 6.53 | 7.25 | 7.69 | 5.83 | 6.55 | 6.81 | 6.31 | 5.92 | 6.93 | 6.46 | 6.82 | 6.68 | 5.91 | 8.82 | 6.58 | 6.77 | 7.52 | 7.28
INSUMO | 794 | BUCHA DE REDUCAO PVC, ROSCAVEL, 1 1/4" X 1 " | UN | 7.6 | 7.15 | 6.28 | 6.28 | 6.9 | 6.16 | 7.38 | 9.03 | 6.65 | 6.74 | 7.48 | 7.93 | 6.02 | 6.76 | 7.03 | 6.52 | 6.11 | 7.15 | 6.67 | 7.05 | 6.9 | 6.1 | 9.11 | 6.79 | 6.99 | 7.77 | 7.51
INSUMO | 802 | BUCHA DE REDUCAO PVC, ROSCAVEL, 2" X 1 " | UN | 21.21 | 19.95 | 17.51 | 17.51 | 19.24 | 17.18 | 20.58 | 25.2 | 18.57 | 18.82 | 20.88 | 22.14 | 16.8 | 18.86 | 19.62 | 18.19 | 17.05 | 19.95 | 18.61 | 19.66 | 19.24 | 17.01 | 25.41 | 18.94 | 19.49 | 21.67 | 20.96
INSUMO | 803 | BUCHA DE REDUCAO PVC, ROSCAVEL, 2" X 1 1/4 " | UN | 18.5 | 17.4 | 15.27 | 15.27 | 16.78 | 14.98 | 17.95 | 21.98 | 16.19 | 16.41 | 18.21 | 19.31 | 14.65 | 16.45 | 17.11 | 15.86 | 14.87 | 17.4 | 16.23 | 17.14 | 16.78 | 14.83 | 22.16 | 16.52 | 17 | 18.9 | 18.28
INSUMO | 38001 | BUCHA DE REDUCAO, CPVC, SOLDAVEL, 22 X 15 MM, PARA AGUA QUENTE | UN | 0.9 | 0.97 | 1.12 | 0.97 | 1.13 | 0.97 | 0.84 | 1.41 | 0.97 | 0.97 | 0.97 | 0.97 | 1.44 | 0.97 | 0.97 | 0.97 | 0.97 | 1.37 | 1.38 | 0.97 | 0.97 | 0.97 | 1.27 | 0.97 | 0.97 | 0.97 | 0.97
INSUMO | 38002 | BUCHA DE REDUCAO, CPVC, SOLDAVEL, 28 X 22 MM, PARA AGUA QUENTE | UN | 1.67 | 1.8 | 2.08 | 1.8 | 2.1 | 1.8 | 1.56 | 2.62 | 1.8 | 1.8 | 1.8 | 1.8 | 2.67 | 1.8 | 1.8 | 1.8 | 1.8 | 2.55 | 2.56 | 1.8 | 1.8 | 1.8 | 2.36 | 1.8 | 1.8 | 1.8 | 1.8
INSUMO | 38003 | BUCHA DE REDUCAO, CPVC, SOLDAVEL, 35 X 28 MM, PARA AGUA QUENTE | UN | 20.02 | 21.58 | 25.03 | 21.58 | 25.19 | 21.58 | 18.79 | 31.51 | 21.58 | 21.58 | 21.58 | 21.58 | 32 | 21.58 | 21.58 | 21.58 | 21.58 | 30.61 | 30.69 | 21.58 | 21.58 | 21.58 | 28.31 | 21.58 | 21.58 | 21.58 | 21.58
INSUMO | 38004 | BUCHA DE REDUCAO, CPVC, SOLDAVEL, 42 X 22 MM, PARA AGUA QUENTE | UN | 26.77 | 28.85 | 33.46 | 28.85 | 33.68 | 28.85 | 25.12 | 42.13 | 28.85 | 28.85 | 28.85 | 28.85 | 42.79 | 28.85 | 28.85 | 28.85 | 28.85 | 40.92 | 41.03 | 28.85 | 28.85 | 28.85 | 37.85 | 28.85 | 28.85 | 28.85 | 28.85
INSUMO | 36327 | BUCHA DE REDUCAO, PPR, DN 25 X 20 MM, PARA AGUA QUENTE PREDIAL | UN | 2.76 | 2.76 | 2.76 | 2.76 | 2.76 | 2.76 | 2.76 | 2.76 | 2.76 | 2.76 | 2.76 | 2.76 | 2.76 | 2.76 | 2.76 | 2.76 | 2.76 | 2.95 | 2.76 | 2.4 | 2.76 | 2.76 | 2.3 | 1.87 | 2.76 | 2.76 | 2.76
INSUMO | 38992 | BUCHA DE REDUCAO, PPR, DN 32 X 25 MM, PARA AGUA QUENTE E FRIA PREDIAL | UN | 4.42 | 4.42 | 4.42 | 4.42 | 4.42 | 4.41 | 4.42 | 4.42 | 4.42 | 4.42 | 4.42 | 4.42 | 4.42 | 4.42 | 4.42 | 4.42 | 4.42 | 4.71 | 4.42 | 3.83 | 4.42 | 4.42 | 3.68 | 2.99 | 4.42 | 4.42 | 4.42
INSUMO | 38993 | BUCHA DE REDUCAO, PPR, DN 40 X 25 MM, PARA AGUA QUENTE E FRIA PREDIAL | UN | 12.6 | 12.6 | 12.6 | 12.6 | 12.6 | 12.57 | 12.6 | 12.6 | 12.6 | 12.6 | 12.6 | 12.6 | 12.6 | 12.6 | 12.6 | 12.6 | 12.6 | 13.45 | 12.6 | 10.93 | 12.6 | 12.6 | 10.49 | 8.54 | 12.6 | 12.6 | 12.6
INSUMO | 38418 | BUCHA DE REDUCAO, PVC, LONGA, SERIE R, DN 50 X 40 MM, PARA ESGOTO OU AGUAS PLUVIAIS PREDIAIS | UN | 7.88 | 7.64 | 6.5 | 7.42 | 7.05 | 6.84 | 7.81 | 10.33 | 8.26 | 8.2 | 8.34 | 9.56 | 7.18 | 7.22 | 7.65 | 9.15 | 6.69 | 8.27 | 7.64 | 7.3 | 7.51 | 7.08 | 9 | 7.65 | 7.64 | 9.15 | 8.19
INSUMO | 39178 | BUCHA EM ALUMINIO, COM ROSCA, DE 1 1/2", PARA ELETRODUTO | UN | 1.13 | 1.88 | 1.65 | 1.79 | 2.34 | 1.8 | 2.03 | 2.33 | 1.83 | 1.91 | 1.62 | 1.52 | 1.67 | 2.09 | 2.03 | 1.69 | 1.8 | 1.87 | 1.73 | 1.83 | 2.27 | 1.88 | 2.08 | 1.59 | 2.21 | 2.03 | 2.03
INSUMO | 39177 | BUCHA EM ALUMINIO, COM ROSCA, DE 1 1/4", PARA ELETRODUTO | UN | 1.02 | 1.7 | 1.5 | 1.62 | 2.12 | 1.63 | 1.83 | 2.1 | 1.66 | 1.73 | 1.47 | 1.37 | 1.51 | 1.89 | 1.83 | 1.53 | 1.63 | 1.69 | 1.56 | 1.65 | 2.06 | 1.7 | 1.88 | 1.44 | 2 | 1.83 | 1.83
INSUMO | 39176 | BUCHA EM ALUMINIO, COM ROSCA, DE 1", PARA ELETRODUTO | UN | 0.67 | 1.11 | 0.98 | 1.06 | 1.39 | 1.07 | 1.2 | 1.38 | 1.09 | 1.13 | 0.96 | 0.9 | 0.99 | 1.24 | 1.2 | 1 | 1.07 | 1.11 | 1.02 | 1.08 | 1.35 | 1.11 | 1.23 | 0.94 | 1.31 | 1.2 | 1.2
INSUMO | 39174 | BUCHA EM ALUMINIO, COM ROSCA, DE 1/2", PARA ELETRODUTO | UN | 0.51 | 0.85 | 0.74 | 0.81 | 1.06 | 0.81 | 0.91 | 1.05 | 0.83 | 0.86 | 0.73 | 0.68 | 0.75 | 0.94 | 0.91 | 0.76 | 0.81 | 0.84 | 0.78 | 0.82 | 1.03 | 0.85 | 0.94 | 0.72 | 1 | 0.91 | 0.91
INSUMO | 39180 | BUCHA EM ALUMINIO, COM ROSCA, DE 2 1/2", PARA ELETRODUTO | UN | 3.07 | 5.11 | 4.5 | 4.88 | 6.37 | 4.9 | 5.51 | 6.32 | 4.99 | 5.2 | 4.41 | 4.13 | 4.54 | 5.69 | 5.51 | 4.6 | 4.9 | 5.08 | 4.7 | 4.96 | 6.18 | 5.11 | 5.65 | 4.33 | 6.01 | 5.51 | 5.51
INSUMO | 39179 | BUCHA EM ALUMINIO, COM ROSCA, DE 2", PARA ELETRODUTO | UN | 2.71 | 4.53 | 3.98 | 4.32 | 5.64 | 4.33 | 4.88 | 5.59 | 4.41 | 4.6 | 3.9 | 3.66 | 4.02 | 5.04 | 4.88 | 4.07 | 4.34 | 4.5 | 4.16 | 4.39 | 5.47 | 4.53 | 5 | 3.83 | 5.32 | 4.88 | 4.88
INSUMO | 39181 | BUCHA EM ALUMINIO, COM ROSCA, DE 3", PARA ELETRODUTO | UN | 4.11 | 6.86 | 6.03 | 6.54 | 8.54 | 6.57 | 7.39 | 8.48 | 6.69 | 6.97 | 5.91 | 5.54 | 6.09 | 7.63 | 7.39 | 6.17 | 6.57 | 6.82 | 6.3 | 6.66 | 8.29 | 6.86 | 7.57 | 5.81 | 8.06 | 7.39 | 7.39
INSUMO | 39175 | BUCHA EM ALUMINIO, COM ROSCA, DE 3/4", PARA ELETRODUTO | UN | 0.62 | 1.04 | 0.91 | 0.99 | 1.29 | 0.99 | 1.12 | 1.28 | 1.01 | 1.06 | 0.89 | 0.84 | 0.92 | 1.15 | 1.12 | 0.93 | 0.99 | 1.03 | 0.95 | 1.01 | 1.25 | 1.04 | 1.15 | 0.88 | 1.22 | 1.12 | 1.12
INSUMO | 39217 | BUCHA EM ALUMINIO, COM ROSCA, DE 3/8", PARA ELETRODUTO | UN | 0.48 | 0.8 | 0.7 | 0.76 | 1 | 0.77 | 0.86 | 0.99 | 0.78 | 0.81 | 0.69 | 0.65 | 0.71 | 0.89 | 0.86 | 0.72 | 0.77 | 0.8 | 0.73 | 0.78 | 0.97 | 0.8 | 0.88 | 0.68 | 0.94 | 0.86 | 0.86
INSUMO | 39182 | BUCHA EM ALUMINIO, COM ROSCA, DE 4", PARA ELETRODUTO | UN | 5.78 | 9.64 | 8.48 | 9.2 | 12.02 | 9.23 | 10.39 | 11.92 | 9.4 | 9.81 | 8.31 | 7.79 | 8.56 | 10.73 | 10.39 | 8.68 | 9.24 | 9.59 | 8.86 | 9.36 | 11.65 | 9.64 | 10.65 | 8.16 | 11.33 | 10.39 | 10.39
INSUMO | 12616 | CABECEIRA DIREITA OU ESQUERDA, PVC, PARA CALHA PLUVIAL, DIAMETRO ENTRE 119 E 170 MM, PARA DRENAGEM PREDIAL | UN | 6.8 | 6.8 | 6.8 | 6.8 | 6.8 | 6.8 | 6.8 | 6.8 | 6.8 | 6.8 | 6.8 | 6.8 | 6.8 | 6.8 | 6.8 | 6.8 | 6.8 | 6.8 | 6.8 | 6.8 | 6.8 | 6.8 | 6.8 | 6.8 | 6.8 | 6.8 | 6.8
INSUMO | 1049 | CABECOTE PARA ENTRADA DE LINHA DE ALIMENTACAO PARA ELETRODUTO, EM LIGA DE ALUMINIO COM ACABAMENTO ANTI CORROSIVO, COM FIXACAO POR ENCAIXE LISO DE 360 GRAUS, DE 1 1/2" | UN | 4.84 | 8.07 | 7.1 | 7.7 | 10.06 | 7.73 | 8.7 | 9.98 | 7.87 | 8.21 | 6.95 | 6.52 | 7.16 | 8.98 | 8.7 | 7.26 | 7.73 | 8.02 | 7.41 | 7.84 | 9.75 | 8.07 | 8.91 | 6.83 | 9.48 | 8.7 | 8.7
INSUMO | 1099 | CABECOTE PARA ENTRADA DE LINHA DE ALIMENTACAO PARA ELETRODUTO, EM LIGA DE ALUMINIO COM ACABAMENTO ANTI CORROSIVO, COM FIXACAO POR ENCAIXE LISO DE 360 GRAUS, DE 1 1/4" | UN | 3.7 | 6.18 | 5.43 | 5.89 | 7.69 | 5.91 | 6.65 | 7.63 | 6.02 | 6.28 | 5.32 | 4.99 | 5.48 | 6.87 | 6.65 | 5.56 | 5.92 | 6.14 | 5.67 | 5.99 | 7.46 | 6.18 | 6.82 | 5.23 | 7.26 | 6.65 | 6.65
INSUMO | 1050 | CABECOTE PARA ENTRADA DE LINHA DE ALIMENTACAO PARA ELETRODUTO, EM LIGA DE ALUMINIO COM ACABAMENTO ANTI CORROSIVO, COM FIXACAO POR ENCAIXE LISO DE 360 GRAUS, DE 1" | UN | 2.53 | 4.22 | 3.71 | 4.03 | 5.26 | 4.04 | 4.55 | 5.22 | 4.12 | 4.29 | 3.64 | 3.41 | 3.75 | 4.7 | 4.55 | 3.8 | 4.05 | 4.2 | 3.88 | 4.1 | 5.1 | 4.22 | 4.66 | 3.57 | 4.96 | 4.55 | 4.55
INSUMO | 39678 | CABECOTE PARA ENTRADA DE LINHA DE ALIMENTACAO PARA ELETRODUTO, EM LIGA DE ALUMINIO COM ACABAMENTO ANTI CORROSIVO, COM FIXACAO POR ENCAIXE LISO DE 360 GRAUS, DE 1/2" | UN | 1.49 | 2.49 | 2.19 | 2.37 | 3.1 | 2.38 | 2.68 | 3.08 | 2.43 | 2.53 | 2.14 | 2.01 | 2.21 | 2.77 | 2.68 | 2.24 | 2.38 | 2.47 | 2.28 | 2.42 | 3.01 | 2.49 | 2.75 | 2.11 | 2.92 | 2.68 | 2.68
INSUMO | 1101 | CABECOTE PARA ENTRADA DE LINHA DE ALIMENTACAO PARA ELETRODUTO, EM LIGA DE ALUMINIO COM ACABAMENTO ANTI CORROSIVO, COM FIXACAO POR ENCAIXE LISO DE 360 GRAUS, DE 2 1/2" | UN | 15.98 | 26.63 | 23.41 | 25.41 | 33.18 | 25.5 | 28.69 | 32.91 | 25.96 | 27.07 | 22.95 | 21.53 | 23.63 | 29.63 | 28.69 | 23.97 | 25.52 | 26.47 | 24.45 | 25.85 | 32.18 | 26.63 | 29.4 | 22.55 | 31.29 | 28.69 | 28.69
INSUMO | 1100 | CABECOTE PARA ENTRADA DE LINHA DE ALIMENTACAO PARA ELETRODUTO, EM LIGA DE ALUMINIO COM ACABAMENTO ANTI CORROSIVO, COM FIXACAO POR ENCAIXE LISO DE 360 GRAUS, DE 2" | UN | 8.24 | 13.74 | 12.08 | 13.11 | 17.12 | 13.15 | 14.8 | 16.98 | 13.4 | 13.97 | 11.84 | 11.1 | 12.19 | 15.29 | 14.8 | 12.36 | 13.17 | 13.66 | 12.62 | 13.34 | 16.6 | 13.74 | 15.17 | 11.63 | 16.14 | 14.8 | 14.8
INSUMO | 39679 | CABECOTE PARA ENTRADA DE LINHA DE ALIMENTACAO PARA ELETRODUTO, EM LIGA DE ALUMINIO COM ACABAMENTO ANTI CORROSIVO, COM FIXACAO POR ENCAIXE LISO DE 360 GRAUS, DE 3 1/2" | UN | 31.84 | 53.08 | 46.66 | 50.64 | 66.12 | 50.82 | 57.19 | 65.59 | 51.75 | 53.96 | 45.73 | 42.9 | 47.1 | 59.05 | 57.19 | 47.77 | 50.86 | 52.77 | 48.74 | 51.53 | 64.13 | 53.08 | 58.6 | 44.94 | 62.36 | 57.19 | 57.19
INSUMO | 1102 | CABECOTE PARA ENTRADA DE LINHA DE ALIMENTACAO PARA ELETRODUTO, EM LIGA DE ALUMINIO COM ACABAMENTO ANTI CORROSIVO, COM FIXACAO POR ENCAIXE LISO DE 360 GRAUS, DE 3" | UN | 23.82 | 39.71 | 34.91 | 37.89 | 49.47 | 38.02 | 42.79 | 49.08 | 38.72 | 40.37 | 34.22 | 32.1 | 35.24 | 44.18 | 42.79 | 35.74 | 38.06 | 39.48 | 36.47 | 38.55 | 47.98 | 39.71 | 43.85 | 33.62 | 46.66 | 42.79 | 42.79
INSUMO | 1098 | CABECOTE PARA ENTRADA DE LINHA DE ALIMENTACAO PARA ELETRODUTO, EM LIGA DE ALUMINIO COM ACABAMENTO ANTI CORROSIVO, COM FIXACAO POR ENCAIXE LISO DE 360 GRAUS, DE 3/4" | UN | 1.97 | 3.29 | 2.89 | 3.14 | 4.1 | 3.15 | 3.55 | 4.07 | 3.21 | 3.35 | 2.84 | 2.66 | 2.92 | 3.66 | 3.55 | 2.96 | 3.16 | 3.27 | 3.02 | 3.2 | 3.98 | 3.29 | 3.64 | 2.79 | 3.87 | 3.55 | 3.55
INSUMO | 1051 | CABECOTE PARA ENTRADA DE LINHA DE ALIMENTACAO PARA ELETRODUTO, EM LIGA DE ALUMINIO COM ACABAMENTO ANTI CORROSIVO, COM FIXACAO POR ENCAIXE LISO DE 360 GRAUS, DE 4" | UN | 34.63 | 57.72 | 50.74 | 55.07 | 71.91 | 55.27 | 62.19 | 71.33 | 56.28 | 58.68 | 49.73 | 46.66 | 51.23 | 64.21 | 62.19 | 51.95 | 55.31 | 57.38 | 53.01 | 56.04 | 69.75 | 57.72 | 63.73 | 48.87 | 67.82 | 62.19 | 62.19
INSUMO | 37399 | CABIDE/GANCHO DE BANHEIRO SIMPLES EM METAL CROMADO | UN | 29.05 | 19.7 | 13.58 | 29.41 | 14.68 | 16.91 | 14.87 | 19.63 | 15.62 | 39.4 | 14.91 | 21.7 | 20.44 | 23.74 | 12.36 | 31.11 | 35.25 | 39.51 | 40.35 | 18.38 | 16.64 | 12.22 | 42.35 | 22.75 | 21.17 | 29.45 | 20.72
INSUMO | 41955 | CABO DE ACO GALVANIZADO, DIAMETRO 12,7 MM (1/2"), COM ALMA DE ACO CABO INDEPENDENTE 6 X 25 F | KG | 76.81 | 93.24 | 90.2 | 86.35 | 93.55 | 74.8 | 91.87 | 106.83 | 86.68 | 61.85 | 90.03 | 83.97 | 66.9 | 71.19 | 84.61 | 87.02 | 77.55 | 95.89 | 78.75 | 100.07 | 79.76 | 82.23 | 84.17 | 79.52 | 78.08 | 68.71 | 71.96
INSUMO | 41953 | CABO DE ACO GALVANIZADO, DIAMETRO 12,7 MM (1/2"), COM ALMA DE FIBRA 6 X 25 F | KG | 73.3 | 88.98 | 86.08 | 82.4 | 89.27 | 71.38 | 87.67 | 101.95 | 82.72 | 59.02 | 85.92 | 80.14 | 63.85 | 67.93 | 80.74 | 83.04 | 74 | 91.51 | 75.15 | 95.5 | 76.11 | 78.47 | 80.33 | 75.89 | 74.51 | 65.57 | 68.67
INSUMO | 41954 | CABO DE ACO GALVANIZADO, DIAMETRO 9,53 MM (3/8"), COM ALMA DE FIBRA 6 X 25 F | KG | 72.6 | 88.14 | 85.26 | 81.62 | 88.42 | 70.7 | 86.84 | 100.98 | 81.94 | 58.46 | 85.1 | 79.37 | 63.24 | 67.29 | 79.97 | 82.25 | 73.3 | 90.64 | 74.44 | 94.59 | 75.39 | 77.73 | 79.56 | 75.17 | 73.81 | 64.95 | 68.02
INSUMO | 25004 | CABO DE ALUMINIO NU COM ALMA DE ACO, BITOLA 1/0 AWG | KG | 55.14 | 27.82 | 24.78 | 40.51 | 27.82 | 27.82 | 27.82 | 45.42 | 34.17 | 48.32 | 43.19 | 27.82 | 30.7 | 27.82 | 27.82 | 27.82 | 27.82 | 27.82 | 27.82 | 39.75 | 27.32 | 27.82 | 44.91 | 27.82 | 27.82 | 27.82 | 27.82
INSUMO | 25002 | CABO DE ALUMINIO NU COM ALMA DE ACO, BITOLA 2 AWG | KG | 55.6 | 28.05 | 24.99 | 40.85 | 28.05 | 28.05 | 28.05 | 45.8 | 34.45 | 48.72 | 43.55 | 28.05 | 30.96 | 28.05 | 28.05 | 28.05 | 28.05 | 28.05 | 28.05 | 40.08 | 27.55 | 28.05 | 45.28 | 28.05 | 28.05 | 28.05 | 28.05
INSUMO | 37409 | CABO DE ALUMINIO NU COM ALMA DE ACO, BITOLA 2/0 AWG | KG | 54.68 | 27.59 | 24.58 | 40.18 | 27.59 | 27.59 | 27.59 | 45.05 | 33.88 | 47.92 | 42.83 | 27.59 | 30.45 | 27.59 | 27.59 | 27.59 | 27.59 | 27.59 | 27.59 | 39.42 | 27.1 | 27.59 | 44.53 | 27.59 | 27.59 | 27.59 | 27.59
INSUMO | 841 | CABO DE ALUMINIO NU COM ALMA DE ACO, BITOLA 4 AWG | KG | 56.48 | 28.5 | 25.39 | 41.5 | 28.5 | 28.5 | 28.5 | 46.53 | 35 | 49.5 | 44.24 | 28.5 | 31.45 | 28.5 | 28.5 | 28.5 | 28.5 | 28.5 | 28.5 | 40.72 | 27.99 | 28.5 | 46 | 28.5 | 28.5 | 28.5 | 28.5
INSUMO | 25005 | CABO DE ALUMINIO NU SEM ALMA DE ACO, BITOLA 1/0 AWG | KG | 61.93 | 31.25 | 27.84 | 45.5 | 31.25 | 31.25 | 31.25 | 51.02 | 38.38 | 54.28 | 48.51 | 31.25 | 34.48 | 31.25 | 31.25 | 31.25 | 31.25 | 31.25 | 31.25 | 44.65 | 30.69 | 31.25 | 50.44 | 31.25 | 31.25 | 31.25 | 31.25
INSUMO | 25003 | CABO DE ALUMINIO NU SEM ALMA DE ACO, BITOLA 2 AWG | KG | 66.15 | 33.38 | 29.74 | 48.61 | 33.38 | 33.38 | 33.38 | 54.5 | 40.99 | 57.98 | 51.82 | 33.38 | 36.83 | 33.38 | 33.38 | 33.38 | 33.38 | 33.38 | 33.38 | 47.69 | 32.78 | 33.38 | 53.88 | 33.38 | 33.38 | 33.38 | 33.38
INSUMO | 37410 | CABO DE ALUMINIO NU SEM ALMA DE ACO, BITOLA 2/0 AWG | KG | 61.93 | 31.25 | 27.84 | 45.5 | 31.25 | 31.25 | 31.25 | 51.02 | 38.38 | 54.28 | 48.51 | 31.25 | 34.48 | 31.25 | 31.25 | 31.25 | 31.25 | 31.25 | 31.25 | 44.65 | 30.69 | 31.25 | 50.44 | 31.25 | 31.25 | 31.25 | 31.25
INSUMO | 842 | CABO DE ALUMINIO NU SEM ALMA DE ACO, BITOLA 4 AWG | KG | 69.67 | 35.15 | 31.32 | 51.19 | 35.15 | 35.15 | 35.15 | 57.4 | 43.17 | 61.06 | 54.57 | 35.15 | 38.79 | 35.15 | 35.15 | 35.15 | 35.15 | 35.15 | 35.15 | 50.23 | 34.52 | 35.15 | 56.74 | 35.15 | 35.15 | 35.15 | 35.15
INSUMO | 862 | CABO DE COBRE NU 10 MM2 MEIO-DURO | M | 11.06 | 14.2 | 8.79 | 13.19 | 11.71 | 8.42 | 8.48 | 10.47 | 10 | 10.13 | 8.31 | 11.98 | 9.05 | 9.11 | 10.08 | 11.62 | 13.01 | 10.99 | 12.88 | 11.7 | 10.49 | 10.05 | 10.36 | 11.05 | 9.55 | 9.05 | 10.84
INSUMO | 866 | CABO DE COBRE NU 120 MM2 MEIO-DURO | M | 135.95 | 174.58 | 108.14 | 162.22 | 143.99 | 103.58 | 104.28 | 128.77 | 122.9 | 124.52 | 102.19 | 147.23 | 111.23 | 112.01 | 123.98 | 142.9 | 159.9 | 135.18 | 158.35 | 143.83 | 129 | 123.59 | 127.38 | 135.87 | 117.41 | 111.23 | 133.25
INSUMO | 892 | CABO DE COBRE NU 150 MM2 MEIO-DURO | M | 172.89 | 222 | 137.52 | 206.29 | 183.1 | 131.73 | 132.61 | 163.75 | 156.29 | 158.35 | 129.96 | 187.23 | 141.45 | 142.43 | 157.66 | 181.73 | 203.34 | 171.9 | 201.37 | 182.91 | 164.05 | 157.17 | 161.98 | 172.79 | 149.31 | 141.45 | 169.45
INSUMO | 857 | CABO DE COBRE NU 16 MM2 MEIO-DURO | M | 17.6 | 22.6 | 14 | 21 | 18.64 | 13.41 | 13.5 | 16.67 | 15.91 | 16.12 | 13.23 | 19.06 | 14.4 | 14.5 | 16.05 | 18.5 | 20.7 | 17.5 | 20.5 | 18.62 | 16.7 | 16 | 16.49 | 17.59 | 15.2 | 14.4 | 17.25
INSUMO | 37404 | CABO DE COBRE NU 185 MM2 MEIO-DURO | M | 207.89 | 266.96 | 165.37 | 248.06 | 220.18 | 158.4 | 159.46 | 196.91 | 187.93 | 190.41 | 156.27 | 225.14 | 170.09 | 171.28 | 189.58 | 218.52 | 244.51 | 206.71 | 242.15 | 219.94 | 197.26 | 188.99 | 194.78 | 207.78 | 179.54 | 170.09 | 203.76
INSUMO | 868 | CABO DE COBRE NU 25 MM2 MEIO-DURO | M | 27.18 | 34.9 | 21.62 | 32.43 | 28.79 | 20.71 | 20.85 | 25.74 | 24.57 | 24.89 | 20.43 | 29.43 | 22.24 | 22.39 | 24.78 | 28.57 | 31.97 | 27.02 | 31.66 | 28.75 | 25.79 | 24.71 | 25.46 | 27.16 | 23.47 | 22.24 | 26.64
INSUMO | 870 | CABO DE COBRE NU 300 MM2 MEIO-DURO | M | 358.24 | 460.01 | 284.96 | 427.44 | 379.4 | 272.95 | 274.78 | 339.31 | 323.84 | 328.11 | 269.29 | 387.95 | 293.1 | 295.14 | 326.69 | 376.55 | 421.33 | 356.2 | 417.26 | 379 | 339.92 | 325.67 | 335.64 | 358.03 | 309.38 | 293.1 | 351.11
INSUMO | 863 | CABO DE COBRE NU 35 MM2 MEIO-DURO | M | 37.55 | 48.22 | 29.87 | 44.81 | 39.77 | 28.61 | 28.8 | 35.57 | 33.95 | 34.39 | 28.23 | 40.67 | 30.72 | 30.94 | 34.25 | 39.47 | 44.17 | 37.34 | 43.74 | 39.73 | 35.63 | 34.14 | 35.18 | 37.53 | 32.43 | 30.72 | 36.81
INSUMO | 867 | CABO DE COBRE NU 50 MM2 MEIO-DURO | M | 52.3 | 67.16 | 41.6 | 62.41 | 55.39 | 39.85 | 40.12 | 49.54 | 47.28 | 47.9 | 39.31 | 56.64 | 42.79 | 43.09 | 47.7 | 54.98 | 61.51 | 52 | 60.92 | 55.33 | 49.63 | 47.55 | 49 | 52.27 | 45.17 | 42.79 | 51.26
INSUMO | 891 | CABO DE COBRE NU 500 MM2 MEIO-DURO | M | 601.62 | 772.54 | 478.56 | 717.85 | 637.17 | 458.39 | 461.47 | 569.83 | 543.85 | 551.03 | 452.24 | 651.53 | 492.24 | 495.65 | 548.64 | 632.39 | 707.59 | 598.21 | 700.76 | 636.49 | 570.86 | 546.93 | 563.68 | 601.28 | 519.58 | 492.24 | 589.66
INSUMO | 864 | CABO DE COBRE NU 70 MM2 MEIO-DURO | M | 73.68 | 94.62 | 58.61 | 87.92 | 78.04 | 56.14 | 56.52 | 69.79 | 66.61 | 67.49 | 55.39 | 79.8 | 60.28 | 60.7 | 67.19 | 77.45 | 86.66 | 73.26 | 85.82 | 77.95 | 69.91 | 66.98 | 69.04 | 73.64 | 63.63 | 60.28 | 72.22
INSUMO | 865 | CABO DE COBRE NU 95 MM2 MEIO-DURO | M | 103.78 | 133.27 | 82.55 | 123.83 | 109.91 | 79.07 | 79.6 | 98.3 | 93.82 | 95.05 | 78.01 | 112.39 | 84.91 | 85.5 | 94.64 | 109.09 | 122.06 | 103.19 | 120.88 | 109.8 | 98.47 | 94.35 | 97.24 | 103.72 | 89.63 | 84.91 | 101.72
INSUMO | 1006 | CABO DE COBRE RIGIDO, CLASSE 2, ISOLACAO EM PVC, ANTI-CHAMA BWF-B, 1 CONDUTOR, 450/750 V, DIAMETRO 120 MM2 | M | 127.08 | 132.08 | 100.94 | 131.25 | 116.51 | 109.84 | 123.46 | 115.12 | 107.61 | 123.74 | 102.88 | 105.66 | 122.35 | 127.35 | 111.23 | 130.69 | 117.9 | 108.44 | 111.23 | 116.79 | 120.68 | 114.01 | 120.12 | 119.01 | 117.9 | 101.49 | 113.17
INSUMO | 948 | CABO DE COBRE UNIPOLAR 10 MM2, BLINDADO, ISOLACAO 3,6/6 KV EPR, COBERTURA EM PVC | M | 66.17 | 68.78 | 52.56 | 68.35 | 60.67 | 57.2 | 64.29 | 59.95 | 56.04 | 64.44 | 53.58 | 55.02 | 63.71 | 66.32 | 57.92 | 68.06 | 61.4 | 56.47 | 57.92 | 60.82 | 62.84 | 59.37 | 62.55 | 61.98 | 61.4 | 52.85 | 58.93
INSUMO | 947 | CABO DE COBRE UNIPOLAR 16 MM2, BLINDADO, ISOLACAO 3,6/6 KV EPR, COBERTURA EM PVC | M | 67.31 | 69.96 | 53.47 | 69.52 | 61.71 | 58.18 | 65.4 | 60.98 | 57 | 65.54 | 54.5 | 55.97 | 64.81 | 67.46 | 58.92 | 69.23 | 62.45 | 57.44 | 58.92 | 61.86 | 63.92 | 60.39 | 63.63 | 63.04 | 62.45 | 53.76 | 59.95
INSUMO | 911 | CABO DE COBRE UNIPOLAR 16 MM2, BLINDADO, ISOLACAO 6/10 KV EPR, COBERTURA EM PVC | M | 97.89 | 101.74 | 77.75 | 101.1 | 89.75 | 84.61 | 95.1 | 88.68 | 82.89 | 95.32 | 79.25 | 81.39 | 94.24 | 98.1 | 85.68 | 100.67 | 90.82 | 83.53 | 85.68 | 89.96 | 92.96 | 87.82 | 92.53 | 91.67 | 90.82 | 78.18 | 87.18
INSUMO | 925 | CABO DE COBRE UNIPOLAR 25 MM2, BLINDADO, ISOLACAO 3,6/6 KV EPR, COBERTURA EM PVC | M | 90.47 | 94.04 | 71.86 | 93.44 | 82.95 | 78.2 | 87.9 | 81.96 | 76.62 | 88.1 | 73.25 | 75.23 | 87.11 | 90.67 | 79.19 | 93.05 | 83.94 | 77.21 | 79.19 | 83.15 | 85.92 | 81.17 | 85.53 | 84.73 | 83.94 | 72.26 | 80.58
INSUMO | 954 | CABO DE COBRE UNIPOLAR 25MM2, BLINDADO, ISOLACAO 6/10 KV EPR, COBERTURA EM PVC | M | 99.95 | 103.89 | 79.39 | 103.23 | 91.64 | 86.39 | 97.11 | 90.55 | 84.64 | 97.33 | 80.92 | 83.11 | 96.24 | 100.17 | 87.49 | 102.8 | 92.74 | 85.3 | 87.49 | 91.86 | 94.92 | 89.67 | 94.49 | 93.61 | 92.74 | 79.83 | 89.02
INSUMO | 901 | CABO DE COBRE UNIPOLAR 35 MM2, BLINDADO, ISOLACAO 12/20 KV EPR, COBERTURA EM PVC | M | 106.97 | 111.18 | 84.96 | 110.48 | 98.07 | 92.46 | 103.92 | 96.9 | 90.58 | 104.16 | 86.6 | 88.94 | 102.99 | 107.2 | 93.63 | 110.01 | 99.24 | 91.28 | 93.63 | 98.31 | 101.58 | 95.97 | 101.12 | 100.18 | 99.24 | 85.43 | 95.26
INSUMO | 926 | CABO DE COBRE UNIPOLAR 35 MM2, BLINDADO, ISOLACAO 3,6/6 KV EPR, COBERTURA EM PVC | M | 113.05 | 117.5 | 89.8 | 116.76 | 103.65 | 97.71 | 109.84 | 102.41 | 95.73 | 110.08 | 91.53 | 94 | 108.85 | 113.3 | 98.95 | 116.27 | 104.89 | 96.48 | 98.95 | 103.9 | 107.36 | 101.42 | 106.87 | 105.88 | 104.89 | 90.29 | 100.68
INSUMO | 912 | CABO DE COBRE UNIPOLAR 35 MM2, BLINDADO, ISOLACAO 6/10 KV EPR, COBERTURA EM PVC | M | 113.74 | 118.22 | 90.35 | 117.47 | 104.28 | 98.31 | 110.51 | 103.04 | 96.32 | 110.75 | 92.09 | 94.58 | 109.51 | 113.99 | 99.55 | 116.98 | 105.53 | 97.07 | 99.55 | 104.53 | 108.02 | 102.04 | 107.52 | 106.52 | 105.53 | 90.84 | 101.3
INSUMO | 955 | CABO DE COBRE UNIPOLAR 50 MM2, BLINDADO, ISOLACAO 12/20 KV EPR, COBERTURA EM PVC | M | 135.77 | 141.11 | 107.84 | 140.22 | 124.48 | 117.35 | 131.9 | 122.99 | 114.97 | 132.2 | 109.92 | 112.89 | 130.72 | 136.06 | 118.83 | 139.63 | 125.96 | 115.86 | 118.83 | 124.77 | 128.93 | 121.8 | 128.34 | 127.15 | 125.96 | 108.43 | 120.91
INSUMO | 946 | CABO DE COBRE UNIPOLAR 50 MM2, BLINDADO, ISOLACAO 3,6/6 KV EPR, COBERTURA EM PVC | M | 152.64 | 158.65 | 121.24 | 157.65 | 139.95 | 131.93 | 148.3 | 138.28 | 129.26 | 148.63 | 123.58 | 126.92 | 146.96 | 152.97 | 133.6 | 156.98 | 141.62 | 130.26 | 133.6 | 140.28 | 144.96 | 136.94 | 144.29 | 142.95 | 141.62 | 121.91 | 135.94
INSUMO | 953 | CABO DE COBRE UNIPOLAR 50 MM2, BLINDADO, ISOLACAO 6/10 KV EPR, COBERTURA EM PVC | M | 138.9 | 144.37 | 110.33 | 143.46 | 127.35 | 120.06 | 134.95 | 125.83 | 117.63 | 135.26 | 112.46 | 115.5 | 133.74 | 139.21 | 121.58 | 142.85 | 128.87 | 118.54 | 121.58 | 127.66 | 131.91 | 124.62 | 131.3 | 130.09 | 128.87 | 110.94 | 123.7
INSUMO | 902 | CABO DE COBRE UNIPOLAR 70 MM2, BLINDADO, ISOLACAO 12/20 KV EPR, COBERTURA EM PVC | M | 168.86 | 175.51 | 134.12 | 174.4 | 154.82 | 145.95 | 164.05 | 152.97 | 142.99 | 164.42 | 136.71 | 140.4 | 162.57 | 169.23 | 147.79 | 173.66 | 156.66 | 144.1 | 147.79 | 155.18 | 160.36 | 151.49 | 159.62 | 158.14 | 156.66 | 134.86 | 150.38
INSUMO | 927 | CABO DE COBRE UNIPOLAR 70 MM2, BLINDADO, ISOLACAO 3,6/6 KV EPR, COBERTURA EM PVC | M | 163.67 | 170.12 | 130 | 169.04 | 150.06 | 141.46 | 159.01 | 148.27 | 138.6 | 159.37 | 132.51 | 136.09 | 157.58 | 164.03 | 143.25 | 168.32 | 151.85 | 139.67 | 143.25 | 150.42 | 155.43 | 146.84 | 154.72 | 153.28 | 151.85 | 130.72 | 145.76
INSUMO | 913 | CABO DE COBRE UNIPOLAR 70 MM2, BLINDADO, ISOLACAO 6/10 KV EPR, COBERTURA EM PVC | M | 182.68 | 189.87 | 145.1 | 188.67 | 167.49 | 157.89 | 177.48 | 165.49 | 154.7 | 177.88 | 147.9 | 151.9 | 175.88 | 183.08 | 159.89 | 187.87 | 169.49 | 155.9 | 159.89 | 167.89 | 173.48 | 163.89 | 172.68 | 171.09 | 169.49 | 145.9 | 162.69
INSUMO | 903 | CABO DE COBRE UNIPOLAR 95 MM2, BLINDADO, ISOLACAO 12/20 KV EPR, COBERTURA EM PVC | M | 206.74 | 214.88 | 164.21 | 213.52 | 189.55 | 178.69 | 200.86 | 187.28 | 175.07 | 201.31 | 167.38 | 171.9 | 199.05 | 207.19 | 180.95 | 212.62 | 191.81 | 176.43 | 180.95 | 190 | 196.33 | 185.48 | 195.43 | 193.62 | 191.81 | 165.12 | 184.12
INSUMO | 945 | CABO DE COBRE UNIPOLAR 95 MM2, BLINDADO, ISOLACAO 3,6/6 KV EPR, COBERTURA EM PVC | M | 218.7 | 227.31 | 173.71 | 225.88 | 200.51 | 189.03 | 212.48 | 198.12 | 185.2 | 212.96 | 177.06 | 181.85 | 210.56 | 219.18 | 191.42 | 224.92 | 202.91 | 186.63 | 191.42 | 200.99 | 207.69 | 196.21 | 206.73 | 204.82 | 202.91 | 174.67 | 194.77
INSUMO | 914 | CABO DE COBRE UNIPOLAR 95 MM2, BLINDADO, ISOLACAO 6/10 KV EPR, COBERTURA EM PVC | M | 224.04 | 232.86 | 177.96 | 231.39 | 205.41 | 193.64 | 217.67 | 202.96 | 189.72 | 218.16 | 181.39 | 186.29 | 215.71 | 224.53 | 196.1 | 230.41 | 207.86 | 191.19 | 196.1 | 205.9 | 212.76 | 201 | 211.78 | 209.82 | 207.86 | 178.94 | 199.53
INSUMO | 39251 | CABO DE COBRE, FLEXIVEL, CLASSE 4 OU 5, ISOLACAO EM PVC/A, ANTICHAMA BWF-B, 1 CONDUTOR, 450/750 V, SECAO NOMINAL 0,5 MM2 | M | 0.73 | 0.75 | 0.58 | 0.75 | 0.67 | 0.63 | 0.71 | 0.66 | 0.61 | 0.71 | 0.59 | 0.6 | 0.7 | 0.73 | 0.63 | 0.75 | 0.67 | 0.62 | 0.63 | 0.67 | 0.69 | 0.65 | 0.69 | 0.68 | 0.67 | 0.58 | 0.65
INSUMO | 1011 | CABO DE COBRE, FLEXIVEL, CLASSE 4 OU 5, ISOLACAO EM PVC/A, ANTICHAMA BWF-B, 1 CONDUTOR, 450/750 V, SECAO NOMINAL 0,75 MM2 | M | 1.01 | 1.05 | 0.8 | 1.04 | 0.93 | 0.87 | 0.98 | 0.91 | 0.85 | 0.98 | 0.82 | 0.84 | 0.97 | 1.01 | 0.88 | 1.04 | 0.94 | 0.86 | 0.88 | 0.93 | 0.96 | 0.91 | 0.95 | 0.95 | 0.94 | 0.81 | 0.9
INSUMO | 39252 | CABO DE COBRE, FLEXIVEL, CLASSE 4 OU 5, ISOLACAO EM PVC/A, ANTICHAMA BWF-B, 1 CONDUTOR, 450/750 V, SECAO NOMINAL 1,0 MM2 | M | 1.21 | 1.26 | 0.96 | 1.25 | 1.11 | 1.04 | 1.17 | 1.09 | 1.02 | 1.18 | 0.98 | 1 | 1.16 | 1.21 | 1.06 | 1.24 | 1.12 | 1.03 | 1.06 | 1.11 | 1.15 | 1.08 | 1.14 | 1.13 | 1.12 | 0.96 | 1.07
INSUMO | 1013 | CABO DE COBRE, FLEXIVEL, CLASSE 4 OU 5, ISOLACAO EM PVC/A, ANTICHAMA BWF-B, 1 CONDUTOR, 450/750 V, SECAO NOMINAL 1,5 MM2 | M | 1.6 | 1.67 | 1.27 | 1.66 | 1.47 | 1.39 | 1.56 | 1.45 | 1.36 | 1.56 | 1.3 | 1.33 | 1.54 | 1.61 | 1.4 | 1.65 | 1.49 | 1.37 | 1.4 | 1.47 | 1.52 | 1.44 | 1.52 | 1.5 | 1.49 | 1.28 | 1.43
INSUMO | 980 | CABO DE COBRE, FLEXIVEL, CLASSE 4 OU 5, ISOLACAO EM PVC/A, ANTICHAMA BWF-B, 1 CONDUTOR, 450/750 V, SECAO NOMINAL 10 MM2 | M | 10.93 | 11.36 | 8.68 | 11.29 | 10.02 | 9.44 | 10.62 | 9.9 | 9.25 | 10.64 | 8.85 | 9.08 | 10.52 | 10.95 | 9.56 | 11.24 | 10.14 | 9.32 | 9.56 | 10.04 | 10.38 | 9.8 | 10.33 | 10.23 | 10.14 | 8.73 | 9.73
INSUMO | 39237 | CABO DE COBRE, FLEXIVEL, CLASSE 4 OU 5, ISOLACAO EM PVC/A, ANTICHAMA BWF-B, 1 CONDUTOR, 450/750 V, SECAO NOMINAL 120 MM2 | M | 129.54 | 134.65 | 102.9 | 133.8 | 118.77 | 111.97 | 125.86 | 117.35 | 109.7 | 126.14 | 104.88 | 107.72 | 124.72 | 129.83 | 113.39 | 133.23 | 120.19 | 110.55 | 113.39 | 119.05 | 123.02 | 116.22 | 122.46 | 121.32 | 120.19 | 103.46 | 115.37
INSUMO | 39238 | CABO DE COBRE, FLEXIVEL, CLASSE 4 OU 5, ISOLACAO EM PVC/A, ANTICHAMA BWF-B, 1 CONDUTOR, 450/750 V, SECAO NOMINAL 150 MM2 | M | 161.73 | 168.1 | 128.47 | 167.04 | 148.29 | 139.79 | 157.13 | 146.52 | 136.96 | 157.49 | 130.94 | 134.48 | 155.72 | 162.09 | 141.56 | 166.33 | 150.05 | 138.02 | 141.56 | 148.64 | 153.59 | 145.1 | 152.89 | 151.47 | 150.05 | 129.17 | 144.04
INSUMO | 979 | CABO DE COBRE, FLEXIVEL, CLASSE 4 OU 5, ISOLACAO EM PVC/A, ANTICHAMA BWF-B, 1 CONDUTOR, 450/750 V, SECAO NOMINAL 16 MM2 | M | 16.83 | 17.5 | 13.37 | 17.39 | 15.43 | 14.55 | 16.35 | 15.25 | 14.25 | 16.39 | 13.63 | 14 | 16.21 | 16.87 | 14.73 | 17.31 | 15.62 | 14.36 | 14.73 | 15.47 | 15.99 | 15.1 | 15.91 | 15.76 | 15.62 | 13.44 | 14.99
INSUMO | 39239 | CABO DE COBRE, FLEXIVEL, CLASSE 4 OU 5, ISOLACAO EM PVC/A, ANTICHAMA BWF-B, 1 CONDUTOR, 450/750 V, SECAO NOMINAL 185 MM2 | M | 196.83 | 204.58 | 156.34 | 203.29 | 180.46 | 170.13 | 191.23 | 178.31 | 166.68 | 191.66 | 159.36 | 163.67 | 189.51 | 197.26 | 172.28 | 202.43 | 182.62 | 167.97 | 172.28 | 180.89 | 186.92 | 176.59 | 186.06 | 184.34 | 182.62 | 157.21 | 175.3
INSUMO | 1014 | CABO DE COBRE, FLEXIVEL, CLASSE 4 OU 5, ISOLACAO EM PVC/A, ANTICHAMA BWF-B, 1 CONDUTOR, 450/750 V, SECAO NOMINAL 2,5 MM2 | M | 2.55 | 2.66 | 2.03 | 2.64 | 2.34 | 2.21 | 2.48 | 2.31 | 2.16 | 2.49 | 2.07 | 2.12 | 2.46 | 2.56 | 2.24 | 2.63 | 2.37 | 2.18 | 2.24 | 2.35 | 2.43 | 2.29 | 2.41 | 2.39 | 2.37 | 2.04 | 2.27
INSUMO | 39240 | CABO DE COBRE, FLEXIVEL, CLASSE 4 OU 5, ISOLACAO EM PVC/A, ANTICHAMA BWF-B, 1 CONDUTOR, 450/750 V, SECAO NOMINAL 240 MM2 | M | 260.15 | 270.4 | 206.64 | 268.69 | 238.52 | 224.86 | 252.75 | 235.67 | 220.3 | 253.32 | 210.63 | 216.32 | 250.47 | 260.72 | 227.7 | 267.55 | 241.37 | 222.01 | 227.7 | 239.09 | 247.06 | 233.4 | 245.92 | 243.64 | 241.37 | 207.78 | 231.69
INSUMO | 39232 | CABO DE COBRE, FLEXIVEL, CLASSE 4 OU 5, ISOLACAO EM PVC/A, ANTICHAMA BWF-B, 1 CONDUTOR, 450/750 V, SECAO NOMINAL 25 MM2 | M | 27.01 | 28.08 | 21.46 | 27.9 | 24.77 | 23.35 | 26.24 | 24.47 | 22.87 | 26.3 | 21.87 | 22.46 | 26.01 | 27.07 | 23.64 | 27.78 | 25.06 | 23.05 | 23.64 | 24.82 | 25.65 | 24.23 | 25.53 | 25.3 | 25.06 | 21.57 | 24.06
INSUMO | 39233 | CABO DE COBRE, FLEXIVEL, CLASSE 4 OU 5, ISOLACAO EM PVC/A, ANTICHAMA BWF-B, 1 CONDUTOR, 450/750 V, SECAO NOMINAL 35 MM2 | M | 37.14 | 38.6 | 29.5 | 38.36 | 34.05 | 32.1 | 36.08 | 33.64 | 31.45 | 36.16 | 30.07 | 30.88 | 35.76 | 37.22 | 32.51 | 38.2 | 34.46 | 31.69 | 32.51 | 34.13 | 35.27 | 33.32 | 35.11 | 34.78 | 34.46 | 29.66 | 33.08
INSUMO | 981 | CABO DE COBRE, FLEXIVEL, CLASSE 4 OU 5, ISOLACAO EM PVC/A, ANTICHAMA BWF-B, 1 CONDUTOR, 450/750 V, SECAO NOMINAL 4 MM2 | M | 4.57 | 4.75 | 3.63 | 4.72 | 4.19 | 3.95 | 4.44 | 4.14 | 3.87 | 4.45 | 3.7 | 3.8 | 4.4 | 4.58 | 4 | 4.7 | 4.24 | 3.9 | 4 | 4.2 | 4.34 | 4.1 | 4.32 | 4.28 | 4.24 | 3.65 | 4.07
INSUMO | 39234 | CABO DE COBRE, FLEXIVEL, CLASSE 4 OU 5, ISOLACAO EM PVC/A, ANTICHAMA BWF-B, 1 CONDUTOR, 450/750 V, SECAO NOMINAL 50 MM2 | M | 54.51 | 56.65 | 43.29 | 56.29 | 49.97 | 47.11 | 52.95 | 49.38 | 46.16 | 53.07 | 44.13 | 45.32 | 52.48 | 54.62 | 47.71 | 56.06 | 50.57 | 46.51 | 47.71 | 50.09 | 51.76 | 48.9 | 51.52 | 51.05 | 50.57 | 43.53 | 48.54
INSUMO | 982 | CABO DE COBRE, FLEXIVEL, CLASSE 4 OU 5, ISOLACAO EM PVC/A, ANTICHAMA BWF-B, 1 CONDUTOR, 450/750 V, SECAO NOMINAL 6 MM2 | M | 6.39 | 6.64 | 5.08 | 6.6 | 5.86 | 5.52 | 6.21 | 5.79 | 5.41 | 6.22 | 5.17 | 5.31 | 6.15 | 6.41 | 5.59 | 6.57 | 5.93 | 5.45 | 5.59 | 5.87 | 6.07 | 5.73 | 6.04 | 5.99 | 5.93 | 5.1 | 5.69
INSUMO | 39235 | CABO DE COBRE, FLEXIVEL, CLASSE 4 OU 5, ISOLACAO EM PVC/A, ANTICHAMA BWF-B, 1 CONDUTOR, 450/750 V, SECAO NOMINAL 70 MM2 | M | 76.66 | 79.68 | 60.89 | 79.18 | 70.29 | 66.26 | 74.48 | 69.45 | 64.92 | 74.65 | 62.07 | 63.74 | 73.81 | 76.83 | 67.1 | 78.84 | 71.12 | 65.42 | 67.1 | 70.45 | 72.8 | 68.78 | 72.47 | 71.8 | 71.12 | 61.23 | 68.27
INSUMO | 39236 | CABO DE COBRE, FLEXIVEL, CLASSE 4 OU 5, ISOLACAO EM PVC/A, ANTICHAMA BWF-B, 1 CONDUTOR, 450/750 V, SECAO NOMINAL 95 MM2 | M | 100.5 | 104.46 | 79.82 | 103.8 | 92.14 | 86.86 | 97.64 | 91.04 | 85.1 | 97.86 | 81.36 | 83.56 | 96.76 | 100.72 | 87.96 | 103.36 | 93.24 | 85.76 | 87.96 | 92.36 | 95.44 | 90.16 | 95 | 94.12 | 93.24 | 80.26 | 89.5
INSUMO | 993 | CABO DE COBRE, FLEXIVEL, CLASSE 4 OU 5, ISOLACAO EM PVC/A, ANTICHAMA BWF-B, COBERTURA PVC-ST1, ANTICHAMA BWF-B, 1 CONDUTOR, 0,6/1 KV, SECAO NOMINAL 1,5 MM2 | M | 2.74 | 2.84 | 2.17 | 2.83 | 2.51 | 2.36 | 2.66 | 2.48 | 2.32 | 2.66 | 2.21 | 2.27 | 2.63 | 2.74 | 2.39 | 2.81 | 2.54 | 2.33 | 2.39 | 2.51 | 2.6 | 2.45 | 2.59 | 2.56 | 2.54 | 2.18 | 2.44
INSUMO | 1020 | CABO DE COBRE, FLEXIVEL, CLASSE 4 OU 5, ISOLACAO EM PVC/A, ANTICHAMA BWF-B, COBERTURA PVC-ST1, ANTICHAMA BWF-B, 1 CONDUTOR, 0,6/1 KV, SECAO NOMINAL 10 MM2 | M | 11.91 | 12.38 | 9.46 | 12.3 | 10.92 | 10.3 | 11.57 | 10.79 | 10.09 | 11.6 | 9.64 | 9.91 | 11.47 | 11.94 | 10.43 | 12.25 | 11.05 | 10.17 | 10.43 | 10.95 | 11.31 | 10.69 | 11.26 | 11.16 | 11.05 | 9.51 | 10.61
INSUMO | 1017 | CABO DE COBRE, FLEXIVEL, CLASSE 4 OU 5, ISOLACAO EM PVC/A, ANTICHAMA BWF-B, COBERTURA PVC-ST1, ANTICHAMA BWF-B, 1 CONDUTOR, 0,6/1 KV, SECAO NOMINAL 120 MM2 | M | 130.91 | 136.07 | 103.99 | 135.21 | 120.03 | 113.15 | 127.19 | 118.6 | 110.86 | 127.48 | 105.99 | 108.86 | 126.04 | 131.2 | 114.59 | 134.64 | 121.46 | 111.72 | 114.59 | 120.31 | 124.33 | 117.45 | 123.75 | 122.61 | 121.46 | 104.56 | 116.59
INSUMO | 999 | CABO DE COBRE, FLEXIVEL, CLASSE 4 OU 5, ISOLACAO EM PVC/A, ANTICHAMA BWF-B, COBERTURA PVC-ST1, ANTICHAMA BWF-B, 1 CONDUTOR, 0,6/1 KV, SECAO NOMINAL 150 MM2 | M | 162.21 | 168.6 | 128.84 | 167.53 | 148.72 | 140.2 | 157.59 | 146.95 | 137.36 | 157.95 | 131.33 | 134.88 | 156.17 | 162.56 | 141.98 | 166.82 | 150.5 | 138.43 | 141.98 | 149.08 | 154.05 | 145.53 | 153.34 | 151.92 | 150.5 | 129.55 | 144.46
INSUMO | 995 | CABO DE COBRE, FLEXIVEL, CLASSE 4 OU 5, ISOLACAO EM PVC/A, ANTICHAMA BWF-B, COBERTURA PVC-ST1, ANTICHAMA BWF-B, 1 CONDUTOR, 0,6/1 KV, SECAO NOMINAL 16 MM2 | M | 18.27 | 18.99 | 14.51 | 18.87 | 16.75 | 15.79 | 17.75 | 16.55 | 15.47 | 17.79 | 14.79 | 15.19 | 17.59 | 18.31 | 15.99 | 18.79 | 16.95 | 15.59 | 15.99 | 16.79 | 17.35 | 16.39 | 17.27 | 17.11 | 16.95 | 14.59 | 16.27
INSUMO | 1000 | CABO DE COBRE, FLEXIVEL, CLASSE 4 OU 5, ISOLACAO EM PVC/A, ANTICHAMA BWF-B, COBERTURA PVC-ST1, ANTICHAMA BWF-B, 1 CONDUTOR, 0,6/1 KV, SECAO NOMINAL 185 MM2 | M | 198.84 | 206.67 | 157.94 | 205.37 | 182.31 | 171.86 | 193.19 | 180.13 | 168.38 | 193.62 | 160.99 | 165.34 | 191.44 | 199.28 | 174.04 | 204.5 | 184.48 | 169.69 | 174.04 | 182.74 | 188.83 | 178.39 | 187.96 | 186.22 | 184.48 | 158.81 | 177.09
INSUMO | 1022 | CABO DE COBRE, FLEXIVEL, CLASSE 4 OU 5, ISOLACAO EM PVC/A, ANTICHAMA BWF-B, COBERTURA PVC-ST1, ANTICHAMA BWF-B, 1 CONDUTOR, 0,6/1 KV, SECAO NOMINAL 2,5 MM2 | M | 3.8 | 3.95 | 3.02 | 3.92 | 3.48 | 3.28 | 3.69 | 3.44 | 3.21 | 3.7 | 3.07 | 3.16 | 3.66 | 3.81 | 3.32 | 3.91 | 3.52 | 3.24 | 3.32 | 3.49 | 3.61 | 3.41 | 3.59 | 3.56 | 3.52 | 3.03 | 3.38
INSUMO | 1015 | CABO DE COBRE, FLEXIVEL, CLASSE 4 OU 5, ISOLACAO EM PVC/A, ANTICHAMA BWF-B, COBERTURA PVC-ST1, ANTICHAMA BWF-B, 1 CONDUTOR, 0,6/1 KV, SECAO NOMINAL 240 MM2 | M | 261.83 | 272.15 | 207.98 | 270.43 | 240.06 | 226.31 | 254.39 | 237.2 | 221.73 | 254.96 | 211.99 | 217.72 | 252.09 | 262.41 | 229.18 | 269.28 | 242.93 | 223.45 | 229.18 | 240.63 | 248.66 | 234.91 | 247.51 | 245.22 | 242.93 | 209.12 | 233.19
INSUMO | 996 | CABO DE COBRE, FLEXIVEL, CLASSE 4 OU 5, ISOLACAO EM PVC/A, ANTICHAMA BWF-B, COBERTURA PVC-ST1, ANTICHAMA BWF-B, 1 CONDUTOR, 0,6/1 KV, SECAO NOMINAL 25 MM2 | M | 27.82 | 28.91 | 22.09 | 28.73 | 25.5 | 24.04 | 27.03 | 25.2 | 23.56 | 27.09 | 22.52 | 23.13 | 26.78 | 27.88 | 24.35 | 28.61 | 25.81 | 23.74 | 24.35 | 25.56 | 26.42 | 24.96 | 26.29 | 26.05 | 25.81 | 22.22 | 24.77
INSUMO | 1001 | CABO DE COBRE, FLEXIVEL, CLASSE 4 OU 5, ISOLACAO EM PVC/A, ANTICHAMA BWF-B, COBERTURA PVC-ST1, ANTICHAMA BWF-B, 1 CONDUTOR, 0,6/1 KV, SECAO NOMINAL 300 MM2 | M | 327.67 | 340.58 | 260.27 | 338.43 | 300.43 | 283.22 | 318.35 | 296.84 | 277.48 | 319.07 | 265.29 | 272.46 | 315.48 | 328.39 | 286.8 | 336.99 | 304.01 | 279.63 | 286.8 | 301.14 | 311.18 | 293.97 | 309.75 | 306.88 | 304.01 | 261.71 | 291.82
INSUMO | 1019 | CABO DE COBRE, FLEXIVEL, CLASSE 4 OU 5, ISOLACAO EM PVC/A, ANTICHAMA BWF-B, COBERTURA PVC-ST1, ANTICHAMA BWF-B, 1 CONDUTOR, 0,6/1 KV, SECAO NOMINAL 35 MM2 | M | 38.35 | 39.86 | 30.46 | 39.6 | 35.16 | 33.14 | 37.25 | 34.74 | 32.47 | 37.34 | 31.04 | 31.88 | 36.92 | 38.43 | 33.56 | 39.44 | 35.58 | 32.72 | 33.56 | 35.24 | 36.42 | 34.4 | 36.25 | 35.91 | 35.58 | 30.63 | 34.15
INSUMO | 1021 | CABO DE COBRE, FLEXIVEL, CLASSE 4 OU 5, ISOLACAO EM PVC/A, ANTICHAMA BWF-B, COBERTURA PVC-ST1, ANTICHAMA BWF-B, 1 CONDUTOR, 0,6/1 KV, SECAO NOMINAL 4 MM2 | M | 5.44 | 5.66 | 4.32 | 5.62 | 4.99 | 4.7 | 5.29 | 4.93 | 4.61 | 5.3 | 4.41 | 4.52 | 5.24 | 5.45 | 4.76 | 5.6 | 5.05 | 4.64 | 4.76 | 5 | 5.17 | 4.88 | 5.14 | 5.1 | 5.05 | 4.35 | 4.85
INSUMO | 39249 | CABO DE COBRE, FLEXIVEL, CLASSE 4 OU 5, ISOLACAO EM PVC/A, ANTICHAMA BWF-B, COBERTURA PVC-ST1, ANTICHAMA BWF-B, 1 CONDUTOR, 0,6/1 KV, SECAO NOMINAL 400 MM2 | M | 427.45 | 444.29 | 339.53 | 441.48 | 391.91 | 369.46 | 415.29 | 387.23 | 361.98 | 416.23 | 346.07 | 355.43 | 411.55 | 428.39 | 374.14 | 439.61 | 396.58 | 364.78 | 374.14 | 392.84 | 405.94 | 383.49 | 404.07 | 400.33 | 396.58 | 341.4 | 380.68
INSUMO | 1018 | CABO DE COBRE, FLEXIVEL, CLASSE 4 OU 5, ISOLACAO EM PVC/A, ANTICHAMA BWF-B, COBERTURA PVC-ST1, ANTICHAMA BWF-B, 1 CONDUTOR, 0,6/1 KV, SECAO NOMINAL 50 MM2 | M | 54.65 | 56.8 | 43.41 | 56.45 | 50.11 | 47.24 | 53.1 | 49.51 | 46.28 | 53.22 | 44.25 | 45.44 | 52.62 | 54.77 | 47.83 | 56.21 | 50.7 | 46.64 | 47.83 | 50.23 | 51.9 | 49.03 | 51.66 | 51.18 | 50.7 | 43.65 | 48.67
INSUMO | 39250 | CABO DE COBRE, FLEXIVEL, CLASSE 4 OU 5, ISOLACAO EM PVC/A, ANTICHAMA BWF-B, COBERTURA PVC-ST1, ANTICHAMA BWF-B, 1 CONDUTOR, 0,6/1 KV, SECAO NOMINAL 500 MM2 | M | 549.09 | 570.72 | 436.15 | 567.12 | 503.44 | 474.6 | 533.47 | 497.43 | 464.99 | 534.68 | 444.56 | 456.58 | 528.67 | 550.29 | 480.61 | 564.71 | 509.44 | 468.59 | 480.61 | 504.64 | 521.46 | 492.62 | 519.06 | 514.25 | 509.44 | 438.55 | 489.02
INSUMO | 994 | CABO DE COBRE, FLEXIVEL, CLASSE 4 OU 5, ISOLACAO EM PVC/A, ANTICHAMA BWF-B, COBERTURA PVC-ST1, ANTICHAMA BWF-B, 1 CONDUTOR, 0,6/1 KV, SECAO NOMINAL 6 MM2 | M | 7.43 | 7.73 | 5.9 | 7.68 | 6.82 | 6.43 | 7.22 | 6.73 | 6.3 | 7.24 | 6.02 | 6.18 | 7.16 | 7.45 | 6.51 | 7.65 | 6.9 | 6.34 | 6.51 | 6.83 | 7.06 | 6.67 | 7.03 | 6.96 | 6.9 | 5.94 | 6.62
INSUMO | 977 | CABO DE COBRE, FLEXIVEL, CLASSE 4 OU 5, ISOLACAO EM PVC/A, ANTICHAMA BWF-B, COBERTURA PVC-ST1, ANTICHAMA BWF-B, 1 CONDUTOR, 0,6/1 KV, SECAO NOMINAL 70 MM2 | M | 75.71 | 78.69 | 60.14 | 78.19 | 69.41 | 65.44 | 73.56 | 68.59 | 64.11 | 73.72 | 61.3 | 62.95 | 72.89 | 75.88 | 66.27 | 77.86 | 70.24 | 64.61 | 66.27 | 69.58 | 71.9 | 67.92 | 71.57 | 70.9 | 70.24 | 60.47 | 67.43
INSUMO | 998 | CABO DE COBRE, FLEXIVEL, CLASSE 4 OU 5, ISOLACAO EM PVC/A, ANTICHAMA BWF-B, COBERTURA PVC-ST1, ANTICHAMA BWF-B, 1 CONDUTOR, 0,6/1 KV, SECAO NOMINAL 95 MM2 | M | 100.57 | 104.53 | 79.88 | 103.87 | 92.21 | 86.93 | 97.71 | 91.11 | 85.16 | 97.93 | 81.42 | 83.62 | 96.83 | 100.79 | 88.03 | 103.43 | 93.31 | 85.82 | 88.03 | 92.43 | 95.51 | 90.23 | 95.07 | 94.19 | 93.31 | 80.32 | 89.57
INSUMO | 876 | CABO DE COBRE, RIGIDO, CLASSE 2, COMPACTADO, BLINDADO, ISOLACAO EM EPR OU XLPE, COBERTURA ANTICHAMA EM PVC, PEAD OU HFFR, 1 CONDUTOR, 20/35 KV, SECAO NOMINAL 120 MM2 | M | 259.42 | 269.64 | 206.06 | 267.94 | 237.85 | 224.23 | 252.04 | 235.01 | 219.68 | 252.61 | 210.03 | 215.71 | 249.77 | 259.99 | 227.06 | 266.8 | 240.69 | 221.39 | 227.06 | 238.42 | 246.36 | 232.74 | 245.23 | 242.96 | 240.69 | 207.19 | 231.04
INSUMO | 877 | CABO DE COBRE, RIGIDO, CLASSE 2, COMPACTADO, BLINDADO, ISOLACAO EM EPR OU XLPE, COBERTURA ANTICHAMA EM PVC, PEAD OU HFFR, 1 CONDUTOR, 20/35 KV, SECAO NOMINAL 150 MM2 | M | 304.97 | 316.99 | 242.24 | 314.98 | 279.61 | 263.6 | 296.3 | 276.28 | 258.26 | 296.97 | 246.91 | 253.59 | 293.63 | 305.64 | 266.93 | 313.65 | 282.95 | 260.26 | 266.93 | 280.28 | 289.62 | 273.61 | 288.29 | 285.62 | 282.95 | 243.58 | 271.61
INSUMO | 882 | CABO DE COBRE, RIGIDO, CLASSE 2, COMPACTADO, BLINDADO, ISOLACAO EM EPR OU XLPE, COBERTURA ANTICHAMA EM PVC, PEAD OU HFFR, 1 CONDUTOR, 20/35 KV, SECAO NOMINAL 185 MM2 | M | 332.32 | 345.41 | 263.96 | 343.23 | 304.69 | 287.23 | 322.87 | 301.05 | 281.42 | 323.59 | 269.05 | 276.33 | 319.96 | 333.05 | 290.87 | 341.77 | 308.32 | 283.6 | 290.87 | 305.41 | 315.59 | 298.14 | 314.14 | 311.23 | 308.32 | 265.42 | 295.96
INSUMO | 878 | CABO DE COBRE, RIGIDO, CLASSE 2, COMPACTADO, BLINDADO, ISOLACAO EM EPR OU XLPE, COBERTURA ANTICHAMA EM PVC, PEAD OU HFFR, 1 CONDUTOR, 20/35 KV, SECAO NOMINAL 240 MM2 | M | 413.15 | 429.43 | 328.17 | 426.71 | 378.8 | 357.1 | 401.4 | 374.28 | 349.87 | 402.3 | 334.5 | 343.54 | 397.78 | 414.06 | 361.62 | 424.91 | 383.32 | 352.58 | 361.62 | 379.7 | 392.36 | 370.66 | 390.55 | 386.94 | 383.32 | 329.98 | 367.95
INSUMO | 879 | CABO DE COBRE, RIGIDO, CLASSE 2, COMPACTADO, BLINDADO, ISOLACAO EM EPR OU XLPE, COBERTURA ANTICHAMA EM PVC, PEAD OU HFFR, 1 CONDUTOR, 20/35 KV, SECAO NOMINAL 300 MM2 | M | 486.97 | 506.15 | 386.8 | 502.95 | 446.47 | 420.9 | 473.11 | 441.15 | 412.38 | 474.18 | 394.26 | 404.92 | 468.85 | 488.03 | 426.23 | 500.82 | 451.8 | 415.57 | 426.23 | 447.54 | 462.46 | 436.88 | 460.33 | 456.06 | 451.8 | 388.93 | 433.69
INSUMO | 880 | CABO DE COBRE, RIGIDO, CLASSE 2, COMPACTADO, BLINDADO, ISOLACAO EM EPR OU XLPE, COBERTURA ANTICHAMA EM PVC, PEAD OU HFFR, 1 CONDUTOR, 20/35 KV, SECAO NOMINAL 400 MM2 | M | 572.97 | 595.54 | 455.12 | 591.78 | 525.33 | 495.24 | 556.67 | 519.06 | 485.21 | 557.93 | 463.89 | 476.43 | 551.66 | 574.23 | 501.51 | 589.27 | 531.6 | 488.97 | 501.51 | 526.58 | 544.14 | 514.05 | 541.63 | 536.61 | 531.6 | 457.62 | 510.28
INSUMO | 873 | CABO DE COBRE, RIGIDO, CLASSE 2, COMPACTADO, BLINDADO, ISOLACAO EM EPR OU XLPE, COBERTURA ANTICHAMA EM PVC, PEAD OU HFFR, 1 CONDUTOR, 20/35 KV, SECAO NOMINAL 50 MM2 | M | 174.22 | 181.08 | 138.38 | 179.94 | 159.73 | 150.58 | 169.26 | 157.83 | 147.53 | 169.64 | 141.05 | 144.86 | 167.74 | 174.6 | 152.49 | 179.17 | 161.64 | 148.68 | 152.49 | 160.11 | 165.45 | 156.3 | 164.69 | 163.16 | 161.64 | 139.15 | 155.16
INSUMO | 881 | CABO DE COBRE, RIGIDO, CLASSE 2, COMPACTADO, BLINDADO, ISOLACAO EM EPR OU XLPE, COBERTURA ANTICHAMA EM PVC, PEAD OU HFFR, 1 CONDUTOR, 20/35 KV, SECAO NOMINAL 500 MM2 | M | 783.15 | 814 | 622.07 | 808.86 | 718.03 | 676.9 | 760.87 | 709.46 | 663.19 | 762.59 | 634.06 | 651.2 | 754.02 | 784.87 | 685.47 | 805.43 | 726.6 | 668.34 | 685.47 | 719.75 | 743.74 | 702.61 | 740.31 | 733.46 | 726.6 | 625.49 | 697.47
INSUMO | 874 | CABO DE COBRE, RIGIDO, CLASSE 2, COMPACTADO, BLINDADO, ISOLACAO EM EPR OU XLPE, COBERTURA ANTICHAMA EM PVC, PEAD OU HFFR, 1 CONDUTOR, 20/35 KV, SECAO NOMINAL 70 MM2 | M | 206.76 | 214.9 | 164.23 | 213.54 | 189.56 | 178.71 | 200.88 | 187.3 | 175.09 | 201.33 | 167.4 | 171.92 | 199.07 | 207.21 | 180.97 | 212.64 | 191.83 | 176.44 | 180.97 | 190.02 | 196.35 | 185.49 | 195.45 | 193.64 | 191.83 | 165.13 | 184.14
INSUMO | 875 | CABO DE COBRE, RIGIDO, CLASSE 2, COMPACTADO, BLINDADO, ISOLACAO EM EPR OU XLPE, COBERTURA ANTICHAMA EM PVC, PEAD OU HFFR, 1 CONDUTOR, 20/35 KV, SECAO NOMINAL 95 MM2 | M | 246.68 | 256.4 | 195.94 | 254.78 | 226.17 | 213.21 | 239.66 | 223.47 | 208.89 | 240.2 | 199.72 | 205.12 | 237.5 | 247.22 | 215.91 | 253.7 | 228.87 | 210.51 | 215.91 | 226.71 | 234.26 | 221.31 | 233.18 | 231.03 | 228.87 | 197.02 | 219.69
INSUMO | 983 | CABO DE COBRE, RIGIDO, CLASSE 2, ISOLACAO EM PVC/A, ANTICHAMA BWF-B, 1 CONDUTOR, 450/750 V, SECAO NOMINAL 1,5 MM2 | M | 1.54 | 1.6 | 1.22 | 1.59 | 1.41 | 1.33 | 1.5 | 1.4 | 1.31 | 1.5 | 1.25 | 1.28 | 1.49 | 1.55 | 1.35 | 1.59 | 1.43 | 1.32 | 1.35 | 1.42 | 1.47 | 1.38 | 1.46 | 1.45 | 1.43 | 1.23 | 1.37
INSUMO | 985 | CABO DE COBRE, RIGIDO, CLASSE 2, ISOLACAO EM PVC/A, ANTICHAMA BWF-B, 1 CONDUTOR, 450/750 V, SECAO NOMINAL 10 MM2 | M | 11.58 | 12.04 | 9.2 | 11.96 | 10.62 | 10.01 | 11.25 | 10.49 | 9.81 | 11.28 | 9.38 | 9.63 | 11.15 | 11.61 | 10.14 | 11.91 | 10.75 | 9.89 | 10.14 | 10.65 | 11 | 10.39 | 10.95 | 10.85 | 10.75 | 9.25 | 10.32
INSUMO | 990 | CABO DE COBRE, RIGIDO, CLASSE 2, ISOLACAO EM PVC/A, ANTICHAMA BWF-B, 1 CONDUTOR, 450/750 V, SECAO NOMINAL 150 MM2 | M | 158.58 | 164.83 | 125.96 | 163.79 | 145.39 | 137.07 | 154.07 | 143.66 | 134.29 | 154.42 | 128.39 | 131.86 | 152.68 | 158.93 | 138.8 | 163.09 | 147.13 | 135.33 | 138.8 | 145.74 | 150.6 | 142.27 | 149.9 | 148.52 | 147.13 | 126.65 | 141.23
INSUMO | 39241 | CABO DE COBRE, RIGIDO, CLASSE 2, ISOLACAO EM PVC/A, ANTICHAMA BWF-B, 1 CONDUTOR, 450/750 V, SECAO NOMINAL 16 MM2 | M | 18.13 | 18.84 | 14.4 | 18.72 | 16.62 | 15.67 | 17.61 | 16.42 | 15.35 | 17.65 | 14.68 | 15.07 | 17.45 | 18.17 | 15.87 | 18.64 | 16.82 | 15.47 | 15.87 | 16.66 | 17.22 | 16.26 | 17.14 | 16.98 | 16.82 | 14.48 | 16.14
INSUMO | 1005 | CABO DE COBRE, RIGIDO, CLASSE 2, ISOLACAO EM PVC/A, ANTICHAMA BWF-B, 1 CONDUTOR, 450/750 V, SECAO NOMINAL 185 MM2 | M | 194.64 | 202.3 | 154.6 | 201.03 | 178.45 | 168.23 | 189.1 | 176.32 | 164.82 | 189.53 | 157.58 | 161.84 | 187.4 | 195.06 | 170.36 | 200.17 | 180.58 | 166.1 | 170.36 | 178.88 | 184.84 | 174.62 | 183.99 | 182.29 | 180.58 | 155.45 | 173.34
INSUMO | 984 | CABO DE COBRE, RIGIDO, CLASSE 2, ISOLACAO EM PVC/A, ANTICHAMA BWF-B, 1 CONDUTOR, 450/750 V, SECAO NOMINAL 2,5 MM2 | M | 4 | 4.16 | 3.17 | 4.13 | 3.67 | 3.46 | 3.88 | 3.62 | 3.39 | 3.89 | 3.24 | 3.32 | 3.85 | 4.01 | 3.5 | 4.11 | 3.71 | 3.41 | 3.5 | 3.67 | 3.8 | 3.59 | 3.78 | 3.74 | 3.71 | 3.19 | 3.56
INSUMO | 991 | CABO DE COBRE, RIGIDO, CLASSE 2, ISOLACAO EM PVC/A, ANTICHAMA BWF-B, 1 CONDUTOR, 450/750 V, SECAO NOMINAL 240 MM2 | M | 257.19 | 267.32 | 204.29 | 265.63 | 235.8 | 222.3 | 249.87 | 232.99 | 217.79 | 250.43 | 208.23 | 213.85 | 247.62 | 257.75 | 225.11 | 264.5 | 238.62 | 219.48 | 225.11 | 236.36 | 244.24 | 230.74 | 243.12 | 240.87 | 238.62 | 205.41 | 229.05
INSUMO | 986 | CABO DE COBRE, RIGIDO, CLASSE 2, ISOLACAO EM PVC/A, ANTICHAMA BWF-B, 1 CONDUTOR, 450/750 V, SECAO NOMINAL 25 MM2 | M | 27.71 | 28.8 | 22.01 | 28.62 | 25.4 | 23.95 | 26.92 | 25.1 | 23.46 | 26.98 | 22.43 | 23.04 | 26.68 | 27.77 | 24.25 | 28.5 | 25.71 | 23.64 | 24.25 | 25.46 | 26.31 | 24.86 | 26.19 | 25.95 | 25.71 | 22.13 | 24.68
INSUMO | 1024 | CABO DE COBRE, RIGIDO, CLASSE 2, ISOLACAO EM PVC/A, ANTICHAMA BWF-B, 1 CONDUTOR, 450/750 V, SECAO NOMINAL 300 MM2 | M | 318.32 | 330.85 | 252.84 | 328.76 | 291.85 | 275.13 | 309.26 | 288.36 | 269.56 | 309.96 | 257.72 | 264.68 | 306.47 | 319.01 | 278.61 | 327.37 | 295.33 | 271.65 | 278.61 | 292.54 | 302.3 | 285.58 | 300.9 | 298.12 | 295.33 | 254.23 | 283.49
INSUMO | 987 | CABO DE COBRE, RIGIDO, CLASSE 2, ISOLACAO EM PVC/A, ANTICHAMA BWF-B, 1 CONDUTOR, 450/750 V, SECAO NOMINAL 35 MM2 | M | 37.65 | 39.13 | 29.91 | 38.89 | 34.52 | 32.54 | 36.58 | 34.11 | 31.88 | 36.66 | 30.48 | 31.31 | 36.25 | 37.73 | 32.95 | 38.72 | 34.93 | 32.13 | 32.95 | 34.6 | 35.76 | 33.78 | 35.59 | 35.26 | 34.93 | 30.07 | 33.53
INSUMO | 1003 | CABO DE COBRE, RIGIDO, CLASSE 2, ISOLACAO EM PVC/A, ANTICHAMA BWF-B, 1 CONDUTOR, 450/750 V, SECAO NOMINAL 4 MM2 | M | 5.86 | 6.09 | 4.65 | 6.05 | 5.37 | 5.06 | 5.69 | 5.31 | 4.96 | 5.71 | 4.74 | 4.87 | 5.64 | 5.87 | 5.13 | 6.03 | 5.44 | 5 | 5.13 | 5.39 | 5.56 | 5.26 | 5.54 | 5.49 | 5.44 | 4.68 | 5.22
INSUMO | 992 | CABO DE COBRE, RIGIDO, CLASSE 2, ISOLACAO EM PVC/A, ANTICHAMA BWF-B, 1 CONDUTOR, 450/750 V, SECAO NOMINAL 400 MM2 | M | 411.83 | 428.05 | 327.12 | 425.35 | 377.59 | 355.96 | 400.12 | 373.08 | 348.75 | 401.02 | 333.43 | 342.44 | 396.51 | 412.73 | 360.47 | 423.55 | 382.09 | 351.45 | 360.47 | 378.49 | 391.11 | 369.48 | 389.3 | 385.7 | 382.09 | 328.92 | 366.77
INSUMO | 1007 | CABO DE COBRE, RIGIDO, CLASSE 2, ISOLACAO EM PVC/A, ANTICHAMA BWF-B, 1 CONDUTOR, 450/750 V, SECAO NOMINAL 50 MM2 | M | 53.41 | 55.51 | 42.42 | 55.16 | 48.97 | 46.16 | 51.89 | 48.38 | 45.23 | 52.01 | 43.24 | 44.41 | 51.42 | 53.53 | 46.75 | 54.93 | 49.55 | 45.58 | 46.75 | 49.08 | 50.72 | 47.92 | 50.49 | 50.02 | 49.55 | 42.66 | 47.56
INSUMO | 39242 | CABO DE COBRE, RIGIDO, CLASSE 2, ISOLACAO EM PVC/A, ANTICHAMA BWF-B, 1 CONDUTOR, 450/750 V, SECAO NOMINAL 500 MM2 | M | 510.27 | 530.37 | 405.31 | 527.02 | 467.84 | 441.04 | 495.76 | 462.26 | 432.11 | 496.87 | 413.13 | 424.29 | 491.29 | 511.39 | 446.63 | 524.79 | 473.42 | 435.46 | 446.63 | 468.96 | 484.59 | 457.79 | 482.36 | 477.89 | 473.42 | 407.55 | 454.44
INSUMO | 1008 | CABO DE COBRE, RIGIDO, CLASSE 2, ISOLACAO EM PVC/A, ANTICHAMA BWF-B, 1 CONDUTOR, 450/750 V, SECAO NOMINAL 6 MM2 | M | 6.65 | 6.91 | 5.28 | 6.87 | 6.1 | 5.75 | 6.46 | 6.02 | 5.63 | 6.47 | 5.38 | 5.53 | 6.4 | 6.66 | 5.82 | 6.84 | 6.17 | 5.67 | 5.82 | 6.11 | 6.31 | 5.96 | 6.28 | 6.23 | 6.17 | 5.31 | 5.92
INSUMO | 988 | CABO DE COBRE, RIGIDO, CLASSE 2, ISOLACAO EM PVC/A, ANTICHAMA BWF-B, 1 CONDUTOR, 450/750 V, SECAO NOMINAL 70 MM2 | M | 73.77 | 76.68 | 58.6 | 76.19 | 67.64 | 63.76 | 71.67 | 66.83 | 62.47 | 71.83 | 59.73 | 61.34 | 71.03 | 73.93 | 64.57 | 75.87 | 68.44 | 62.96 | 64.57 | 67.8 | 70.06 | 66.18 | 69.74 | 69.09 | 68.44 | 58.92 | 65.7
INSUMO | 989 | CABO DE COBRE, RIGIDO, CLASSE 2, ISOLACAO EM PVC/A, ANTICHAMA BWF-B, 1 CONDUTOR, 450/750 V, SECAO NOMINAL 95 MM2 | M | 99.93 | 103.87 | 79.37 | 103.21 | 91.62 | 86.37 | 97.09 | 90.53 | 84.62 | 97.31 | 80.91 | 83.09 | 96.21 | 100.15 | 87.47 | 102.77 | 92.71 | 85.28 | 87.47 | 91.84 | 94.9 | 89.65 | 94.46 | 93.59 | 92.71 | 79.81 | 89
INSUMO | 39598 | CABO DE PAR TRANCADO UTP, 4 PARES, CATEGORIA 5E | M | 1.95 | 2.07 | 2.07 | 2.07 | 1.35 | 2.07 | 2.07 | 3.77 | 1.25 | 2.07 | 1.89 | 2.07 | 1.63 | 2.07 | 2.07 | 1.51 | 2.07 | 1.85 | 1.28 | 1.79 | 2.07 | 2.07 | 1.5 | 2.43 | 1.11 | 2.07 | 2.07
INSUMO | 39599 | CABO DE PAR TRANCADO UTP, 4 PARES, CATEGORIA 6 | M | 2.94 | 3.13 | 3.13 | 3.13 | 2.05 | 3.13 | 3.13 | 5.68 | 1.89 | 3.13 | 2.85 | 3.13 | 2.47 | 3.13 | 3.13 | 2.28 | 3.13 | 2.79 | 1.94 | 2.7 | 3.13 | 3.13 | 2.26 | 3.68 | 1.68 | 3.13 | 3.13
INSUMO | 34602 | CABO FLEXIVEL PVC 750 V, 2 CONDUTORES DE 1,5 MM2 | M | 6.23 | 6.48 | 4.95 | 6.44 | 5.71 | 5.39 | 6.06 | 5.65 | 5.28 | 6.07 | 5.05 | 5.18 | 6 | 6.25 | 5.46 | 6.41 | 5.78 | 5.32 | 5.46 | 5.73 | 5.92 | 5.59 | 5.89 | 5.84 | 5.78 | 4.98 | 5.55
INSUMO | 34603 | CABO FLEXIVEL PVC 750 V, 2 CONDUTORES DE 10,0 MM2 | M | 29.98 | 31.16 | 23.81 | 30.97 | 27.49 | 25.91 | 29.13 | 27.16 | 25.39 | 29.2 | 24.27 | 24.93 | 28.87 | 30.05 | 26.24 | 30.84 | 27.82 | 25.59 | 26.24 | 27.55 | 28.47 | 26.9 | 28.34 | 28.08 | 27.82 | 23.95 | 26.7
INSUMO | 34607 | CABO FLEXIVEL PVC 750 V, 2 CONDUTORES DE 4,0 MM2 | M | 13.37 | 13.9 | 10.62 | 13.81 | 12.26 | 11.55 | 12.99 | 12.11 | 11.32 | 13.02 | 10.82 | 11.12 | 12.87 | 13.4 | 11.7 | 13.75 | 12.4 | 11.41 | 11.7 | 12.29 | 12.7 | 11.99 | 12.64 | 12.52 | 12.4 | 10.68 | 11.91
INSUMO | 34609 | CABO FLEXIVEL PVC 750 V, 2 CONDUTORES DE 6,0 MM2 | M | 20.06 | 20.85 | 15.93 | 20.71 | 18.39 | 17.33 | 19.48 | 18.17 | 16.98 | 19.53 | 16.24 | 16.68 | 19.31 | 20.1 | 17.55 | 20.63 | 18.61 | 17.11 | 17.55 | 18.43 | 19.05 | 17.99 | 18.96 | 18.78 | 18.61 | 16.02 | 17.86
INSUMO | 34618 | CABO FLEXIVEL PVC 750 V, 3 CONDUTORES DE 1,5 MM2 | M | 8.27 | 8.59 | 6.57 | 8.54 | 7.58 | 7.14 | 8.03 | 7.49 | 7 | 8.05 | 6.69 | 6.87 | 7.96 | 8.29 | 7.24 | 8.5 | 7.67 | 7.05 | 7.24 | 7.6 | 7.85 | 7.42 | 7.81 | 7.74 | 7.67 | 6.6 | 7.36
INSUMO | 34620 | CABO FLEXIVEL PVC 750 V, 3 CONDUTORES DE 10,0 MM2 | M | 41.37 | 43 | 32.86 | 42.73 | 37.93 | 35.76 | 40.2 | 37.48 | 35.04 | 40.29 | 33.5 | 34.4 | 39.84 | 41.46 | 36.21 | 42.55 | 38.39 | 35.31 | 36.21 | 38.02 | 39.29 | 37.12 | 39.11 | 38.75 | 38.39 | 33.04 | 36.85
INSUMO | 34621 | CABO FLEXIVEL PVC 750 V, 3 CONDUTORES DE 4,0 MM2 | M | 19.19 | 19.95 | 15.24 | 19.82 | 17.6 | 16.59 | 18.65 | 17.39 | 16.25 | 18.69 | 15.54 | 15.96 | 18.48 | 19.24 | 16.8 | 19.74 | 17.81 | 16.38 | 16.8 | 17.64 | 18.23 | 17.22 | 18.14 | 17.98 | 17.81 | 15.33 | 17.09
INSUMO | 34622 | CABO FLEXIVEL PVC 750 V, 3 CONDUTORES DE 6,0 MM2 | M | 27.19 | 28.26 | 21.6 | 28.08 | 24.93 | 23.5 | 26.42 | 24.63 | 23.03 | 26.48 | 22.01 | 22.61 | 26.18 | 27.25 | 23.8 | 27.96 | 25.23 | 23.2 | 23.8 | 24.99 | 25.82 | 24.39 | 25.7 | 25.46 | 25.23 | 21.72 | 24.22
INSUMO | 34624 | CABO FLEXIVEL PVC 750 V, 4 CONDUTORES DE 1,5 MM2 | M | 10.56 | 10.98 | 8.39 | 10.91 | 9.68 | 9.13 | 10.26 | 9.57 | 8.94 | 10.28 | 8.55 | 8.78 | 10.17 | 10.58 | 9.24 | 10.86 | 9.8 | 9.01 | 9.24 | 9.7 | 10.03 | 9.47 | 9.98 | 9.89 | 9.8 | 8.43 | 9.4
INSUMO | 34626 | CABO FLEXIVEL PVC 750 V, 4 CONDUTORES DE 10,0 MM2 | M | 56.87 | 59.11 | 45.17 | 58.73 | 52.14 | 49.15 | 55.25 | 51.52 | 48.16 | 55.37 | 46.04 | 47.29 | 54.75 | 56.99 | 49.77 | 58.49 | 52.76 | 48.53 | 49.77 | 52.26 | 54.01 | 51.02 | 53.76 | 53.26 | 52.76 | 45.42 | 50.65
INSUMO | 34627 | CABO FLEXIVEL PVC 750 V, 4 CONDUTORES DE 4,0 MM2 | M | 24.5 | 25.47 | 19.46 | 25.31 | 22.46 | 21.18 | 23.81 | 22.2 | 20.75 | 23.86 | 19.84 | 20.37 | 23.59 | 24.56 | 21.45 | 25.2 | 22.73 | 20.91 | 21.45 | 22.52 | 23.27 | 21.98 | 23.16 | 22.95 | 22.73 | 19.57 | 21.82
INSUMO | 34629 | CABO FLEXIVEL PVC 750 V, 4 CONDUTORES DE 6,0 MM2 | M | 35.88 | 37.29 | 28.5 | 37.05 | 32.89 | 31.01 | 34.86 | 32.5 | 30.38 | 34.93 | 29.05 | 29.83 | 34.54 | 35.96 | 31.4 | 36.9 | 33.29 | 30.62 | 31.4 | 32.97 | 34.07 | 32.19 | 33.91 | 33.6 | 33.29 | 28.65 | 31.95
INSUMO | 39257 | CABO MULTIPOLAR DE COBRE, FLEXIVEL, CLASSE 4 OU 5, ISOLACAO EM HEPR, COBERTURA EM PVC-ST2, ANTICHAMA BWF-B, 0,6/1 KV, 3 CONDUTORES DE 1,5 MM2 | M | 6.98 | 7.25 | 5.54 | 7.21 | 6.4 | 6.03 | 6.78 | 6.32 | 5.91 | 6.79 | 5.65 | 5.8 | 6.72 | 6.99 | 6.11 | 7.18 | 6.47 | 5.95 | 6.11 | 6.41 | 6.63 | 6.26 | 6.6 | 6.53 | 6.47 | 5.57 | 6.21
INSUMO | 39261 | CABO MULTIPOLAR DE COBRE, FLEXIVEL, CLASSE 4 OU 5, ISOLACAO EM HEPR, COBERTURA EM PVC-ST2, ANTICHAMA BWF-B, 0,6/1 KV, 3 CONDUTORES DE 10 MM2 | M | 37.18 | 38.64 | 29.53 | 38.4 | 34.08 | 32.13 | 36.12 | 33.68 | 31.48 | 36.2 | 30.1 | 30.91 | 35.79 | 37.26 | 32.54 | 38.23 | 34.49 | 31.72 | 32.54 | 34.17 | 35.3 | 33.35 | 35.14 | 34.82 | 34.49 | 29.69 | 33.11
INSUMO | 39268 | CABO MULTIPOLAR DE COBRE, FLEXIVEL, CLASSE 4 OU 5, ISOLACAO EM HEPR, COBERTURA EM PVC-ST2, ANTICHAMA BWF-B, 0,6/1 KV, 3 CONDUTORES DE 120 MM2 | M | 428.91 | 445.8 | 340.69 | 442.99 | 393.25 | 370.72 | 416.71 | 388.55 | 363.21 | 417.65 | 347.26 | 356.64 | 412.95 | 429.85 | 375.41 | 441.11 | 397.94 | 366.03 | 375.41 | 394.18 | 407.32 | 384.8 | 405.45 | 401.69 | 397.94 | 342.56 | 381.98
INSUMO | 39262 | CABO MULTIPOLAR DE COBRE, FLEXIVEL, CLASSE 4 OU 5, ISOLACAO EM HEPR, COBERTURA EM PVC-ST2, ANTICHAMA BWF-B, 0,6/1 KV, 3 CONDUTORES DE 16 MM2 | M | 58.12 | 60.41 | 46.17 | 60.03 | 53.29 | 50.24 | 56.47 | 52.65 | 49.22 | 56.6 | 47.06 | 48.33 | 55.96 | 58.25 | 50.87 | 59.78 | 53.93 | 49.6 | 50.87 | 53.42 | 55.2 | 52.15 | 54.94 | 54.44 | 53.93 | 46.42 | 51.76
INSUMO | 39258 | CABO MULTIPOLAR DE COBRE, FLEXIVEL, CLASSE 4 OU 5, ISOLACAO EM HEPR, COBERTURA EM PVC-ST2, ANTICHAMA BWF-B, 0,6/1 KV, 3 CONDUTORES DE 2,5 MM2 | M | 10.34 | 10.75 | 8.21 | 10.68 | 9.48 | 8.94 | 10.05 | 9.37 | 8.76 | 10.07 | 8.37 | 8.6 | 9.96 | 10.36 | 9.05 | 10.64 | 9.59 | 8.82 | 9.05 | 9.5 | 9.82 | 9.28 | 9.78 | 9.68 | 9.59 | 8.26 | 9.21
INSUMO | 39263 | CABO MULTIPOLAR DE COBRE, FLEXIVEL, CLASSE 4 OU 5, ISOLACAO EM HEPR, COBERTURA EM PVC-ST2, ANTICHAMA BWF-B, 0,6/1 KV, 3 CONDUTORES DE 25 MM2 | M | 89.93 | 93.47 | 71.43 | 92.88 | 82.45 | 77.73 | 87.37 | 81.47 | 76.16 | 87.57 | 72.81 | 74.78 | 86.59 | 90.13 | 78.71 | 92.49 | 83.44 | 76.75 | 78.71 | 82.65 | 85.4 | 80.68 | 85.01 | 84.22 | 83.44 | 71.83 | 80.09
INSUMO | 39264 | CABO MULTIPOLAR DE COBRE, FLEXIVEL, CLASSE 4 OU 5, ISOLACAO EM HEPR, COBERTURA EM PVC-ST2, ANTICHAMA BWF-B, 0,6/1 KV, 3 CONDUTORES DE 35 MM2 | M | 121.77 | 126.57 | 96.73 | 125.77 | 111.65 | 105.25 | 118.31 | 110.32 | 103.12 | 118.58 | 98.59 | 101.26 | 117.24 | 122.04 | 106.59 | 125.24 | 112.98 | 103.92 | 106.59 | 111.91 | 115.65 | 109.25 | 115.11 | 114.05 | 112.98 | 97.26 | 108.45
INSUMO | 39259 | CABO MULTIPOLAR DE COBRE, FLEXIVEL, CLASSE 4 OU 5, ISOLACAO EM HEPR, COBERTURA EM PVC-ST2, ANTICHAMA BWF-B, 0,6/1 KV, 3 CONDUTORES DE 4 MM2 | M | 15.75 | 16.37 | 12.51 | 16.27 | 14.44 | 13.61 | 15.3 | 14.27 | 13.34 | 15.34 | 12.75 | 13.1 | 15.17 | 15.79 | 13.79 | 16.2 | 14.61 | 13.44 | 13.79 | 14.48 | 14.96 | 14.13 | 14.89 | 14.75 | 14.61 | 12.58 | 14.03
INSUMO | 39265 | CABO MULTIPOLAR DE COBRE, FLEXIVEL, CLASSE 4 OU 5, ISOLACAO EM HEPR, COBERTURA EM PVC-ST2, ANTICHAMA BWF-B, 0,6/1 KV, 3 CONDUTORES DE 50 MM2 | M | 179.39 | 186.45 | 142.49 | 185.27 | 164.47 | 155.05 | 174.28 | 162.51 | 151.91 | 174.68 | 145.23 | 149.16 | 172.71 | 179.78 | 157.01 | 184.49 | 166.43 | 153.09 | 157.01 | 164.86 | 170.36 | 160.94 | 169.57 | 168 | 166.43 | 143.27 | 159.76
INSUMO | 39260 | CABO MULTIPOLAR DE COBRE, FLEXIVEL, CLASSE 4 OU 5, ISOLACAO EM HEPR, COBERTURA EM PVC-ST2, ANTICHAMA BWF-B, 0,6/1 KV, 3 CONDUTORES DE 6 MM2 | M | 22.42 | 23.31 | 17.81 | 23.16 | 20.56 | 19.38 | 21.79 | 20.31 | 18.99 | 21.84 | 18.15 | 18.65 | 21.59 | 22.47 | 19.63 | 23.06 | 20.8 | 19.14 | 19.63 | 20.61 | 21.3 | 20.12 | 21.2 | 21 | 20.8 | 17.91 | 19.97
INSUMO | 39266 | CABO MULTIPOLAR DE COBRE, FLEXIVEL, CLASSE 4 OU 5, ISOLACAO EM HEPR, COBERTURA EM PVC-ST2, ANTICHAMA BWF-B, 0,6/1 KV, 3 CONDUTORES DE 70 MM2 | M | 251.71 | 261.62 | 199.93 | 259.97 | 230.78 | 217.56 | 244.55 | 228.02 | 213.15 | 245.1 | 203.79 | 209.3 | 242.34 | 252.26 | 220.31 | 258.87 | 233.53 | 214.8 | 220.31 | 231.33 | 239.04 | 225.82 | 237.94 | 235.73 | 233.53 | 201.03 | 224.17
INSUMO | 39267 | CABO MULTIPOLAR DE COBRE, FLEXIVEL, CLASSE 4 OU 5, ISOLACAO EM HEPR, COBERTURA EM PVC-ST2, ANTICHAMA BWF-B, 0,6/1 KV, 3 CONDUTORES DE 95 MM2 | M | 329.94 | 342.94 | 262.08 | 340.77 | 302.51 | 285.18 | 320.56 | 298.9 | 279.4 | 321.28 | 267.13 | 274.35 | 317.67 | 330.67 | 288.79 | 339.33 | 306.12 | 281.57 | 288.79 | 303.23 | 313.34 | 296.01 | 311.89 | 309.01 | 306.12 | 263.52 | 293.84
INSUMO | 11901 | CABO TELEFONICO CCI 50, 1 PAR, USO INTERNO, SEM BLINDAGEM | M | 1.65 | 0.62 | 0.63 | 1.03 | 0.51 | 0.96 | 0.6 | 0.54 | 0.82 | 0.71 | 0.96 | 0.79 | 1.04 | 0.7 | 0.59 | 0.6 | 0.75 | 0.65 | 0.96 | 0.5 | 0.42 | 0.96 | 0.79 | 0.85 | 0.67 | 0.96 | 0.96
INSUMO | 11902 | CABO TELEFONICO CCI 50, 2 PARES, USO INTERNO, SEM BLINDAGEM | M | 2.88 | 1.08 | 1.1 | 1.79 | 0.89 | 1.67 | 1.04 | 0.94 | 1.43 | 1.24 | 1.67 | 1.37 | 1.81 | 1.22 | 1.03 | 1.04 | 1.31 | 1.13 | 1.67 | 0.87 | 0.73 | 1.67 | 1.37 | 1.48 | 1.17 | 1.67 | 1.67
INSUMO | 11903 | CABO TELEFONICO CCI 50, 3 PARES, USO INTERNO, SEM BLINDAGEM | M | 4.44 | 1.67 | 1.69 | 2.77 | 1.37 | 2.58 | 1.61 | 1.45 | 2.21 | 1.91 | 2.58 | 2.13 | 2.8 | 1.88 | 1.59 | 1.61 | 2.02 | 1.75 | 2.58 | 1.34 | 1.13 | 2.58 | 2.13 | 2.29 | 1.8 | 2.58 | 2.58
INSUMO | 11904 | CABO TELEFONICO CCI 50, 4 PARES, USO INTERNO, SEM BLINDAGEM | M | 5.66 | 2.12 | 2.16 | 3.53 | 1.75 | 3.29 | 2.05 | 1.85 | 2.81 | 2.43 | 3.29 | 2.71 | 3.56 | 2.4 | 2.02 | 2.05 | 2.57 | 2.23 | 3.29 | 1.71 | 1.44 | 3.29 | 2.71 | 2.91 | 2.29 | 3.29 | 3.29
INSUMO | 11905 | CABO TELEFONICO CCI 50, 5 PARES, USO INTERNO, SEM BLINDAGEM | M | 7.61 | 2.86 | 2.9 | 4.75 | 2.35 | 4.43 | 2.77 | 2.49 | 3.78 | 3.27 | 4.43 | 3.64 | 4.8 | 3.23 | 2.72 | 2.77 | 3.46 | 3 | 4.43 | 2.3 | 1.93 | 4.43 | 3.64 | 3.92 | 3.09 | 4.43 | 4.43
INSUMO | 11906 | CABO TELEFONICO CCI 50, 6 PARES, USO INTERNO, SEM BLINDAGEM | M | 8.76 | 3.29 | 3.34 | 5.47 | 2.7 | 5.09 | 3.18 | 2.86 | 4.35 | 3.77 | 5.09 | 4.19 | 5.52 | 3.71 | 3.13 | 3.18 | 3.98 | 3.45 | 5.09 | 2.65 | 2.23 | 5.09 | 4.19 | 4.51 | 3.55 | 5.09 | 5.09
INSUMO | 11919 | CABO TELEFONICO CI 50, 10 PARES, USO INTERNO | M | 17.19 | 6.45 | 6.56 | 10.73 | 5.31 | 10 | 6.25 | 5.62 | 8.54 | 7.39 | 10 | 8.23 | 10.83 | 7.29 | 6.14 | 6.25 | 7.81 | 6.77 | 10 | 5.2 | 4.37 | 10 | 8.23 | 8.85 | 6.98 | 10 | 10
INSUMO | 11920 | CABO TELEFONICO CI 50, 20 PARES, USO INTERNO | M | 33.3 | 12.51 | 12.71 | 20.78 | 10.29 | 19.37 | 12.11 | 10.89 | 16.55 | 14.33 | 19.37 | 15.94 | 20.99 | 14.12 | 11.9 | 12.11 | 15.13 | 13.11 | 19.37 | 10.09 | 8.47 | 19.37 | 15.94 | 17.15 | 13.52 | 19.37 | 19.37
INSUMO | 11924 | CABO TELEFONICO CI 50, 200 PARES, USO INTERNO | M | 323.81 | 121.67 | 123.63 | 202.13 | 100.08 | 188.39 | 117.74 | 105.97 | 160.92 | 139.33 | 188.39 | 155.03 | 204.09 | 137.37 | 115.78 | 117.74 | 147.18 | 127.56 | 188.39 | 98.12 | 82.42 | 188.39 | 155.03 | 166.81 | 131.48 | 188.39 | 188.39
INSUMO | 11921 | CABO TELEFONICO CI 50, 30 PARES, USO INTERNO | M | 45.33 | 17.03 | 17.31 | 28.3 | 14.01 | 26.37 | 16.48 | 14.83 | 22.53 | 19.5 | 26.37 | 21.7 | 28.57 | 19.23 | 16.21 | 16.48 | 20.6 | 17.86 | 26.37 | 13.73 | 11.54 | 26.37 | 21.7 | 23.35 | 18.4 | 26.37 | 26.37
INSUMO | 11922 | CABO TELEFONICO CI 50, 50 PARES, USO INTERNO | M | 80.48 | 30.24 | 30.73 | 50.24 | 24.87 | 46.82 | 29.26 | 26.34 | 40 | 34.63 | 46.82 | 38.53 | 50.73 | 34.14 | 28.78 | 29.26 | 36.58 | 31.7 | 46.82 | 24.39 | 20.48 | 46.82 | 38.53 | 41.46 | 32.68 | 46.82 | 46.82
INSUMO | 11923 | CABO TELEFONICO CI 50, 75 PARES, USO INTERNO | M | 131.45 | 49.39 | 50.19 | 82.05 | 40.63 | 76.48 | 47.8 | 43.02 | 65.32 | 56.56 | 76.48 | 62.93 | 82.85 | 55.76 | 47 | 47.8 | 59.75 | 51.78 | 76.48 | 39.83 | 33.46 | 76.48 | 62.93 | 67.71 | 53.37 | 76.48 | 76.48
INSUMO | 11916 | CABO TELEFONICO CTP - APL - 50, 10 PARES, USO EXTERNO | M | 22.31 | 8.38 | 8.52 | 13.92 | 6.89 | 12.98 | 8.11 | 7.3 | 11.08 | 9.6 | 12.98 | 10.68 | 14.06 | 9.46 | 7.97 | 8.11 | 10.14 | 8.79 | 12.98 | 6.76 | 5.68 | 12.98 | 10.68 | 11.49 | 9.06 | 12.98 | 12.98
INSUMO | 11914 | CABO TELEFONICO CTP - APL - 50, 100 PARES, USO EXTERNO | M | 161.95 | 60.85 | 61.83 | 101.1 | 50.06 | 94.23 | 58.89 | 53 | 80.48 | 69.69 | 94.23 | 77.54 | 102.08 | 68.71 | 57.91 | 58.89 | 73.61 | 63.8 | 94.23 | 49.07 | 41.22 | 94.23 | 77.54 | 83.43 | 65.76 | 94.23 | 94.23
INSUMO | 11917 | CABO TELEFONICO CTP - APL - 50, 20 PARES, USO EXTERNO | M | 38.82 | 14.58 | 14.82 | 24.23 | 12 | 22.59 | 14.11 | 12.7 | 19.29 | 16.7 | 22.59 | 18.59 | 24.47 | 16.47 | 13.88 | 14.11 | 17.64 | 15.29 | 22.59 | 11.76 | 9.88 | 22.59 | 18.59 | 20 | 15.76 | 22.59 | 22.59
INSUMO | 11918 | CABO TELEFONICO CTP - APL - 50, 30 PARES, USO EXTERNO | M | 52.67 | 19.79 | 20.11 | 32.88 | 16.28 | 30.64 | 19.15 | 17.23 | 26.17 | 22.66 | 30.64 | 25.22 | 33.2 | 22.34 | 18.83 | 19.15 | 23.94 | 20.75 | 30.64 | 15.96 | 13.4 | 30.64 | 25.22 | 27.13 | 21.38 | 30.64 | 30.64
INSUMO | 37734 | CACAMBA METALICA BASCULANTE COM CAPACIDADE DE 10 M3 (INCLUI MONTAGEM, NAO INCLUI CAMINHAO) | UN | 74596.4 | 74596.4 | 74596.4 | 74596.4 | 47192.3 | 74596.4 | 74596.4 | 74596.4 | 74596.4 | 74596.4 | 63924.12 | 74596.4 | 74596.4 | 74596.4 | 74596.4 | 74596.4 | 102965.03 | 83659.09 | 70359.44 | 74596.4 | 74596.4 | 74596.4 | 64782.16 | 74596.4 | 74596.4 | 74596.4 | 74596.4
INSUMO | 42251 | CACAMBA METALICA BASCULANTE COM CAPACIDADE DE 12 M3 (INCLUI MONTAGEM, NAO INCLUI CAMINHAO) | UN | 84708.77 | 84708.77 | 84708.77 | 84708.77 | 53589.74 | 84708.77 | 84708.77 | 84708.77 | 84708.77 | 84708.77 | 72589.74 | 84708.77 | 84708.77 | 84708.77 | 84708.77 | 84708.77 | 116923.07 | 95000 | 79897.43 | 84708.77 | 84708.77 | 84708.77 | 73564.1 | 84708.77 | 84708.77 | 84708.77 | 84708.77
INSUMO | 37733 | CACAMBA METALICA BASCULANTE COM CAPACIDADE DE 6 M3 (INCLUI MONTAGEM, NAO INCLUI CAMINHAO) | UN | 55932.1 | 55932.1 | 55932.1 | 55932.1 | 35384.61 | 55932.1 | 55932.1 | 55932.1 | 55932.1 | 55932.1 | 47930.06 | 55932.1 | 55932.1 | 55932.1 | 55932.1 | 55932.1 | 77202.79 | 62727.27 | 52755.24 | 55932.1 | 55932.1 | 55932.1 | 48573.42 | 55932.1 | 55932.1 | 55932.1 | 55932.1
INSUMO | 37735 | CACAMBA METALICA BASCULANTE COM CAPACIDADE DE 8 M3 (INCLUI MONTAGEM, NAO INCLUI CAMINHAO) | UN | 67398.19 | 67398.19 | 67398.19 | 67398.19 | 42638.46 | 67398.19 | 67398.19 | 67398.19 | 67398.19 | 67398.19 | 57755.73 | 67398.19 | 67398.19 | 67398.19 | 67398.19 | 67398.19 | 93029.37 | 75586.36 | 63570.07 | 67398.19 | 67398.19 | 67398.19 | 58530.97 | 67398.19 | 67398.19 | 67398.19 | 67398.19
INSUMO | 5090 | CADEADO SIMPLES, CORPO EM LATAO MACICO, COM LARGURA DE 25 MM E ALTURA DE APROX 25 MM, HASTE CEMENTADA (NAO LONGA), EM ACO TEMPERADO COM DIAMETRO DE APROX 5,0 MM, INCLUINDO 2 CHAVES | UN | 19.39 | 19.9 | 18.61 | 16.9 | 19.75 | 19.3 | 19.65 | 17.9 | 15.85 | 18.9 | 20.5 | 19.51 | 21.49 | 19.45 | 18.85 | 19.8 | 18.76 | 19.95 | 21.31 | 18 | 19.25 | 17.75 | 22.1 | 20.6 | 19.9 | 18.28 | 19.75
INSUMO | 5085 | CADEADO SIMPLES, CORPO EM LATAO MACICO, COM LARGURA DE 35 MM E ALTURA DE APROX 30 MM, HASTE CEMENTADA (NAO LONGA), EM ACO TEMPERADO COM DIAMETRO DE APROX 6,0 MM, INCLUINDO 2 CHAVES | UN | 28.86 | 29.62 | 27.7 | 25.16 | 29.4 | 28.73 | 29.25 | 26.65 | 23.59 | 28.13 | 30.52 | 29.04 | 31.99 | 28.95 | 28.06 | 29.47 | 27.93 | 29.7 | 31.72 | 26.79 | 28.66 | 26.42 | 32.9 | 30.67 | 29.62 | 27.21 | 29.4
INSUMO | 43603 | CADEADO SIMPLES, CORPO EM LATAO MACICO, COM LARGURA DE 50 MM E ALTURA DE APROX 40 MM, HASTE CEMENTADA EM ACO TEMPERADO COM DIAMETRO DE APROX 8,0 MM, INCLUINDO 2 CHAVES | UN | 41.24 | 42.32 | 39.58 | 35.94 | 42 | 41.05 | 41.79 | 38.07 | 33.71 | 40.19 | 43.6 | 41.49 | 45.7 | 41.36 | 40.09 | 42.11 | 39.9 | 42.43 | 45.32 | 38.28 | 40.94 | 37.75 | 47 | 43.81 | 42.32 | 38.88 | 42
INSUMO | 38374 | CADEIRA SUSPENSA MANUAL / BALANCIM INDIVIDUAL (NBR 14751) | UN | 1048.99 | 1155.12 | 1155.12 | 1155.12 | 934.92 | 1012.17 | 1075.7 | 1075.7 | 1010.73 | 1209.99 | 1010 | 909.65 | 1154.4 | 1371.7 | 1357.26 | 1082.92 | 974.63 | 1189.05 | 1082.92 | 958.02 | 1162.34 | 1443.9 | 1075.7 | 1180.39 | 862.73 | 1043.21 | 1208.54
INSUMO | 4513 | CAIBRO 5 X 5 CM EM PINUS, MISTA OU EQUIVALENTE DA REGIAO - BRUTA | M | 2.47 | 9.34 | 3.25 | 6.68 | 6.41 | 7.85 | 5.76 | 5.37 | 6 | 6.79 | 5.8 | 5.3 | 6.36 | 6.68 | 9.21 | 6.93 | 6.49 | 3.9 | 4.67 | 9.89 | 3.18 | 1.93 | 4.4 | 4.26 | 7.64 | 5.67 | 6.89
INSUMO | 20209 | CAIBRO APARELHADO *7,5 X 7,5* CM, EM MACARANDUBA, ANGELIM OU EQUIVALENTE DA REGIAO | M | 22.29 | 21.94 | 18.37 | 16.33 | 33.57 | 22.45 | 30.41 | 27.76 | 27.96 | 30.61 | 48.99 | 26.49 | 18.35 | 21.86 | 20.92 | 20.41 | 19.39 | 35.72 | 30 | 18.37 | 14.75 | 11.9 | 16.22 | 25 | 27.55 | 28.57 | 24.49
INSUMO | 20212 | CAIBRO APARELHADO *6 X 8* CM, EM MACARANDUBA, ANGELIM OU EQUIVALENTE DA REGIAO | M | 18.66 | 18.37 | 15.38 | 13.67 | 28.11 | 18.79 | 25.46 | 23.24 | 23.41 | 25.63 | 41.01 | 22.18 | 15.36 | 18.3 | 17.51 | 17.08 | 16.23 | 29.9 | 25.12 | 15.38 | 12.35 | 9.96 | 13.58 | 20.93 | 23.07 | 23.92 | 20.5
INSUMO | 4433 | CAIBRO NAO APARELHADO *7,5 X 7,5* CM, EM MACARANDUBA, ANGELIM OU EQUIVALENTE DA REGIAO - BRUTA | M | 21.35 | 21.02 | 17.6 | 15.64 | 32.17 | 21.51 | 29.13 | 26.59 | 26.79 | 29.33 | 46.93 | 25.38 | 17.58 | 20.94 | 20.04 | 19.55 | 18.57 | 34.22 | 28.74 | 17.6 | 14.13 | 11.4 | 15.54 | 23.95 | 26.4 | 27.37 | 23.46
INSUMO | 4430 | CAIBRO NAO APARELHADO *5 X 6* CM, EM MACARANDUBA, ANGELIM OU EQUIVALENTE DA REGIAO - BRUTA | M | 10.92 | 10.75 | 9 | 8 | 16.45 | 11 | 14.9 | 13.6 | 13.7 | 15 | 24 | 12.98 | 8.99 | 10.71 | 10.25 | 10 | 9.5 | 17.5 | 14.7 | 9 | 7.23 | 5.83 | 7.95 | 12.25 | 13.5 | 14 | 12
INSUMO | 4400 | CAIBRO NAO APARELHADO, *6 X 8* CM, EM MACARANDUBA, ANGELIM OU EQUIVALENTE DA REGIAO - BRUTA | M | 17.38 | 17.11 | 14.32 | 12.73 | 26.18 | 17.5 | 23.71 | 21.64 | 21.8 | 23.87 | 38.2 | 20.65 | 14.3 | 17.04 | 16.31 | 15.91 | 15.12 | 27.85 | 23.39 | 14.32 | 11.5 | 9.27 | 12.65 | 19.49 | 21.48 | 22.28 | 19.1
INSUMO | 2729 | CAIBRO ROLICO DE MADEIRA TRATADA, D = 4 A 7 CM, H = 3,00 M, EM EUCALIPTO OU EQUIVALENTE DA REGIAO | UN | 21.9 | 21.9 | 21.9 | 19.39 | 24.43 | 21.9 | 25.2 | 21.9 | 25.2 | 21.9 | 17.46 | 26.76 | 26.82 | 21.9 | 21.9 | 25.85 | 21.9 | 28.3 | 21.9 | 21.9 | 21.9 | 21.9 | 32.31 | 23.26 | 21.9 | 21.9 | 21.9
INSUMO | 11871 | CAIXA D'AGUA DE FIBRA DE VIDRO, PARA 500 LITROS, COM TAMPA | UN | 375 | 375 | 375 | 375 | 375 | 375 | 375 | 375 | 375 | 375 | 375 | 375 | 375 | 375 | 375 | 375 | 375 | 299.9 | 375 | 375 | 375 | 375 | 339 | 357.5 | 375 | 375 | 375
INSUMO | 34636 | CAIXA D'AGUA EM POLIETILENO 1000 LITROS, COM TAMPA | UN | 427.2 | 450 | 420 | 345 | 409.73 | 419.9 | 474.95 | 480.02 | 369.95 | 443.9 | 489.9 | 465.79 | 449.99 | 488.9 | 468 | 406.95 | 516 | 475 | 452.9 | 391.52 | 456.5 | 461.5 | 479 | 392.38 | 467 | 416.45 | 524.95
INSUMO | 34639 | CAIXA D'AGUA EM POLIETILENO 1500 LITROS, COM TAMPA | UN | 867.64 | 913.94 | 853.01 | 700.69 | 832.16 | 852.81 | 964.62 | 974.92 | 751.36 | 901.56 | 994.98 | 946.01 | 913.92 | 992.95 | 950.5 | 826.51 | 1047.99 | 964.72 | 919.83 | 795.17 | 927.15 | 937.3 | 972.84 | 796.92 | 948.47 | 845.8 | 1066.17
INSUMO | 34640 | CAIXA D'AGUA EM POLIETILENO 2000 LITROS, COM TAMPA | UN | 974.58 | 1026.6 | 958.16 | 787.06 | 934.73 | 957.93 | 1083.51 | 1095.08 | 843.97 | 1012.68 | 1117.62 | 1062.62 | 1026.57 | 1115.34 | 1067.66 | 928.38 | 1177.16 | 1083.63 | 1033.21 | 893.18 | 1041.42 | 1052.83 | 1092.75 | 895.15 | 1065.38 | 950.06 | 1197.58
INSUMO | 34637 | CAIXA D'AGUA EM POLIETILENO 500 LITROS, COM TAMPA | UN | 245.27 | 258.36 | 241.14 | 198.08 | 235.24 | 241.08 | 272.69 | 275.6 | 212.4 | 254.86 | 281.27 | 267.43 | 258.36 | 280.7 | 268.7 | 233.65 | 296.26 | 272.72 | 260.03 | 224.79 | 262.1 | 264.97 | 275.01 | 225.28 | 268.12 | 239.1 | 301.4
INSUMO | 34638 | CAIXA D'AGUA EM POLIETILENO 750 LITROS, COM TAMPA | UN | 420.61 | 443.06 | 413.52 | 339.68 | 403.41 | 413.43 | 467.63 | 472.62 | 364.25 | 437.06 | 482.35 | 458.61 | 443.05 | 481.36 | 460.78 | 400.67 | 508.04 | 467.68 | 445.92 | 385.48 | 449.46 | 454.38 | 471.61 | 386.33 | 459.8 | 410.03 | 516.86
INSUMO | 11868 | CAIXA D'AGUA FIBRA DE VIDRO PARA 1000 LITROS, COM TAMPA | UN | 515.39 | 515.39 | 515.39 | 515.39 | 515.39 | 515.39 | 515.39 | 515.39 | 515.39 | 515.39 | 515.39 | 515.39 | 515.39 | 515.39 | 515.39 | 515.39 | 515.39 | 412.17 | 515.39 | 515.39 | 515.39 | 515.39 | 465.91 | 491.33 | 515.39 | 515.39 | 515.39
INSUMO | 37106 | CAIXA D'AGUA FIBRA DE VIDRO PARA 10000 LITROS, COM TAMPA | UN | 4978.04 | 4978.04 | 4978.04 | 4978.04 | 4978.04 | 4978.04 | 4978.04 | 4978.04 | 4978.04 | 4978.04 | 4978.04 | 4978.04 | 4978.04 | 4978.04 | 4978.04 | 4978.04 | 4978.04 | 3981.11 | 4978.04 | 4978.04 | 4978.04 | 4978.04 | 4500.15 | 4745.74 | 4978.04 | 4978.04 | 4978.04
INSUMO | 11869 | CAIXA D'AGUA FIBRA DE VIDRO PARA 1500 LITROS, COM TAMPA | UN | 836.2 | 836.2 | 836.2 | 836.2 | 836.2 | 836.2 | 836.2 | 836.2 | 836.2 | 836.2 | 836.2 | 836.2 | 836.2 | 836.2 | 836.2 | 836.2 | 836.2 | 668.74 | 836.2 | 836.2 | 836.2 | 836.2 | 755.93 | 797.18 | 836.2 | 836.2 | 836.2
INSUMO | 37104 | CAIXA D'AGUA FIBRA DE VIDRO PARA 2000 LITROS, COM TAMPA | UN | 1077.92 | 1077.92 | 1077.92 | 1077.92 | 1077.92 | 1077.92 | 1077.92 | 1077.92 | 1077.92 | 1077.92 | 1077.92 | 1077.92 | 1077.92 | 1077.92 | 1077.92 | 1077.92 | 1077.92 | 862.05 | 1077.92 | 1077.92 | 1077.92 | 1077.92 | 974.44 | 1027.62 | 1077.92 | 1077.92 | 1077.92
INSUMO | 37105 | CAIXA D'AGUA FIBRA DE VIDRO PARA 5000 LITROS, COM TAMPA | UN | 2400.7 | 2400.7 | 2400.7 | 2400.7 | 2400.7 | 2400.7 | 2400.7 | 2400.7 | 2400.7 | 2400.7 | 2400.7 | 2400.7 | 2400.7 | 2400.7 | 2400.7 | 2400.7 | 2400.7 | 1919.92 | 2400.7 | 2400.7 | 2400.7 | 2400.7 | 2170.23 | 2288.66 | 2400.7 | 2400.7 | 2400.7
INSUMO | 34641 | CAIXA DE ATERRAMENTO EM CONCRETO PRÃ<U+0089>-MOLDADO, DIAMETRO DE 0,30 M E ALTURA DE 0,35 M, SEM FUNDO E COM TAMPA | UN | 88.6 | 64.89 | 90.93 | 90.93 | 93.03 | 90.93 | 97.93 | 62.95 | 53.67 | 113.32 | 97.93 | 105.2 | 92.8 | 85.62 | 90.93 | 90.93 | 90.93 | 57.82 | 76.94 | 84.73 | 70.88 | 90.93 | 89.3 | 64.12 | 90.93 | 90.93 | 90.93
INSUMO | 43434 | CAIXA DE CONCRETO ARMADO PRE-MOLDADO, COM FUNDO E SEM TAMPA, DIMENSOES DE 0,30 X 0,30 X 0,30 M | UN | 95.79 | 70.15 | 98.31 | 98.31 | 100.58 | 98.31 | 105.88 | 68.06 | 58.03 | 122.52 | 105.88 | 113.74 | 100.33 | 92.57 | 98.31 | 98.31 | 98.31 | 62.52 | 83.19 | 91.61 | 76.63 | 98.31 | 96.55 | 69.32 | 98.31 | 98.31 | 98.31
INSUMO | 43435 | CAIXA DE CONCRETO ARMADO PRE-MOLDADO, COM FUNDO E SEM TAMPA, DIMENSOES DE 0,40 X 0,40 X 0,40 M | UN | 175.63 | 128.62 | 180.25 | 180.25 | 184.41 | 180.25 | 194.11 | 124.78 | 106.39 | 224.62 | 194.11 | 208.53 | 183.94 | 169.71 | 180.25 | 180.25 | 180.25 | 114.62 | 152.52 | 167.96 | 140.5 | 180.25 | 177.01 | 127.1 | 180.25 | 180.25 | 180.25
INSUMO | 43436 | CAIXA DE CONCRETO ARMADO PRE-MOLDADO, COM FUNDO E SEM TAMPA, DIMENSOES DE 0,60 X 0,60 X 0,50 M | UN | 307.35 | 225.09 | 315.44 | 315.44 | 322.72 | 315.44 | 339.7 | 218.38 | 186.19 | 393.08 | 339.7 | 364.94 | 321.91 | 297 | 315.44 | 315.44 | 315.44 | 200.58 | 266.91 | 293.94 | 245.88 | 315.44 | 309.77 | 222.42 | 315.44 | 315.44 | 315.44
INSUMO | 43437 | CAIXA DE CONCRETO ARMADO PRE-MOLDADO, COM FUNDO E SEM TAMPA, DIMENSOES DE 0,80 X 0,80 X 0,50 M | UN | 557.22 | 408.09 | 571.89 | 571.89 | 585.08 | 571.89 | 615.88 | 395.92 | 337.56 | 712.66 | 615.88 | 661.63 | 583.62 | 538.45 | 571.89 | 571.89 | 571.89 | 363.66 | 483.9 | 532.91 | 445.78 | 571.89 | 561.62 | 403.25 | 571.89 | 571.89 | 571.89
INSUMO | 43438 | CAIXA DE CONCRETO ARMADO PRE-MOLDADO, COM FUNDO E SEM TAMPA, DIMENSOES DE 1,00 X 1,00 X 0,50 M | UN | 997.89 | 730.82 | 1024.15 | 1024.15 | 1047.79 | 1024.15 | 1102.94 | 709.03 | 604.51 | 1276.26 | 1102.94 | 1184.87 | 1045.16 | 964.28 | 1024.15 | 1024.15 | 1024.15 | 651.26 | 866.59 | 954.35 | 798.31 | 1024.15 | 1005.77 | 722.16 | 1024.15 | 1024.15 | 1024.15
INSUMO | 41627 | CAIXA DE CONCRETO ARMADO PRE-MOLDADO, COM FUNDO E TAMPA, DIMENSOES DE 0,30 X 0,30 X 0,30 M | UN | 147.68 | 108.16 | 151.57 | 151.57 | 155.07 | 151.57 | 163.23 | 104.93 | 89.46 | 188.88 | 163.23 | 175.36 | 154.68 | 142.71 | 151.57 | 151.57 | 151.57 | 96.38 | 128.25 | 141.24 | 118.15 | 151.57 | 148.85 | 106.88 | 151.57 | 151.57 | 151.57
INSUMO | 41628 | CAIXA DE CONCRETO ARMADO PRE-MOLDADO, COM FUNDO E TAMPA, DIMENSOES DE 0,40 X 0,40 X 0,40 M | UN | 271.42 | 198.78 | 278.57 | 278.57 | 284.99 | 278.57 | 299.99 | 192.85 | 164.42 | 347.14 | 299.99 | 322.28 | 284.28 | 262.28 | 278.57 | 278.57 | 278.57 | 177.14 | 235.71 | 259.58 | 217.14 | 278.57 | 273.57 | 196.42 | 278.57 | 278.57 | 278.57
INSUMO | 41629 | CAIXA DE CONCRETO ARMADO PRE-MOLDADO, COM FUNDO E TAMPA, DIMENSOES DE 0,60 X 0,60 X 0,50 M | UN | 344.87 | 252.57 | 353.94 | 353.94 | 362.11 | 353.94 | 381.17 | 245.04 | 208.92 | 441.07 | 381.17 | 409.49 | 361.21 | 333.25 | 353.94 | 353.94 | 353.94 | 225.07 | 299.49 | 329.82 | 275.89 | 353.94 | 347.59 | 249.57 | 353.94 | 353.94 | 353.94
INSUMO | 43429 | CAIXA DE CONCRETO ARMADO PRE-MOLDADO, SEM FUNDO, QUADRADA, DIMENSOES DE 0,30 X 0,30 X 0,30 M | UN | 76.41 | 55.96 | 78.42 | 78.42 | 80.23 | 78.42 | 84.45 | 54.29 | 46.29 | 97.73 | 84.45 | 90.73 | 80.03 | 73.84 | 78.42 | 78.42 | 78.42 | 49.87 | 66.36 | 73.08 | 61.13 | 78.42 | 77.01 | 55.3 | 78.42 | 78.42 | 78.42
INSUMO | 43430 | CAIXA DE CONCRETO ARMADO PRE-MOLDADO, SEM FUNDO, QUADRADA, DIMENSOES DE 0,40 X 0,40 X 0,40 M | UN | 126.93 | 92.96 | 130.27 | 130.27 | 133.27 | 130.27 | 140.29 | 90.18 | 76.89 | 162.34 | 140.29 | 150.71 | 132.94 | 122.65 | 130.27 | 130.27 | 130.27 | 82.84 | 110.23 | 121.39 | 101.54 | 130.27 | 127.93 | 91.85 | 130.27 | 130.27 | 130.27
INSUMO | 43431 | CAIXA DE CONCRETO ARMADO PRE-MOLDADO, SEM FUNDO, QUADRADA, DIMENSOES DE 0,60 X 0,60 X 0,50 M | UN | 245.88 | 180.07 | 252.35 | 252.35 | 258.17 | 252.35 | 271.76 | 174.7 | 148.95 | 314.47 | 271.76 | 291.95 | 257.52 | 237.59 | 252.35 | 252.35 | 252.35 | 160.47 | 213.52 | 235.15 | 196.7 | 252.35 | 247.82 | 177.94 | 252.35 | 252.35 | 252.35
INSUMO | 43432 | CAIXA DE CONCRETO ARMADO PRE-MOLDADO, SEM FUNDO, QUADRADA, DIMENSOES DE 0,80 X 0,80 X 0,50 M | UN | 510.92 | 374.18 | 524.36 | 524.36 | 536.47 | 524.36 | 564.7 | 363.02 | 309.51 | 653.44 | 564.7 | 606.65 | 535.12 | 493.71 | 524.36 | 524.36 | 524.36 | 333.44 | 443.69 | 488.63 | 408.73 | 524.36 | 514.95 | 369.74 | 524.36 | 524.36 | 524.36
INSUMO | 43433 | CAIXA DE CONCRETO ARMADO PRE-MOLDADO, SEM FUNDO, QUADRADA, DIMENSOES DE 1,00 X 1,00 X 0,50 M | UN | 805.5 | 589.92 | 826.7 | 826.7 | 845.77 | 826.7 | 890.29 | 572.33 | 487.96 | 1030.19 | 890.29 | 956.43 | 843.65 | 778.37 | 826.7 | 826.7 | 826.7 | 525.69 | 699.51 | 770.35 | 644.4 | 826.7 | 811.86 | 582.93 | 826.7 | 826.7 | 826.7
INSUMO | 43094 | CAIXA DE DERIVACAO PARA MEDIDOR DE ENERGIA, COM BARRAMENTO MONOFASICO, EM POLICARBONATO / TERMOPLASTICO - MODULO (PADRAO CONCESSIONARIA LOCAL) | UN | 289.37 | 260.12 | 204.53 | 232.42 | 209.92 | 241.71 | 321.57 | 224.61 | 213.62 | 287.81 | 203.19 | 232.42 | 215.68 | 230 | 230.46 | 245.25 | 232.56 | 336.26 | 198.95 | 192.7 | 222.65 | 187.2 | 236.26 | 341.19 | 241.71 | 198.24 | 237.99
INSUMO | 43093 | CAIXA DE DERIVACAO PARA MEDIDOR DE ENERGIA, COM BARRAMENTO POLIFASICO, EM POLICARBONATO / TERMOPLASTICO - MODULO (PADRAO CONCESSIONARIA LOCAL) | UN | 307.51 | 276.43 | 217.35 | 246.99 | 223.08 | 256.87 | 341.73 | 238.69 | 227.01 | 305.85 | 215.93 | 246.99 | 229.2 | 244.42 | 244.91 | 260.62 | 247.15 | 357.34 | 211.42 | 204.78 | 236.61 | 198.93 | 251.08 | 362.58 | 256.87 | 210.67 | 252.92
INSUMO | 1030 | CAIXA DE DESCARGA DE PLASTICO EXTERNA, DE *9* L, PUXADOR FIO DE NYLON, NAO INCLUSO CANO, BOLSA, ENGATE | UN | 45 | 43.76 | 40 | 37 | 45.4 | 38 | 49.9 | 52.04 | 55.9 | 48.2 | 48.5 | 48 | 39.9 | 39.9 | 45.08 | 39.9 | 39.9 | 44.9 | 56 | 37.72 | 43 | 37.6 | 50.45 | 39.9 | 43 | 49.95 | 45.98
INSUMO | 11694 | CAIXA DE DESCARGA PLASTICA DE EMBUTIR COMPLETA, COM ESPELHO PLASTICO, CAPACIDADE 6 A 10 L, ACESSORIOS INCLUSOS | UN | 994.73 | 967.32 | 884.21 | 817.89 | 1003.57 | 839.99 | 1103.05 | 1150.35 | 1235.68 | 1065.47 | 1072.1 | 1061.05 | 881.99 | 881.99 | 996.5 | 881.99 | 881.99 | 992.52 | 1237.89 | 833.81 | 950.52 | 831.15 | 1115.21 | 881.99 | 950.52 | 1104.15 | 1016.39
INSUMO | 11881 | CAIXA DE GORDURA CILINDRICA EM CONCRETO SIMPLES, PRE-MOLDADA, COM DIAMETRO DE 40 CM E ALTURA DE 45 CM, COM TAMPA | UN | 135.71 | 99.39 | 139.28 | 139.28 | 142.49 | 139.28 | 149.99 | 96.42 | 82.21 | 173.57 | 149.99 | 161.14 | 142.14 | 131.14 | 139.28 | 139.28 | 139.28 | 88.57 | 117.85 | 129.79 | 108.57 | 139.28 | 136.78 | 98.21 | 139.28 | 139.28 | 139.28
INSUMO | 35277 | CAIXA DE GORDURA EM PVC, DIAMETRO MINIMO 300 MM, DIAMETRO DE SAIDA 100 MM, CAPACIDADE APROXIMADA 18 LITROS, COM TAMPA E CESTO | UN | 369.35 | 303.92 | 312.36 | 416.88 | 294.63 | 326.29 | 414.09 | 422.11 | 333.47 | 382.6 | 379.9 | 395.94 | 319.79 | 327.56 | 242.71 | 313.54 | 215.27 | 289.74 | 455.88 | 309.41 | 234.69 | 177.62 | 430.55 | 329.58 | 320.8 | 381.17 | 278.59
INSUMO | 10521 | CAIXA DE INCENDIO/ABRIGO PARA MANGUEIRA, DE EMBUTIR/INTERNA, COM 75 X 45 X 17 CM, EM CHAPA DE ACO, PORTA COM VENTILACAO, VISOR COM A INSCRICAO "INCENDIO", SUPORTE/CESTA INTERNA PARA A MANGUEIRA, PINTURA ELETROSTATICA VERMELHA | UN | 381.81 | 305.45 | 286.36 | 327.93 | 276.81 | 458.18 | 291.13 | 372.27 | 327.93 | 271.09 | 310.22 | 334.09 | 284.93 | 307.24 | 415.22 | 462.95 | 269.27 | 362.72 | 267.27 | 327.93 | 327.93 | 327.93 | 362.72 | 284.45 | 272.04 | 327.93 | 327.93
INSUMO | 10885 | CAIXA DE INCENDIO/ABRIGO PARA MANGUEIRA, DE EMBUTIR/INTERNA, COM 90 X 60 X 17 CM, EM CHAPA DE ACO, PORTA COM VENTILACAO, VISOR COM A INSCRICAO "INCENDIO", SUPORTE/CESTA INTERNA PARA A MANGUEIRA, PINTURA ELETROSTATICA VERMELHA | UN | 482.95 | 386.36 | 362.21 | 414.79 | 350.14 | 579.54 | 368.25 | 470.88 | 414.79 | 342.89 | 392.4 | 422.58 | 360.4 | 388.63 | 525.21 | 585.58 | 340.6 | 458.8 | 338.06 | 414.79 | 414.79 | 414.79 | 458.8 | 359.8 | 344.1 | 414.79 | 414.79
INSUMO | 20962 | CAIXA DE INCENDIO/ABRIGO PARA MANGUEIRA, DE SOBREPOR/EXTERNA, COM 75 X 45 X 17 CM, EM CHAPA DE ACO, PORTA COM VENTILACAO, VISOR COM A INSCRICAO "INCENDIO", SUPORTE/CESTA INTERNA PARA A MANGUEIRA, PINTURA ELETROSTATICA VERMELHA | UN | 400 | 320 | 300 | 343.55 | 290 | 480 | 305 | 390 | 343.55 | 284 | 325 | 350 | 298.5 | 321.88 | 435 | 485 | 282.1 | 380 | 280 | 343.55 | 343.55 | 343.55 | 380 | 298 | 285 | 343.55 | 343.55
INSUMO | 20963 | CAIXA DE INCENDIO/ABRIGO PARA MANGUEIRA, DE SOBREPOR/EXTERNA, COM 90 X 60 X 17 CM, EM CHAPA DE ACO, PORTA COM VENTILACAO, VISOR COM A INSCRICAO "INCENDIO", SUPORTE/CESTA INTERNA PARA A MANGUEIRA, PINTURA ELETROSTATICA VERMELHA | UN | 488.63 | 390.9 | 366.47 | 419.67 | 354.26 | 586.36 | 372.58 | 476.42 | 419.67 | 346.93 | 397.01 | 427.55 | 364.64 | 393.2 | 531.39 | 592.47 | 344.61 | 464.2 | 342.04 | 419.67 | 419.67 | 419.67 | 464.2 | 364.03 | 348.15 | 419.67 | 419.67
INSUMO | 34643 | CAIXA DE INSPECAO PARA ATERRAMENTO E PARA RAIOS, EM POLIPROPILENO, DIAMETRO = 300 MM X ALTURA = 400 MM | UN | 42.53 | 35 | 35.97 | 48.01 | 33.93 | 37.58 | 47.69 | 48.61 | 38.4 | 44.06 | 43.75 | 45.6 | 36.83 | 37.72 | 27.95 | 36.11 | 24.79 | 33.37 | 52.5 | 35.63 | 27.03 | 20.45 | 49.58 | 37.96 | 36.94 | 43.9 | 32.08
INSUMO | 41480 | CAIXA DE INSPECAO PARA ATERRAMENTO OU OUTRO USO, EM PVC, DN = 250 X 250 MM | UN | 49.32 | 40.58 | 41.71 | 55.66 | 39.34 | 43.57 | 55.29 | 56.36 | 44.53 | 51.09 | 50.73 | 52.87 | 42.7 | 43.74 | 32.41 | 41.87 | 28.74 | 38.69 | 60.87 | 41.31 | 31.34 | 23.71 | 57.49 | 44.01 | 42.83 | 50.9 | 37.2
INSUMO | 41474 | CAIXA DE INSPECAO PARA ATERRAMENTO OU OUTRO USO, EM PVC, DN = 300 X *300* MM | UN | 78.78 | 64.83 | 66.63 | 88.92 | 62.85 | 69.6 | 88.33 | 90.04 | 71.13 | 81.61 | 81.03 | 84.46 | 68.21 | 69.87 | 51.77 | 66.88 | 45.92 | 61.8 | 97.24 | 66 | 50.06 | 37.89 | 91.84 | 70.3 | 68.43 | 81.3 | 59.42
INSUMO | 41475 | CAIXA DE INSPECAO PARA ATERRAMENTO OU OUTRO USO, EM PVC, DN = 300 X 250 MM | UN | 67.22 | 55.31 | 56.85 | 75.87 | 53.62 | 59.38 | 75.36 | 76.82 | 60.69 | 69.63 | 69.14 | 72.06 | 58.2 | 59.61 | 44.17 | 57.06 | 39.18 | 52.73 | 82.97 | 56.31 | 42.71 | 32.32 | 78.36 | 59.98 | 58.38 | 69.37 | 50.7
INSUMO | 41476 | CAIXA DE INSPECAO PARA ATERRAMENTO OU OUTRO USO, EM PVC, DN = 300 X 600 MM | UN | 147.19 | 121.11 | 124.48 | 166.13 | 117.41 | 130.03 | 165.02 | 168.22 | 132.89 | 152.47 | 151.39 | 157.79 | 127.44 | 130.53 | 96.72 | 124.95 | 85.79 | 115.46 | 181.67 | 123.3 | 93.53 | 70.78 | 171.58 | 131.34 | 127.84 | 151.9 | 111.02
INSUMO | 2555 | CAIXA DE LUZ "3 X 3" EM ACO ESMALTADA | UN | 1.96 | 2.33 | 1.86 | 1.61 | 2.05 | 1.86 | 2.4 | 2.29 | 2.29 | 2.29 | 1.9 | 1.99 | 1.7 | 1.69 | 1.66 | 1.86 | 1.78 | 2.25 | 2.08 | 1.49 | 2.23 | 2.29 | 2.06 | 1.9 | 2.29 | 2.29 | 2.29
INSUMO | 2556 | CAIXA DE LUZ "4 X 2" EM ACO ESMALTADA | UN | 2.03 | 2.41 | 1.92 | 1.67 | 2.12 | 1.92 | 2.48 | 2.37 | 2.37 | 2.37 | 1.97 | 2.06 | 1.75 | 1.75 | 1.71 | 1.92 | 1.84 | 2.33 | 2.15 | 1.55 | 2.31 | 2.37 | 2.13 | 1.97 | 2.37 | 2.37 | 2.37
INSUMO | 2557 | CAIXA DE LUZ "4 X 4" EM ACO ESMALTADA | UN | 4.28 | 5.1 | 4.07 | 3.53 | 4.49 | 4.07 | 5.25 | 5 | 5 | 5 | 4.16 | 4.35 | 3.71 | 3.71 | 3.62 | 4.06 | 3.89 | 4.92 | 4.56 | 3.27 | 4.88 | 5 | 4.51 | 4.16 | 5 | 5 | 5
INSUMO | 10569 | CAIXA DE PASSAGEM / DERIVACAO / LUZ, OCTOGONAL 4 X4, EM ACO ESMALTADA, COM FUNDO MOVEL SIMPLES (FMS) | UN | 4.28 | 5.1 | 4.07 | 3.53 | 4.49 | 4.07 | 5.25 | 5 | 5 | 5 | 4.16 | 4.35 | 3.71 | 3.71 | 3.62 | 4.06 | 3.89 | 4.92 | 4.56 | 3.27 | 4.88 | 5 | 4.51 | 4.16 | 5 | 5 | 5
INSUMO | 39810 | CAIXA DE PASSAGEM ELETRICA DE PAREDE, DE EMBUTIR, EM PVC, COM TAMPA APARAFUSADA, DIMENSOES 120 X 120 X *75* MM | UN | 39.05 | 35.1 | 27.6 | 31.36 | 28.33 | 32.62 | 43.4 | 30.31 | 28.83 | 38.84 | 27.42 | 31.36 | 29.1 | 31.04 | 31.1 | 33.09 | 31.38 | 45.38 | 26.85 | 26 | 30.05 | 25.26 | 31.88 | 46.04 | 32.62 | 26.75 | 32.12
INSUMO | 39811 | CAIXA DE PASSAGEM ELETRICA DE PAREDE, DE EMBUTIR, EM PVC, COM TAMPA APARAFUSADA, DIMENSOES 150 X 150 X *75* MM | UN | 47.76 | 42.94 | 33.76 | 38.36 | 34.65 | 39.9 | 53.08 | 37.07 | 35.26 | 47.51 | 33.54 | 38.36 | 35.6 | 37.96 | 38.04 | 40.48 | 38.39 | 55.51 | 32.84 | 31.81 | 36.75 | 30.9 | 39 | 56.32 | 39.9 | 32.72 | 39.28
INSUMO | 39812 | CAIXA DE PASSAGEM ELETRICA DE PAREDE, DE EMBUTIR, EM PVC, COM TAMPA APARAFUSADA, DIMENSOES 200 X 200 X *90* MM | UN | 78.54 | 70.6 | 55.51 | 63.08 | 56.97 | 65.6 | 87.28 | 60.96 | 57.98 | 78.12 | 55.15 | 63.08 | 58.54 | 62.42 | 62.55 | 66.56 | 63.12 | 91.27 | 54 | 52.3 | 60.43 | 50.81 | 64.13 | 92.6 | 65.6 | 53.8 | 64.59
INSUMO | 43096 | CAIXA DE PASSAGEM ELETRICA DE PAREDE, DE EMBUTIR, EM TERMOPLASTICO / PVC, COM TAMPA APARAFUSADA, DIMENSOES 400 X 400 X *120* MM | UN | 260.34 | 234.03 | 184.01 | 209.1 | 188.86 | 217.46 | 289.31 | 202.07 | 192.19 | 258.93 | 182.8 | 209.1 | 194.04 | 206.93 | 207.34 | 220.64 | 209.23 | 302.53 | 178.99 | 173.37 | 200.32 | 168.42 | 212.56 | 306.96 | 217.46 | 178.35 | 214.12
INSUMO | 43102 | CAIXA DE PASSAGEM ELETRICA DE PAREDE, DE SOBREPOR, EM PVC, COM TAMPA APARAFUSADA, DIMENSOES 300 X 300 X *100* MM | UN | 158.3 | 142.3 | 111.89 | 127.14 | 114.84 | 132.23 | 175.92 | 122.87 | 116.86 | 157.45 | 111.15 | 127.14 | 117.99 | 125.82 | 126.08 | 134.16 | 127.23 | 183.95 | 108.83 | 105.42 | 121.8 | 102.41 | 129.25 | 186.65 | 132.23 | 108.45 | 130.2
INSUMO | 43103 | CAIXA DE PASSAGEM ELETRICA DE PAREDE, DE SOBREPOR, EM PVC, COM TAMPA APARAFUSADA, DIMENSOES, 400 X 400 X *120* MM | UN | 233.1 | 209.54 | 164.76 | 187.22 | 169.1 | 194.71 | 259.04 | 180.93 | 172.08 | 231.84 | 163.68 | 187.22 | 173.74 | 185.28 | 185.65 | 197.56 | 187.34 | 270.88 | 160.26 | 155.23 | 179.36 | 150.8 | 190.32 | 274.85 | 194.71 | 159.69 | 191.72
INSUMO | 43098 | CAIXA DE PASSAGEM ELETRICA DE PAREDE, DE SOBREPOR, EM TERMOPLASTICO / PVC, COM TAMPA APARAFUSA, DIMENSOES 200 X 200 X *100* MM | UN | 88.18 | 79.27 | 62.33 | 70.83 | 63.97 | 73.66 | 98 | 68.45 | 65.1 | 87.71 | 61.92 | 70.83 | 65.73 | 70.09 | 70.23 | 74.74 | 70.87 | 102.48 | 60.63 | 58.72 | 67.85 | 57.05 | 72 | 103.98 | 73.66 | 60.41 | 72.53
INSUMO | 43097 | CAIXA DE PASSAGEM ELETRICA DE PAREDE, DE SOBREPOR, EM TERMOPLASTICO / PVC, COM TAMPA APARAFUSADA, DIMENSOES, 150 X 150 X *100* MM | UN | 52.24 | 46.96 | 36.92 | 41.96 | 37.9 | 43.64 | 58.06 | 40.55 | 38.57 | 51.96 | 36.68 | 41.96 | 38.94 | 41.52 | 41.61 | 44.28 | 41.99 | 60.71 | 35.92 | 34.79 | 40.2 | 33.8 | 42.65 | 61.6 | 43.64 | 35.79 | 42.97
INSUMO | 43104 | CAIXA DE PASSAGEM ELETRICA, PARA PISO, EM PVC, DIMENSOES DE 3/4" A 4" | UN | 618.01 | 555.55 | 436.81 | 496.38 | 448.33 | 516.23 | 686.79 | 479.7 | 456.23 | 614.68 | 433.95 | 496.38 | 460.64 | 491.22 | 492.21 | 523.78 | 496.7 | 718.16 | 424.9 | 411.56 | 475.53 | 399.8 | 504.6 | 728.69 | 516.23 | 423.39 | 508.29
INSUMO | 39771 | CAIXA DE PASSAGEM METALICA DE SOBREPOR COM TAMPA PARAFUSADA, DIMENSOES 20 X 20 X 10 CM | UN | 41.17 | 49.03 | 39.08 | 33.92 | 43.15 | 39.08 | 50.42 | 48.04 | 48.04 | 48.04 | 39.94 | 41.79 | 35.64 | 35.62 | 34.81 | 39.05 | 37.39 | 47.24 | 43.77 | 31.42 | 46.85 | 48.04 | 43.33 | 39.99 | 48.04 | 48.04 | 48.04
INSUMO | 39772 | CAIXA DE PASSAGEM METALICA DE SOBREPOR COM TAMPA PARAFUSADA, DIMENSOES 30 X 30 X 10 CM | UN | 80.91 | 96.38 | 76.82 | 66.68 | 84.81 | 76.82 | 99.09 | 94.43 | 94.43 | 94.43 | 78.51 | 82.14 | 70.06 | 70 | 68.42 | 76.77 | 73.49 | 92.85 | 86.04 | 61.76 | 92.08 | 94.43 | 85.16 | 78.61 | 94.43 | 94.43 | 94.43
INSUMO | 39773 | CAIXA DE PASSAGEM METALICA DE SOBREPOR COM TAMPA PARAFUSADA, DIMENSOES 40 X 40 X 15 CM | UN | 130.05 | 154.91 | 123.47 | 107.17 | 136.31 | 123.47 | 159.27 | 151.78 | 151.78 | 151.78 | 126.18 | 132.03 | 112.6 | 112.52 | 109.97 | 123.38 | 118.12 | 149.23 | 138.28 | 99.27 | 148 | 151.78 | 136.88 | 126.35 | 151.78 | 151.78 | 151.78
INSUMO | 39774 | CAIXA DE PASSAGEM METALICA DE SOBREPOR COM TAMPA PARAFUSADA, DIMENSOES 50 X 50 X 15 CM | UN | 194.53 | 231.71 | 184.68 | 160.3 | 203.88 | 184.68 | 238.23 | 227.03 | 227.03 | 227.03 | 188.74 | 197.48 | 168.43 | 168.3 | 164.49 | 184.55 | 176.67 | 223.21 | 206.84 | 148.48 | 221.37 | 227.03 | 204.75 | 188.99 | 227.03 | 227.03 | 227.03
INSUMO | 39775 | CAIXA DE PASSAGEM METALICA DE SOBREPOR COM TAMPA PARAFUSADA, DIMENSOES 60 X 60 X 20 CM | UN | 259.62 | 309.25 | 246.48 | 213.94 | 272.11 | 246.48 | 317.96 | 303 | 303 | 303 | 251.9 | 263.57 | 224.79 | 224.62 | 219.53 | 246.31 | 235.8 | 297.91 | 276.06 | 198.17 | 295.44 | 303 | 273.26 | 252.23 | 303 | 303 | 303
INSUMO | 39776 | CAIXA DE PASSAGEM METALICA DE SOBREPOR COM TAMPA PARAFUSADA, DIMENSOES 70 X 70 X 20 CM | UN | 313.76 | 373.73 | 297.87 | 258.55 | 328.85 | 297.87 | 384.26 | 366.19 | 366.19 | 366.19 | 304.43 | 318.53 | 271.66 | 271.46 | 265.31 | 297.67 | 284.97 | 360.03 | 333.62 | 239.49 | 357.05 | 366.19 | 330.24 | 304.82 | 366.19 | 366.19 | 366.19
INSUMO | 39777 | CAIXA DE PASSAGEM METALICA DE SOBREPOR COM TAMPA PARAFUSADA, DIMENSOES 80 X 80 X 20 CM | UN | 397.68 | 473.69 | 377.55 | 327.71 | 416.81 | 377.55 | 487.03 | 464.13 | 464.13 | 464.13 | 385.85 | 403.72 | 344.32 | 344.07 | 336.27 | 377.29 | 361.18 | 456.33 | 422.85 | 303.55 | 452.55 | 464.13 | 418.57 | 386.35 | 464.13 | 464.13 | 464.13
INSUMO | 20254 | CAIXA DE PASSAGEM METALICA, DE SOBREPOR, COM TAMPA APARAFUSADA, DIMENSOES 15 X 15 X *10* CM | UN | 28.86 | 34.38 | 27.4 | 23.78 | 30.25 | 27.4 | 35.35 | 33.69 | 33.69 | 33.69 | 28.01 | 29.3 | 24.99 | 24.97 | 24.41 | 27.38 | 26.21 | 33.12 | 30.69 | 22.03 | 32.85 | 33.69 | 30.38 | 28.04 | 33.69 | 33.69 | 33.69
INSUMO | 20253 | CAIXA DE PASSAGEM METALICA, DE SOBREPOR, COM TAMPA APARAFUSADA, DIMENSOES 35 X 35 X *12* CM | UN | 94.78 | 112.9 | 89.98 | 78.11 | 99.34 | 89.98 | 116.08 | 110.62 | 110.62 | 110.62 | 91.96 | 96.22 | 82.07 | 82.01 | 80.15 | 89.92 | 86.08 | 108.76 | 100.78 | 72.35 | 107.86 | 110.62 | 99.76 | 92.08 | 110.62 | 110.62 | 110.62
INSUMO | 1872 | CAIXA DE PASSAGEM, EM PVC, DE 4" X 2", PARA ELETRODUTO FLEXIVEL CORRUGADO | UN | 2.15 | 2.35 | 2.62 | 2.62 | 1.75 | 2.43 | 2.91 | 3.01 | 1.96 | 2.16 | 2.67 | 2.78 | 2.27 | 2.27 | 1.75 | 2.88 | 2.73 | 3.5 | 1.94 | 1.31 | 2.84 | 2.44 | 3.01 | 2.31 | 2.37 | 2.67 | 3.63
INSUMO | 1873 | CAIXA DE PASSAGEM, EM PVC, DE 4" X 4", PARA ELETRODUTO FLEXIVEL CORRUGADO | UN | 4.27 | 4.67 | 5.21 | 5.21 | 3.47 | 4.83 | 5.79 | 5.98 | 3.91 | 4.29 | 5.32 | 5.53 | 4.52 | 4.52 | 3.47 | 5.73 | 5.42 | 6.95 | 3.86 | 2.6 | 5.65 | 4.85 | 5.98 | 4.6 | 4.71 | 5.32 | 7.21
INSUMO | 11247 | CAIXA DE PASSAGEM/ LUZ / TELEFONIA, DE EMBUTIR, EM CHAPA DE ACO GALVANIZADO, DIMENSOES 150 X 150 X 15 CM (PADRAO CONCESSIONARIA LOCAL) | UN | 1822.57 | 2170.94 | 1730.29 | 1501.89 | 1910.24 | 1730.29 | 2232.07 | 2127.1 | 2127.1 | 2127.1 | 1768.35 | 1850.25 | 1578.02 | 1576.87 | 1541.11 | 1729.13 | 1655.31 | 2091.34 | 1937.92 | 1391.15 | 2074.04 | 2127.1 | 1918.31 | 1770.66 | 2127.1 | 2127.1 | 2127.1
INSUMO | 11250 | CAIXA DE PASSAGEM/ LUZ / TELEFONIA, DE EMBUTIR, EM CHAPA DE ACO GALVANIZADO, DIMENSOES 20 X 20 X *12* CM (PADRAO CONCESSIONARIA LOCAL) | UN | 78.46 | 93.46 | 74.49 | 64.66 | 82.24 | 74.49 | 96.1 | 91.58 | 91.58 | 91.58 | 76.13 | 79.66 | 67.94 | 67.89 | 66.35 | 74.44 | 71.26 | 90.04 | 83.43 | 59.89 | 89.29 | 91.58 | 82.59 | 76.23 | 91.58 | 91.58 | 91.58
INSUMO | 11249 | CAIXA DE PASSAGEM/ LUZ / TELEFONIA, DE EMBUTIR, EM CHAPA DE ACO GALVANIZADO, DIMENSOES 200 X 200 X 20 CM (PADRAO CONCESSIONARIA LOCAL) | UN | 3560.12 | 4240.6 | 3379.86 | 2933.72 | 3731.37 | 3379.86 | 4360.02 | 4154.97 | 4154.97 | 4154.97 | 3454.22 | 3614.2 | 3082.43 | 3080.18 | 3010.33 | 3377.61 | 3233.4 | 4085.12 | 3785.44 | 2717.41 | 4051.33 | 4154.97 | 3747.14 | 3458.72 | 4154.97 | 4154.97 | 4154.97
INSUMO | 11251 | CAIXA DE PASSAGEM/ LUZ / TELEFONIA, DE EMBUTIR, EM CHAPA DE ACO GALVANIZADO, DIMENSOES 40 X 40 X *12* CM (PADRAO CONCESSIONARIA LOCAL) | UN | 173.8 | 207.02 | 165 | 143.22 | 182.16 | 165 | 212.85 | 202.84 | 202.84 | 202.84 | 168.63 | 176.44 | 150.48 | 150.37 | 146.96 | 164.89 | 157.85 | 199.43 | 184.8 | 132.66 | 197.78 | 202.84 | 182.93 | 168.85 | 202.84 | 202.84 | 202.84
INSUMO | 11253 | CAIXA DE PASSAGEM/ LUZ / TELEFONIA, DE EMBUTIR, EM CHAPA DE ACO GALVANIZADO, DIMENSOES 60 X 60 X *12* CM (PADRAO CONCESSIONARIA LOCAL) | UN | 288.01 | 343.06 | 273.42 | 237.33 | 301.86 | 273.42 | 352.72 | 336.13 | 336.13 | 336.13 | 279.44 | 292.38 | 249.36 | 249.18 | 243.53 | 273.24 | 261.57 | 330.48 | 306.23 | 219.83 | 327.74 | 336.13 | 303.14 | 279.8 | 336.13 | 336.13 | 336.13
INSUMO | 11255 | CAIXA DE PASSAGEM/ LUZ / TELEFONIA, DE EMBUTIR, EM CHAPA DE ACO GALVANIZADO, DIMENSOES 80 X 80 X *12* CM (PADRAO CONCESSIONARIA LOCAL) | UN | 430.57 | 512.87 | 408.77 | 354.81 | 451.28 | 408.77 | 527.31 | 502.51 | 502.51 | 502.51 | 417.76 | 437.11 | 372.79 | 372.52 | 364.07 | 408.49 | 391.05 | 494.06 | 457.82 | 328.65 | 489.98 | 502.51 | 453.19 | 418.3 | 502.51 | 502.51 | 502.51
INSUMO | 14055 | CAIXA DE PASSAGEM/ LUZ / TELEFONIA, DE EMBUTIR, EM CHAPA DE ACO GALVANIZADO, DIMENSOES 120 X 120 X *12* CM (PADRAO CONCESSIONARIA LOCAL) | UN | 866.15 | 1031.71 | 822.3 | 713.75 | 907.81 | 822.3 | 1060.76 | 1010.88 | 1010.88 | 1010.88 | 840.39 | 879.31 | 749.93 | 749.38 | 732.39 | 821.75 | 786.66 | 993.88 | 920.97 | 661.12 | 985.66 | 1010.88 | 911.65 | 841.48 | 1010.88 | 1010.88 | 1010.88
INSUMO | 11256 | CAIXA DE PASSAGEM/ LUZ / TELEFONIA, DE SOBREPOR, EM CHAPA DE ACO GALVANIZADO, DIMENSOES 80 X 80 X *12* CM (PADRAO CONCESSIONARIA LOCAL) | UN | 539.33 | 642.42 | 512.02 | 444.43 | 565.27 | 512.02 | 660.51 | 629.44 | 629.44 | 629.44 | 523.28 | 547.52 | 466.96 | 466.62 | 456.04 | 511.68 | 489.83 | 618.86 | 573.46 | 411.66 | 613.74 | 629.44 | 567.66 | 523.97 | 629.44 | 629.44 | 629.44
INSUMO | 39693 | CAIXA DE PROTECAO EXTERNA PARA MEDIDOR HOROSAZONAL, DE BAIXA TENSAO, COM MODULO, EM CHAPA DE ACO (PADRAO DA CONCESSIONARIA LOCAL) | UN | 3387.24 | 4034.68 | 3215.74 | 2791.26 | 3550.18 | 3215.74 | 4148.3 | 3953.21 | 3953.21 | 3953.21 | 3286.48 | 3438.7 | 2932.75 | 2930.61 | 2864.15 | 3213.59 | 3076.39 | 3886.76 | 3601.63 | 2585.45 | 3854.6 | 3953.21 | 3565.18 | 3290.77 | 3953.21 | 3953.21 | 3953.21
INSUMO | 39692 | CAIXA DE PROTECAO PARA TRANSFORMADOR CORRENTE, EM CHAPA DE ACO 18 USG (PADRAO DA CONCESSIONARIA LOCAL) | UN | 1083.84 | 1291.01 | 1028.96 | 893.14 | 1135.98 | 1028.96 | 1327.36 | 1264.94 | 1264.94 | 1264.94 | 1051.6 | 1100.3 | 938.41 | 937.73 | 916.46 | 1028.28 | 984.37 | 1243.67 | 1152.44 | 827.29 | 1233.38 | 1264.94 | 1140.78 | 1052.97 | 1264.94 | 1264.94 | 1264.94
INSUMO | 1062 | CAIXA INTERNA/EXTERNA DE MEDICAO PARA 1 MEDIDOR TRIFASICO, COM VISOR, EM CHAPA DE ACO 18 USG (PADRAO DA CONCESSIONARIA LOCAL) | UN | 343.49 | 409.14 | 326.1 | 283.05 | 360.01 | 326.1 | 420.66 | 400.88 | 400.88 | 400.88 | 333.27 | 348.7 | 297.4 | 297.18 | 290.44 | 325.88 | 311.96 | 394.14 | 365.23 | 262.18 | 390.88 | 400.88 | 361.53 | 333.7 | 400.88 | 400.88 | 400.88
INSUMO | 39686 | CAIXA INTERNA/EXTERNA DE MEDICAO PARA 4 MEDIDORES MONOFASICOS, COM VISOR, EM CHAPA DE ACO 18 USG (PADRAO DA CONCESSIONARIA LOCAL) | UN | 556.18 | 662.49 | 528.02 | 458.32 | 582.93 | 528.02 | 681.14 | 649.11 | 649.11 | 649.11 | 539.63 | 564.63 | 481.55 | 481.2 | 470.29 | 527.66 | 505.14 | 638.2 | 591.38 | 424.52 | 632.92 | 649.11 | 585.39 | 540.34 | 649.11 | 649.11 | 649.11
INSUMO | 43095 | CAIXA MODULAR PARA MEDIDOR DE ENERGIA AGRUPADA, EM POLICARBONATO / TERMOPLASTICO, COM SUPORTE PARA DISJUNTOR (PADRAO DA CONCESSIONARIA LOCAL) | UN | 171.55 | 154.21 | 121.25 | 137.79 | 124.45 | 143.3 | 190.64 | 133.16 | 126.64 | 170.63 | 120.46 | 137.79 | 127.87 | 136.35 | 136.63 | 145.39 | 137.88 | 199.35 | 117.95 | 114.24 | 132 | 110.98 | 140.07 | 202.27 | 143.3 | 117.53 | 141.09
INSUMO | 1871 | CAIXA OCTOGONAL DE FUNDO MOVEL, EM PVC, DE 3" X 3", PARA ELETRODUTO FLEXIVEL CORRUGADO | UN | 3.85 | 4.21 | 4.69 | 4.69 | 3.13 | 4.35 | 5.21 | 5.38 | 3.52 | 3.86 | 4.78 | 4.97 | 4.06 | 4.06 | 3.13 | 5.16 | 4.88 | 6.26 | 3.47 | 2.34 | 5.08 | 4.36 | 5.38 | 4.14 | 4.24 | 4.78 | 6.49
INSUMO | 12001 | CAIXA OCTOGONAL DE FUNDO MOVEL, EM PVC, DE 4" X 4", PARA ELETRODUTO FLEXIVEL CORRUGADO | UN | 5.56 | 6.08 | 6.78 | 6.78 | 4.52 | 6.28 | 7.52 | 7.77 | 5.08 | 5.58 | 6.91 | 7.18 | 5.87 | 5.87 | 4.52 | 7.46 | 7.05 | 9.04 | 5.01 | 3.39 | 7.34 | 6.3 | 7.77 | 5.99 | 6.12 | 6.91 | 9.38
INSUMO | 11882 | CAIXA PARA HIDROMETRO CONCRETO PRE MOLDADO, *0,24 M X 0,45 M X 0,30* M (L X C X A) | UN | 97.39 | 71.32 | 99.95 | 99.95 | 102.26 | 99.95 | 107.64 | 69.2 | 59 | 124.56 | 107.64 | 115.64 | 102 | 94.11 | 99.95 | 99.95 | 99.95 | 63.56 | 84.57 | 93.14 | 77.91 | 99.95 | 98.16 | 70.48 | 99.95 | 99.95 | 99.95
INSUMO | 1068 | CAIXA PARA MEDICAO COLETIVA TIPO L, PADRAO BIFASICO OU TRIFASICO, PARA ATE 4 MEDIDORES, SEM BARRAMENTO E COM PORTAS INFERIOR E SUPERIOR | UN | 2265.66 | 2698.72 | 2150.94 | 1867.02 | 2374.64 | 2150.94 | 2774.72 | 2644.23 | 2644.23 | 2644.23 | 2198.26 | 2300.07 | 1961.66 | 1960.22 | 1915.77 | 2149.51 | 2057.73 | 2599.77 | 2409.06 | 1729.36 | 2578.26 | 2644.23 | 2384.68 | 2201.13 | 2644.23 | 2644.23 | 2644.23
INSUMO | 39690 | CAIXA PARA MEDICAO COLETIVA TIPO M, PADRAO BIFASICO OU TRIFASICO, PARA ATE 8 MEDIDORES, SEM BARRAMENTO E COM PORTAS INFERIOR E SUPERIOR | UN | 3801.02 | 4527.55 | 3608.57 | 3132.24 | 3983.86 | 3608.57 | 4655.05 | 4436.13 | 4436.13 | 4436.13 | 3687.96 | 3858.76 | 3291.01 | 3288.61 | 3214.03 | 3606.16 | 3452.2 | 4361.56 | 4041.6 | 2901.29 | 4325.47 | 4436.13 | 4000.7 | 3692.77 | 4436.13 | 4436.13 | 4436.13
INSUMO | 39691 | CAIXA PARA MEDICAO COLETIVA TIPO N, PADRAO BIFASICO OU TRIFASICO, PARA ATE 12 MEDIDORES, SEM BARRAMENTO E COM PORTAS INFERIOR E SUPERIOR | UN | 4780.62 | 5694.39 | 4538.57 | 3939.48 | 5010.58 | 4538.57 | 5854.75 | 5579.41 | 5579.41 | 5579.41 | 4638.42 | 4853.24 | 4139.17 | 4136.15 | 4042.35 | 4535.54 | 4341.9 | 5485.62 | 5083.2 | 3649.01 | 5440.23 | 5579.41 | 5031.76 | 4644.47 | 5579.41 | 5579.41 | 5579.41
INSUMO | 39808 | CAIXA PARA MEDIDOR MONOFASICO, EM POLICARBONATO / TERMOPLASTICO, PARA ALOJAR 1 DISJUNTOR (PADRAO DA CONCESSIONARIA LOCAL) | UN | 89.56 | 80.51 | 63.3 | 71.93 | 64.97 | 74.81 | 99.53 | 69.52 | 66.12 | 89.08 | 62.89 | 71.93 | 66.76 | 71.19 | 71.33 | 75.91 | 71.98 | 104.08 | 61.58 | 59.64 | 68.91 | 57.94 | 73.13 | 105.6 | 74.81 | 61.36 | 73.66
INSUMO | 39809 | CAIXA PARA MEDIDOR POLIFASICO, EM POLICARBONATO / TERMOPLASTICO, PARA ALOJAR 1 DISJUNTOR (PADRAO DA CONCESSIONARIA LOCAL) | UN | 212.43 | 190.96 | 150.15 | 170.62 | 154.1 | 177.45 | 236.07 | 164.89 | 156.82 | 211.29 | 149.16 | 170.62 | 158.34 | 168.85 | 169.19 | 180.04 | 170.73 | 246.86 | 146.05 | 141.46 | 163.46 | 137.42 | 173.45 | 250.47 | 177.45 | 145.53 | 174.72
INSUMO | 43439 | CAIXA PRE-MOLDADA PARA BOCA DE LOBO, EM CONCRETO ARMADO, COM FCK DE 25 MPA, COM DIMENSOES 1,10 X 0,65 X 1,00 M (COMPRIMENTO X LARGURA X ALTURA) | UN | 447.05 | 327.41 | 458.82 | 458.82 | 469.41 | 458.82 | 494.11 | 317.64 | 270.82 | 571.76 | 494.11 | 530.82 | 468.23 | 432 | 458.82 | 458.82 | 458.82 | 291.76 | 388.23 | 427.55 | 357.64 | 458.82 | 450.58 | 323.52 | 458.82 | 458.82 | 458.82
INSUMO | 5103 | CAIXA SIFONADA PVC, 100 X 100 X 50 MM, COM GRELHA REDONDA, BRANCA | UN | 23.38 | 19.24 | 19.77 | 26.39 | 18.65 | 20.65 | 26.21 | 26.72 | 21.11 | 24.22 | 24.05 | 25.06 | 20.24 | 20.73 | 15.36 | 19.85 | 13.63 | 18.34 | 28.86 | 19.58 | 14.85 | 11.24 | 27.26 | 20.86 | 20.31 | 24.13 | 17.63
INSUMO | 11880 | CAIXA SIFONADA PVC, 250 X 230 X 75 MM, COM TAMPA CEGA QUADRADA, BRANCA | UN | 98.35 | 80.92 | 83.17 | 111 | 78.45 | 86.88 | 110.26 | 112.4 | 88.79 | 101.88 | 101.16 | 105.43 | 85.15 | 87.22 | 64.63 | 83.49 | 57.32 | 77.15 | 121.39 | 82.38 | 62.49 | 47.29 | 114.64 | 87.76 | 85.42 | 101.49 | 74.18
INSUMO | 11714 | CAIXA SIFONADA, PVC, 150 X *185* X 75 MM, COM GRELHA QUADRADA, BRANCA | UN | 67 | 55.13 | 56.66 | 75.62 | 53.44 | 59.19 | 75.11 | 76.57 | 60.49 | 69.4 | 68.91 | 71.82 | 58.01 | 59.42 | 44.03 | 56.87 | 39.05 | 52.56 | 82.7 | 56.12 | 42.57 | 32.22 | 78.1 | 59.78 | 58.19 | 69.14 | 50.53
INSUMO | 11712 | CAIXA SIFONADA, PVC, 150 X 150 X 50 MM, COM GRELHA QUADRADA, BRANCA (NBR 5688) | UN | 43.75 | 36 | 37 | 49.38 | 34.9 | 38.65 | 49.05 | 50 | 39.5 | 45.32 | 45 | 46.9 | 37.88 | 38.8 | 28.75 | 37.14 | 25.5 | 34.32 | 54 | 36.65 | 27.8 | 21.04 | 51 | 39.04 | 38 | 45.15 | 33
INSUMO | 11717 | CAIXA SIFONADA, PVC, 150 X 150 X 50 MM, COM GRELHA REDONDA, BRANCA | UN | 52.74 | 43.4 | 44.6 | 59.53 | 42.07 | 46.59 | 59.13 | 60.27 | 47.61 | 54.63 | 54.25 | 56.54 | 45.66 | 46.77 | 34.65 | 44.77 | 30.74 | 41.37 | 65.1 | 44.18 | 33.51 | 25.36 | 61.48 | 47.06 | 45.81 | 54.43 | 39.78
INSUMO | 1106 | CAL HIDRATADA CH-I PARA ARGAMASSAS | KG | 1.4 | 1.05 | 1.82 | 0.84 | 1.2 | 0.82 | 0.98 | 0.95 | 1 | 0.84 | 0.75 | 1 | 0.75 | 2 | 0.68 | 1.2 | 0.84 | 0.58 | 0.9 | 0.43 | 0.87 | 0.84 | 0.71 | 0.65 | 0.93 | 0.65 | 0.88
INSUMO | 11161 | CAL HIDRATADA PARA PINTURA | KG | 2.34 | 1.75 | 3.04 | 1.4 | 2 | 1.37 | 1.63 | 1.58 | 1.67 | 1.4 | 1.25 | 1.67 | 1.25 | 3.34 | 1.13 | 2 | 1.4 | 0.97 | 1.5 | 0.71 | 1.45 | 1.4 | 1.18 | 1.08 | 1.55 | 1.08 | 1.47
INSUMO | 1107 | CAL VIRGEM COMUM PARA ARGAMASSAS (NBR 6453) | KG | 1.19 | 0.89 | 1.55 | 0.71 | 1.02 | 0.69 | 0.83 | 0.81 | 0.85 | 0.71 | 0.63 | 0.85 | 0.63 | 1.7 | 0.58 | 1.02 | 0.71 | 0.49 | 0.76 | 0.36 | 0.74 | 0.71 | 0.6 | 0.55 | 0.79 | 0.55 | 0.75
INSUMO | 44479 | CALCARIO DOLOMITICO A (POSTO PEDREIRA/FORNECEDOR, SEM FRETE) | KG | 0.37 | 0.12 | 0.21 | 0.38 | 0.11 | 0.11 | 0.2 | 0.14 | 0.11 | 0.1 | 0.14 | 0.1 | 0.1 | 0.15 | 0.13 | 0.1 | 0.23 | 0.08 | 0.12 | 0.17 | 0.2 | 0.33 | 0.09 | 0.12 | 0.14 | 0.1 | 0.13
INSUMO | 4759 | CALCETEIRO | H | 15.91 | 14.44 | 17.98 | 15.89 | 19.38 | 16.4 | 16.51 | 16.28 | 17.21 | 16.24 | 12.54 | 17.08 | 15.74 | 17.23 | 15.82 | 16.78 | 14.91 | 18.32 | 22.23 | 14.14 | 17.18 | 16.84 | 16.26 | 23.67 | 14.02 | 19.76 | 15.43
INSUMO | 41068 | CALCETEIRO (MENSALISTA) | MES | 2788.86 | 2529.87 | 3159.84 | 2773.95 | 3399.05 | 2900.86 | 2943.78 | 2864.5 | 3040.41 | 2871.96 | 2223.12 | 3002.13 | 2783.72 | 2995.13 | 2777.7 | 2934.51 | 2642.71 | 3220.98 | 3905.47 | 2476.09 | 2987.25 | 2938.96 | 2867.44 | 4177.62 | 2478.01 | 3471.53 | 2715.42
INSUMO | 1108 | CALHA MOLDURA AMERICANA DE CHAPA DE ACO GALVANIZADA NUM 26, CORTE 33 CM | M | 36.95 | 44.01 | 35.07 | 30.44 | 38.72 | 35.07 | 45.25 | 43.12 | 43.12 | 43.12 | 35.85 | 37.51 | 31.99 | 31.96 | 31.24 | 35.05 | 33.55 | 42.39 | 39.28 | 28.2 | 42.04 | 43.12 | 38.89 | 35.89 | 43.12 | 43.12 | 43.12
INSUMO | 1117 | CALHA PARA AGUA FURTADA DE CHAPA DE ACO GALVANIZADA NUM 26, CORTE 40 CM | M | 37.24 | 44.36 | 35.35 | 30.69 | 39.03 | 35.35 | 45.61 | 43.46 | 43.46 | 43.46 | 36.13 | 37.8 | 32.24 | 32.22 | 31.49 | 35.33 | 33.82 | 42.73 | 39.6 | 28.42 | 42.38 | 43.46 | 39.2 | 36.18 | 43.46 | 43.46 | 43.46
INSUMO | 1118 | CALHA PARA AGUA FURTADA DE CHAPA DE ACO GALVANIZADA NUM 26, CORTE 50 CM | M | 44.01 | 52.42 | 41.78 | 36.27 | 46.13 | 41.78 | 53.9 | 51.36 | 51.36 | 51.36 | 42.7 | 44.68 | 38.1 | 38.08 | 37.21 | 41.75 | 39.97 | 50.5 | 46.8 | 33.59 | 50.08 | 51.36 | 46.32 | 42.76 | 51.36 | 51.36 | 51.36
INSUMO | 1110 | CALHA PLATIBANDA DE CHAPA DE ACO GALVANIZADA NUM 26, CORTE 45 CM | M | 44.01 | 52.42 | 41.78 | 36.27 | 46.13 | 41.78 | 53.9 | 51.36 | 51.36 | 51.36 | 42.7 | 44.68 | 38.1 | 38.08 | 37.21 | 41.75 | 39.97 | 50.5 | 46.8 | 33.59 | 50.08 | 51.36 | 46.32 | 42.76 | 51.36 | 51.36 | 51.36
INSUMO | 12618 | CALHA PLUVIAL DE PVC, DIAMETRO ENTRE 119 E 170 MM, COMPRIMENTO DE 3 M, PARA DRENAGEM PREDIAL | UN | 54.68 | 54.68 | 54.68 | 54.68 | 54.68 | 54.68 | 54.68 | 54.68 | 54.68 | 54.68 | 54.68 | 54.68 | 54.68 | 54.68 | 54.68 | 54.68 | 54.68 | 54.68 | 54.68 | 54.68 | 54.68 | 54.68 | 54.68 | 54.68 | 54.68 | 54.68 | 54.68
INSUMO | 40784 | CALHA QUADRADA DE CHAPA DE ACO GALVANIZADA NUM 24, CORTE 100 CM | M | 121.39 | 144.6 | 115.25 | 100.03 | 127.23 | 115.25 | 148.67 | 141.68 | 141.68 | 141.68 | 117.78 | 123.24 | 105.11 | 105.03 | 102.65 | 115.17 | 110.25 | 139.3 | 129.08 | 92.66 | 138.14 | 141.68 | 127.77 | 117.94 | 141.68 | 141.68 | 141.68
INSUMO | 40782 | CALHA QUADRADA DE CHAPA DE ACO GALVANIZADA NUM 24, CORTE 33 CM | M | 47.64 | 56.74 | 45.22 | 39.25 | 49.93 | 45.22 | 58.34 | 55.6 | 55.6 | 55.6 | 46.22 | 48.36 | 41.24 | 41.21 | 40.28 | 45.19 | 43.26 | 54.66 | 50.65 | 36.36 | 54.21 | 55.6 | 50.14 | 46.28 | 55.6 | 55.6 | 55.6
INSUMO | 40783 | CALHA QUADRADA DE CHAPA DE ACO GALVANIZADA NUM 24, CORTE 50 CM | M | 62.05 | 73.92 | 58.91 | 51.14 | 65.04 | 58.91 | 76 | 72.42 | 72.42 | 72.42 | 60.21 | 63 | 53.73 | 53.69 | 52.47 | 58.87 | 56.36 | 71.21 | 65.98 | 47.36 | 70.62 | 72.42 | 65.31 | 60.29 | 72.42 | 72.42 | 72.42
INSUMO | 1109 | CALHA QUADRADA DE CHAPA DE ACO GALVANIZADA NUM 26, CORTE 33 CM | M | 36.95 | 44.01 | 35.07 | 30.44 | 38.72 | 35.07 | 45.25 | 43.12 | 43.12 | 43.12 | 35.85 | 37.51 | 31.99 | 31.96 | 31.24 | 35.05 | 33.55 | 42.39 | 39.28 | 28.2 | 42.04 | 43.12 | 38.89 | 35.89 | 43.12 | 43.12 | 43.12
INSUMO | 1119 | CALHA QUADRADA DE CHAPA DE ACO GALVANIZADA NUM 28, CORTE 25 CM | M | 23.82 | 28.37 | 22.61 | 19.62 | 24.96 | 22.61 | 29.17 | 27.8 | 27.8 | 27.8 | 23.11 | 24.18 | 20.62 | 20.6 | 20.14 | 22.59 | 21.63 | 27.33 | 25.32 | 18.18 | 27.1 | 27.8 | 25.07 | 23.14 | 27.8 | 27.8 | 27.8
INSUMO | 13115 | CALHA/CANALETA DE CONCRETO SIMPLES, TIPO MEIA CANA, DIAMETRO DE 20 CM, PARA AGUA PLUVIAL | M | 27.56 | 14.53 | 17.02 | 17.02 | 23.1 | 17.02 | 17.77 | 17.02 | 21.68 | 17.02 | 24.32 | 17.02 | 17.02 | 17.02 | 17.02 | 17.02 | 17.02 | 9.83 | 20.67 | 26.35 | 20.47 | 17.02 | 18.23 | 13.68 | 17.02 | 17.02 | 17.02
INSUMO | 10541 | CALHA/CANALETA DE CONCRETO SIMPLES, TIPO MEIA CANA, DIAMETRO DE 30 CM, PARA AGUA PLUVIAL | M | 33.68 | 17.76 | 20.8 | 20.8 | 28.23 | 20.8 | 21.71 | 20.8 | 26.5 | 20.8 | 29.72 | 20.8 | 20.8 | 20.8 | 20.8 | 20.8 | 20.8 | 12.01 | 25.26 | 32.2 | 25.01 | 20.8 | 22.28 | 16.71 | 20.8 | 20.8 | 20.8
INSUMO | 10542 | CALHA/CANALETA DE CONCRETO SIMPLES, TIPO MEIA CANA, DIAMETRO DE 40 CM, PARA AGUA PLUVIAL | M | 44.05 | 23.23 | 27.2 | 27.2 | 36.92 | 27.2 | 28.4 | 27.2 | 34.65 | 27.2 | 38.87 | 27.2 | 27.2 | 27.2 | 27.2 | 27.2 | 27.2 | 15.71 | 33.03 | 42.1 | 32.71 | 27.2 | 29.13 | 21.86 | 27.2 | 27.2 | 27.2
INSUMO | 10543 | CALHA/CANALETA DE CONCRETO SIMPLES, TIPO MEIA CANA, DIAMETRO DE 50 CM, PARA AGUA PLUVIAL | M | 71.47 | 37.69 | 44.13 | 44.13 | 59.91 | 44.13 | 46.07 | 44.13 | 56.23 | 44.13 | 63.06 | 44.13 | 44.13 | 44.13 | 44.13 | 44.13 | 44.13 | 25.48 | 53.6 | 68.32 | 53.07 | 44.13 | 47.27 | 35.47 | 44.13 | 44.13 | 44.13
INSUMO | 10544 | CALHA/CANALETA DE CONCRETO SIMPLES, TIPO MEIA CANA, DIAMETRO DE 60 CM, PARA AGUA PLUVIAL | M | 92.44 | 48.75 | 57.08 | 57.08 | 77.48 | 57.08 | 59.59 | 57.08 | 72.73 | 57.08 | 81.56 | 57.08 | 57.08 | 57.08 | 57.08 | 57.08 | 57.08 | 32.96 | 69.33 | 88.36 | 68.65 | 57.08 | 61.14 | 45.88 | 57.08 | 57.08 | 57.08
INSUMO | 10545 | CALHA/CANALETA DE CONCRETO SIMPLES, TIPO MEIA CANA, DIAMETRO DE 80 CM, PARA AGUA PLUVIAL | M | 172.75 | 91.1 | 106.67 | 106.67 | 144.81 | 106.67 | 111.37 | 106.67 | 135.91 | 106.67 | 152.43 | 106.67 | 106.67 | 106.67 | 106.67 | 106.67 | 106.67 | 61.6 | 129.56 | 165.13 | 128.29 | 106.67 | 114.27 | 85.74 | 106.67 | 106.67 | 106.67
INSUMO | 38365 | CAMADA SEPARADORA DE FILME DE POLIETILENO 20 A 25 MICRA | M2 | 1.76 | 1.79 | 1.9 | 2.23 | 1.76 | 1.97 | 1.63 | 2.42 | 1.92 | 1.9 | 1.77 | 2.79 | 1.97 | 1.81 | 2.17 | 1.9 | 2.17 | 1.83 | 1.93 | 1.97 | 1.93 | 2.89 | 2.07 | 1.73 | 2.24 | 1.9 | 1.9
INSUMO | 37745 | CAMINHAO TOCO, PESO BRUTO TOTAL 13000 KG, CARGA UTIL MAXIMA 7925 KG, DISTANCIA ENTRE EIXOS 4,80 M, POTENCIA 189 CV (INCLUI CABINE E CHASSI, NAO INCLUI CARROCERIA) | UN | 388042.2 | 388042.2 | 388042.2 | 388042.2 | 339778.01 | 388042.2 | 388042.2 | 388042.2 | 388042.2 | 425000 | 354763.95 | 388042.2 | 388042.2 | 470000 | 388042.2 | 388042.2 | 388042.2 | 388042.2 | 388042.2 | 410000 | 388042.2 | 388042.2 | 352500 | 388042.2 | 388042.2 | 388042.2 | 388042.2
INSUMO | 37754 | CAMINHAO TOCO, PESO BRUTO TOTAL 14300 KG, CARGA UTIL MAXIMA 9590 KG, DISTANCIA ENTRE EIXOS 4,76 M, POTENCIA 185 CV (INCLUI CABINE E CHASSI, NAO INCLUI CARROCERIA) | UN | 405233.94 | 405233.94 | 405233.94 | 405233.94 | 354831.46 | 405233.94 | 405233.94 | 405233.94 | 405233.94 | 443829.11 | 370481.34 | 405233.94 | 405233.94 | 490822.78 | 405233.94 | 405233.94 | 405233.94 | 405233.9 | 405233.9 | 428164.5 | 405233.9 | 405233.9 | 368117.1 | 405233.9 | 405233.9 | 405233.9 | 405233.9
INSUMO | 37748 | CAMINHAO TOCO, PESO BRUTO TOTAL 14300 KG, CARGA UTIL MAXIMA 9710 KG, DISTANCIA ENTRE EIXOS 3,56 M, POTENCIA 185 CV (INCLUI CABINE E CHASSI, NAO INCLUI CARROCERIA) | UN | 412540.42 | 412540.42 | 412540.42 | 412540.42 | 361229.18 | 412540.42 | 412540.42 | 412540.42 | 412540.42 | 451831.48 | 377161.22 | 412540.42 | 412540.42 | 499672.46 | 412540.42 | 412540.42 | 412540.42 | 412540.4 | 412540.4 | 435884.5 | 412540.4 | 412540.4 | 374754.3 | 412540.4 | 412540.4 | 412540.4 | 412540.4
INSUMO | 37757 | CAMINHAO TOCO, PESO BRUTO TOTAL 16000 KG, CARGA UTIL MAXIMA 10600 KG, DISTANCIA ENTRE EIXOS 4,80 M, POTENCIA 275 CV (INCLUI CABINE E CHASSI, NAO INCLUI CARROCERIA) | UN | 475228.87 | 475228.87 | 475228.87 | 475228.87 | 416120.52 | 475228.87 | 475228.87 | 475228.87 | 475228.87 | 520490.48 | 434473.55 | 475228.87 | 475228.87 | 575601.24 | 475228.87 | 475228.87 | 475228.87 | 475228.9 | 475228.9 | 502120.2 | 475228.9 | 475228.9 | 431700.9 | 475228.9 | 475228.9 | 475228.9 | 475228.9
INSUMO | 37759 | CAMINHAO TOCO, PESO BRUTO TOTAL 16000 KG, CARGA UTIL MAXIMA 10780 KG, DISTANCIA ENTRE EIXOS 3,56 M, POTENCIA 275 CV (INCLUI CABINE E CHASSI, NAO INCLUI CARROCERIA) | UN | 477070.87 | 477070.87 | 477070.87 | 477070.87 | 417733.41 | 477070.87 | 477070.87 | 477070.87 | 477070.87 | 522507.92 | 436157.58 | 477070.87 | 477070.87 | 577832.28 | 477070.87 | 477070.87 | 477070.87 | 477070.9 | 477070.9 | 504066.5 | 477070.9 | 477070.9 | 433374.2 | 477070.9 | 477070.9 | 477070.9 | 477070.9
INSUMO | 37766 | CAMINHAO TOCO, PESO BRUTO TOTAL 16000 KG, CARGA UTIL MAXIMA 11030 KG, DISTANCIA ENTRE EIXOS 3,56M, POTENCIA 186 CV (INCLUI CABINE E CHASSI, NAO INCLUI CARROCERIA) | UN | 477070.83 | 477070.83 | 477070.83 | 477070.83 | 417733.38 | 477070.83 | 477070.83 | 477070.83 | 477070.83 | 522507.87 | 436157.54 | 477070.83 | 477070.83 | 577832.24 | 477070.83 | 477070.83 | 477070.83 | 477070.8 | 477070.8 | 504066.4 | 477070.8 | 477070.8 | 433374.2 | 477070.8 | 477070.8 | 477070.8 | 477070.8
INSUMO | 37752 | CAMINHAO TOCO, PESO BRUTO TOTAL 16000 KG, CARGA UTIL MAXIMA 11130 KG, DISTANCIA ENTRE EIXOS 5,36 M, POTENCIA 185 CV (INCLUI CABINE E CHASSI, NAO INCLUI CARROCERIA) | UN | 432617.92 | 432617.92 | 432617.92 | 432617.92 | 378809.46 | 432617.92 | 432617.92 | 432617.92 | 432617.92 | 473821.19 | 395516.89 | 432617.92 | 432617.92 | 523990.49 | 432617.92 | 432617.92 | 432617.92 | 432617.9 | 432617.9 | 457098.1 | 432617.9 | 432617.9 | 392992.9 | 432617.9 | 432617.9 | 432617.9 | 432617.9
INSUMO | 37760 | CAMINHAO TOCO, PESO BRUTO TOTAL 16000 KG, CARGA UTIL MAXIMA 13071 KG, DISTANCIA ENTRE EIXOS 4,80 M, POTENCIA 230 CV (INCLUI CABINE E CHASSI, NAO INCLUI CARROCERIA) | UN | 455581.17 | 455581.17 | 455581.17 | 455581.17 | 398916.57 | 455581.17 | 455581.17 | 455581.17 | 455581.17 | 498971.5 | 416510.82 | 455581.17 | 455581.17 | 551803.78 | 455581.17 | 455581.17 | 455581.17 | 455581.2 | 455581.2 | 481360.7 | 455581.2 | 455581.2 | 413852.8 | 455581.2 | 455581.2 | 455581.2 | 455581.2
INSUMO | 37761 | CAMINHAO TOCO, PESO BRUTO TOTAL 16000 KG, CARGA UTIL MAXIMA DE 10685 KG, DISTANCIA ENTRE EIXOS 4,8M, POTENCIA 189 CV (INCLUI CABINE E CHASSI, NAO INCLUI CARROCERIA) | UN | 341378.88 | 341378.88 | 341378.88 | 341378.88 | 298918.61 | 341378.88 | 341378.88 | 341378.88 | 341378.88 | 373892.39 | 312102.44 | 341378.88 | 341378.88 | 413480.99 | 341378.88 | 341378.88 | 341378.88 | 341378.9 | 341378.9 | 360696.2 | 341378.9 | 341378.9 | 310110.7 | 341378.9 | 341378.9 | 341378.9 | 341378.9
INSUMO | 37765 | CAMINHAO TOCO, PESO BRUTO TOTAL 8250 KG, CARGA UTIL MAXIMA 5110 KG, DISTANCIA ENTRE EIXOS 4,30 M, POTENCIA 162 CV (INCLUI CABINE E CHASSI, NAO INCLUI CARROCERIA) | UN | 318047.26 | 318047.26 | 318047.26 | 318047.26 | 278488.95 | 318047.26 | 318047.26 | 318047.26 | 318047.26 | 348338.62 | 290771.73 | 318047.26 | 318047.26 | 385221.54 | 318047.26 | 318047.26 | 318047.26 | 318047.3 | 318047.3 | 336044.3 | 318047.3 | 318047.3 | 288916.2 | 318047.3 | 318047.3 | 318047.3 | 318047.3
INSUMO | 37746 | CAMINHAO TOCO, PESO BRUTO TOTAL 9000 KG, CARGA UTIL MAXIMA 5940 KG, DISTANCIA ENTRE EIXOS 3,69 M, POTENCIA 177 CV (INCLUI CABINE E CHASSI, NAO INCLUI CARROCERIA) | UN | 348685.36 | 348685.36 | 348685.36 | 348685.36 | 305316.33 | 348685.36 | 348685.36 | 348685.36 | 348685.36 | 381894.75 | 318782.33 | 348685.36 | 348685.36 | 422330.67 | 348685.36 | 348685.36 | 348685.36 | 348685.4 | 348685.4 | 368416.1 | 348685.4 | 348685.4 | 316748 | 348685.4 | 348685.4 | 348685.4 | 348685.4
INSUMO | 37750 | CAMINHAO TOCO, PESO BRUTO TOTAL 9600 KG, CARGA UTIL MAXIMA 6110 KG, DISTANCIA ENTRE EIXOS 3,70 M, POTENCIA 156 CV (INCLUI CABINE E CHASSI, NAO INCLUI CARROCERIA) | UN | 347457.4 | 347457.4 | 347457.4 | 347457.4 | 304241.1 | 347457.4 | 347457.4 | 347457.4 | 347457.4 | 380549.84 | 317659.68 | 347457.4 | 347457.4 | 420843.35 | 347457.4 | 347457.4 | 347457.4 | 347457.4 | 347457.4 | 367118.7 | 347457.4 | 347457.4 | 315632.5 | 347457.4 | 347457.4 | 347457.4 | 347457.4
INSUMO | 37753 | CAMINHAO TOCO, PESO BRUTO TOTAL 9600 KG, CARGA UTIL MAXIMA 6200 KG, DISTANCIA ENTRE EIXOS 3,10 M, POTENCIA 156 CV (INCLUI CABINE E CHASSI, NAO INCLUI CARROCERIA) | UN | 346229.41 | 346229.41 | 346229.41 | 346229.41 | 303165.84 | 346229.41 | 346229.41 | 346229.41 | 346229.41 | 379204.89 | 316536.99 | 346229.41 | 346229.41 | 419355.99 | 346229.41 | 346229.41 | 346229.41 | 346229.4 | 346229.4 | 365821.2 | 346229.4 | 346229.4 | 314517 | 346229.4 | 346229.4 | 346229.4 | 346229.4
INSUMO | 37756 | CAMINHAO TOCO, PESO BRUTO TOTAL 9700 KG, CARGA UTIL MAXIMA 6360 KG, DISTANCIA ENTRE EIXOS 4,30 M, POTENCIA 160 CV (INCLUI CABINE E CHASSI, NAO INCLUI CARROCERIA) | UN | 341378.88 | 341378.88 | 341378.88 | 341378.88 | 298918.61 | 341378.88 | 341378.88 | 341378.88 | 341378.88 | 373892.39 | 312102.44 | 341378.88 | 341378.88 | 413480.99 | 341378.88 | 341378.88 | 341378.88 | 341378.9 | 341378.9 | 360696.2 | 341378.9 | 341378.9 | 310110.7 | 341378.9 | 341378.9 | 341378.9 | 341378.9
INSUMO | 37755 | CAMINHAO TRUCADO, PESO BRUTO TOTAL 22000 KG, CARGA UTIL MAXIMA 15350 KG, DISTANCIA ENTRE EIXOS 5,17 M, POTENCIA 238 CV (INCLUI CABINE E CHASSI, NAO INCLUI CARROCERIA) | UN | 496104.57 | 496104.57 | 496104.57 | 496104.57 | 434399.73 | 496104.57 | 496104.57 | 496104.57 | 496104.57 | 543354.42 | 453558.96 | 496104.57 | 496104.57 | 600886.07 | 496104.57 | 496104.57 | 496104.57 | 496104.6 | 496104.6 | 524177.2 | 496104.6 | 496104.6 | 450664.5 | 496104.6 | 496104.6 | 496104.6 | 496104.6
INSUMO | 37758 | CAMINHAO TRUCADO, PESO BRUTO TOTAL 23000 KG, CARGA UTIL MAXIMA 15378 KG, DISTANCIA ENTRE EIXOS 4,80 M, POTENCIA 326 CV (INCLUI CABINE E CHASSI, NAO INCLUI CARROCERIA) | UN | 559959.64 | 559959.64 | 559959.64 | 559959.64 | 490312.57 | 559959.64 | 559959.64 | 559959.64 | 559959.64 | 613291.15 | 511937.86 | 559959.64 | 559959.64 | 678227.86 | 559959.64 | 559959.64 | 559959.64 | 559959.6 | 559959.6 | 591645.6 | 559959.6 | 559959.6 | 508670.9 | 559959.6 | 559959.6 | 559959.6 | 559959.6
INSUMO | 37747 | CAMINHAO TRUCADO, PESO BRUTO TOTAL 23000 KG, CARGA UTIL MAXIMA 15935 KG, DISTANCIA ENTRE EIXOS 4,80 M, POTENCIA 230 CV (INCLUI CABINE E CHASSI, NAO INCLUI CARROCERIA) | UN | 503840.86 | 503840.86 | 503840.86 | 503840.86 | 441173.78 | 503840.86 | 503840.86 | 503840.86 | 503840.86 | 551827.52 | 460631.79 | 503840.86 | 503840.86 | 610256.31 | 503840.86 | 503840.86 | 503840.86 | 503840.9 | 503840.9 | 532351.2 | 503840.9 | 503840.9 | 457692.2 | 503840.9 | 503840.9 | 503840.9 | 503840.9
INSUMO | 37767 | CAMINHAO TRUCADO, PESO BRUTO TOTAL 23000 KG, CARGA UTIL MAXIMA 15940 KG, DISTANCIA ENTRE EIXOS 3,60 M, POTENCIA 286 CV (INCLUI CABINE E CHASSI, NAO INCLUI CARROCERIA) | UN | 531716.06 | 531716.06 | 531716.06 | 531716.06 | 465581.9 | 531716.06 | 531716.06 | 531716.06 | 531716.06 | 582357.61 | 486116.43 | 531716.06 | 531716.06 | 644019 | 531716.06 | 531716.06 | 531716.06 | 531716.1 | 531716.1 | 561803.8 | 531716.1 | 531716.1 | 483014.2 | 531716.1 | 531716.1 | 531716.1 | 531716.1
INSUMO | 37751 | CAMINHAO TRUCADO, PESO BRUTO TOTAL 23000 KG, CARGA UTIL MAXIMA 16190 KG, DISTANCIA ENTRE EIXOS 3,60 M, POTENCIA 286 CV (INCLUI CABINE E CHASSI, NAO INCLUI CARROCERIA) | UN | 531716.06 | 531716.06 | 531716.06 | 531716.06 | 465581.9 | 531716.06 | 531716.06 | 531716.06 | 531716.06 | 582357.61 | 486116.43 | 531716.06 | 531716.06 | 644019 | 531716.06 | 531716.06 | 531716.06 | 531716.1 | 531716.1 | 561803.8 | 531716.1 | 531716.1 | 483014.2 | 531716.1 | 531716.1 | 531716.1 | 531716.1
INSUMO | 37749 | CAMINHAO TRUCADO, PESO BRUTO TOTAL 23000 KG, CARGA UTIL MAXIMA 16360 KG, CABINE ESTENDIDA, DISTANCIA ENTRE EIXOS 3,56 M, POTENCIA 275 CV (INCLUI CABINE E CHASSI, NAO INCLUI CARROCERIA) | UN | 525576.15 | 525576.15 | 525576.15 | 525576.15 | 460205.66 | 525576.15 | 525576.15 | 525576.15 | 525576.15 | 575632.92 | 480503.07 | 525576.15 | 525576.15 | 636582.28 | 525576.15 | 525576.15 | 525576.15 | 525576.2 | 525576.2 | 555316.5 | 525576.2 | 525576.2 | 477436.7 | 525576.2 | 525576.2 | 525576.2 | 525576.2
INSUMO | 1159 | CAMINHONETE COM MOTOR A DIESEL, POTENCIA *160* CV, CABINE DUPLA, 4X4 | UN | 235044.83 | 235044.83 | 235044.83 | 235044.83 | 235044.83 | 235044.83 | 235044.83 | 235044.83 | 235044.83 | 235044.83 | 235044.83 | 235044.83 | 235044.83 | 235044.83 | 235044.83 | 235044.83 | 235044.83 | 235044.8 | 235044.8 | 235044.8 | 235044.8 | 235044.8 | 235044.8 | 235044.8 | 235044.8 | 235044.8 | 235044.8
INSUMO | 12114 | CAMPAINHA ALTA POTENCIA 110V / 220V, DIAMETRO 150 MM | UN | 153.8 | 175.48 | 102.34 | 139.79 | 112.81 | 122.39 | 148.94 | 125.34 | 90.69 | 123.87 | 129.03 | 131.98 | 117.82 | 132.72 | 141.56 | 156.31 | 138.17 | 182.85 | 117.97 | 131.24 | 140.09 | 105.14 | 145.25 | 137.14 | 111.77 | 136.55 | 121.36
INSUMO | 38106 | CAMPAINHA CIGARRA 127 V / 220 V (APENAS MODULO) | UN | 20.9 | 23.85 | 13.9 | 19 | 15.33 | 16.63 | 20.24 | 17.03 | 12.32 | 16.83 | 17.53 | 17.93 | 16.01 | 18.03 | 19.24 | 21.24 | 18.77 | 24.85 | 16.03 | 17.83 | 19.04 | 14.29 | 19.74 | 18.63 | 15.19 | 18.55 | 16.49
INSUMO | 38085 | CAMPAINHA CIGARRA 127 V / 220 V, CONJUNTO MONTADO PARA EMBUTIR 4" X 2" (PLACA + SUPORTE + MODULO) | UN | 24.69 | 28.17 | 16.42 | 22.44 | 18.11 | 19.64 | 23.91 | 20.12 | 14.55 | 19.88 | 20.71 | 21.18 | 18.91 | 21.3 | 22.72 | 25.09 | 22.18 | 29.35 | 18.93 | 21.07 | 22.49 | 16.87 | 23.31 | 22.01 | 17.94 | 21.92 | 19.48
INSUMO | 659 | CANALETA DE CONCRETO 14 X 19 X 19 CM (CLASSE C - NBR 6136) | UN | 2.88 | 1.89 | 2.31 | 2.52 | 1.75 | 1.85 | 2.52 | 1.89 | 2.31 | 2.03 | 1.8 | 2.31 | 2.49 | 2.17 | 2.03 | 2.03 | 1.9 | 1.89 | 2.12 | 1.75 | 4.08 | 2.03 | 2.59 | 2.45 | 1.85 | 2.04 | 2.42
INSUMO | 660 | CANALETA DE CONCRETO 19 X 19 X 19 CM (CLASSE C - NBR 6136) | UN | 3.45 | 2.27 | 2.77 | 3.02 | 2.1 | 2.22 | 3.02 | 2.27 | 2.77 | 2.43 | 2.16 | 2.77 | 2.99 | 2.6 | 2.43 | 2.43 | 2.28 | 2.27 | 2.55 | 2.1 | 4.9 | 2.43 | 3.1 | 2.93 | 2.21 | 2.45 | 2.9
INSUMO | 658 | CANALETA DE CONCRETO 9 X 19 X 19 CM (CLASSE C - NBR 6136) | UN | 1.95 | 1.28 | 1.56 | 1.7 | 1.18 | 1.25 | 1.7 | 1.28 | 1.56 | 1.37 | 1.22 | 1.56 | 1.68 | 1.47 | 1.37 | 1.37 | 1.28 | 1.28 | 1.43 | 1.18 | 2.76 | 1.37 | 1.75 | 1.65 | 1.25 | 1.38 | 1.63
INSUMO | 38599 | CANALETA DE CONCRETO ESTRUTURAL 14 X 19 X 29 CM, FBK 14 MPA (NBR 6136) | UN | 6 | 3.94 | 4.81 | 5.25 | 3.65 | 3.86 | 5.25 | 3.94 | 4.81 | 4.23 | 3.75 | 4.81 | 5.19 | 4.52 | 4.23 | 4.23 | 3.96 | 3.94 | 4.42 | 3.65 | 8.5 | 4.23 | 5.39 | 5.1 | 3.85 | 4.25 | 5.04
INSUMO | 38596 | CANALETA DE CONCRETO ESTRUTURAL 14 X 19 X 29 CM, FBK 4,5 MPA (NBR 6136) | UN | 4.98 | 3.27 | 3.99 | 4.36 | 3.03 | 3.21 | 4.36 | 3.27 | 3.99 | 3.51 | 3.11 | 3.99 | 4.31 | 3.75 | 3.51 | 3.51 | 3.29 | 3.27 | 3.67 | 3.03 | 7.06 | 3.51 | 4.47 | 4.23 | 3.19 | 3.53 | 4.18
INSUMO | 38600 | CANALETA DE CONCRETO ESTRUTURAL 14 X 19 X 39 CM, FBK 14 MPA (NBR 6136) | UN | 6.36 | 4.18 | 5.1 | 5.57 | 3.87 | 4.1 | 5.57 | 4.18 | 5.1 | 4.48 | 3.97 | 5.1 | 5.51 | 4.79 | 4.48 | 4.48 | 4.2 | 4.18 | 4.69 | 3.87 | 9.02 | 4.48 | 5.71 | 5.4 | 4.08 | 4.51 | 5.34
INSUMO | 38597 | CANALETA DE CONCRETO ESTRUTURAL 14 X 19 X 39 CM, FBK 4,5 MPA (NBR 6136) | UN | 5.01 | 3.29 | 4.02 | 4.39 | 3.05 | 3.23 | 4.39 | 3.29 | 4.02 | 3.53 | 3.13 | 4.02 | 4.34 | 3.78 | 3.53 | 3.53 | 3.31 | 3.29 | 3.7 | 3.05 | 7.11 | 3.53 | 4.5 | 4.26 | 3.21 | 3.55 | 4.21
INSUMO | 38548 | CANALETA ESTRUTURAL CERAMICA, 14 X 19 X 19 CM, 6,0 MPA (NBR 15270) | UN | 1.89 | 1.71 | 1.89 | 2.28 | 1.67 | 1.77 | 2 | 1.22 | 2.18 | 2.08 | 1.76 | 2.32 | 2.23 | 1.91 | 1.58 | 1.22 | 2.56 | 1.95 | 2.44 | 1.58 | 1.65 | 1.58 | 1.9 | 2.78 | 1.13 | 1.83 | 2.16
INSUMO | 34649 | CANALETA ESTRUTURAL CERAMICA, 14 X 19 X 29 CM, 6,0 MPA (NBR 15270) | UN | 2.55 | 2.3 | 2.55 | 3.07 | 2.25 | 2.39 | 2.7 | 1.64 | 2.94 | 2.81 | 2.37 | 3.13 | 3.01 | 2.58 | 2.14 | 1.64 | 3.46 | 2.63 | 3.29 | 2.14 | 2.23 | 2.14 | 2.57 | 3.75 | 1.52 | 2.47 | 2.91
INSUMO | 34655 | CANALETA ESTRUTURAL CERAMICA, 14 X 19 X 39 CM, 6,0 MPA (NBR 15270) | UN | 3.39 | 3.06 | 3.39 | 4.08 | 2.99 | 3.17 | 3.58 | 2.18 | 3.91 | 3.74 | 3.15 | 4.15 | 4 | 3.42 | 2.84 | 2.18 | 4.6 | 3.5 | 4.37 | 2.84 | 2.96 | 2.84 | 3.42 | 4.98 | 2.02 | 3.28 | 3.87
INSUMO | 40607 | CANOPLA ACABAMENTO CROMADO PARA INSTALACAO DE SPRINKLER, SOB FORRO, 15 MM | UN | 4.74 | 4.74 | 4.74 | 4.74 | 4.65 | 5.72 | 4.74 | 6.53 | 4.74 | 4.74 | 4.74 | 6.46 | 4.74 | 5.72 | 4.74 | 10.62 | 4.74 | 7.35 | 5.64 | 4.74 | 4.74 | 4.74 | 8.1 | 4.74 | 3.02 | 4.74 | 4.74
INSUMO | 585 | CANTONEIRA "U" ALUMINIO ABAS IGUAIS 1 ", E = 3/32 " | KG | 27.88 | 36.22 | 36.22 | 36.22 | 51.45 | 36.22 | 36.22 | 36.22 | 36.22 | 36.22 | 51.42 | 58.28 | 36.22 | 36.22 | 36.22 | 36.22 | 36.22 | 39.61 | 36.22 | 36.22 | 36.22 | 36.22 | 42 | 51.33 | 36.22 | 36.22 | 36.22
INSUMO | 567 | CANTONEIRA (ABAS IGUAIS) EM FERRO GALVANIZADO, 25,4 MM X 3,17 MM (L X E), 1,27KG/M | M | 15.46 | 16.3 | 14.76 | 11.29 | 13.41 | 13.6 | 15.73 | 16.5 | 15.74 | 13.89 | 13.87 | 13.87 | 16.3 | 13.28 | 14.89 | 14.57 | 14.6 | 15.22 | 13.13 | 14.5 | 16.78 | 16.39 | 13.05 | 14.76 | 11.29 | 15.44 | 14.98
INSUMO | 574 | CANTONEIRA (ABAS IGUAIS) EM FERRO GALVANIZADO, 38,1 MM X 3,17 MM (L X E), 3,48 KG/M | M | 40.64 | 42.84 | 38.81 | 29.67 | 35.24 | 35.74 | 41.34 | 43.38 | 41.38 | 36.51 | 36.47 | 36.47 | 42.84 | 34.91 | 39.14 | 38.31 | 38.37 | 40.01 | 34.51 | 38.11 | 44.11 | 43.08 | 34.31 | 38.81 | 29.67 | 40.57 | 39.37
INSUMO | 568 | CANTONEIRA (ABAS IGUAIS) EM FERRO GALVANIZADO, 50,8 MM X 9,53 MM (L X E), 6,99 KG/M | M | 85.64 | 90.27 | 81.77 | 62.52 | 74.26 | 75.31 | 87.11 | 91.4 | 87.18 | 76.93 | 76.86 | 76.86 | 90.27 | 73.55 | 82.48 | 80.72 | 80.86 | 84.3 | 72.71 | 80.3 | 92.94 | 90.77 | 72.29 | 81.77 | 62.52 | 85.5 | 82.97
INSUMO | 4777 | CANTONEIRA ACO ABAS IGUAIS (QUALQUER BITOLA), ESPESSURA ENTRE 1/8" E 1/4" | KG | 9.75 | 9.75 | 9.75 | 9.75 | 9.52 | 9.75 | 9.75 | 11.83 | 9.75 | 9.75 | 8.1 | 9.03 | 9.75 | 9.75 | 9.75 | 11.06 | 9.75 | 13.64 | 9.75 | 9.75 | 9.75 | 9.75 | 12.43 | 11.29 | 9.75 | 9.75 | 9.75
INSUMO | 587 | CANTONEIRA ALUMINIO ABAS DESIGUAIS 1" X 3/4 ", E = 1/8 " | KG | 29.88 | 38.81 | 38.81 | 38.81 | 55.13 | 38.81 | 38.81 | 38.81 | 38.81 | 38.81 | 55.1 | 62.45 | 38.81 | 38.81 | 38.81 | 38.81 | 38.81 | 42.45 | 38.81 | 38.81 | 38.81 | 38.81 | 45.01 | 55 | 38.81 | 38.81 | 38.81
INSUMO | 590 | CANTONEIRA ALUMINIO ABAS DESIGUAIS 2 1/2" X 1/2 ", E = 3/16 " | KG | 28.88 | 37.51 | 37.51 | 37.51 | 53.29 | 37.51 | 37.51 | 37.51 | 37.51 | 37.51 | 53.26 | 60.36 | 37.51 | 37.51 | 37.51 | 37.51 | 37.51 | 41.03 | 37.51 | 37.51 | 37.51 | 37.51 | 43.5 | 53.16 | 37.51 | 37.51 | 37.51
INSUMO | 592 | CANTONEIRA ALUMINIO ABAS IGUAIS 1 ", E = 1/8 ", 25,40 X 3,17 MM (0,408 KG/M) | KG | 29.88 | 38.81 | 38.81 | 38.81 | 55.13 | 38.81 | 38.81 | 38.81 | 38.81 | 38.81 | 55.1 | 62.45 | 38.81 | 38.81 | 38.81 | 38.81 | 38.81 | 42.45 | 38.81 | 38.81 | 38.81 | 38.81 | 45.01 | 55 | 38.81 | 38.81 | 38.81
INSUMO | 586 | CANTONEIRA ALUMINIO ABAS IGUAIS 1 ", E = 3 /16 " | M | 17.56 | 22.82 | 22.82 | 22.82 | 32.41 | 22.82 | 22.82 | 22.82 | 22.82 | 22.82 | 32.39 | 36.72 | 22.82 | 22.82 | 22.82 | 22.82 | 22.82 | 24.96 | 22.82 | 22.82 | 22.82 | 22.82 | 26.46 | 32.34 | 22.82 | 22.82 | 22.82
INSUMO | 591 | CANTONEIRA ALUMINIO ABAS IGUAIS 1 1/2 ", E = 3/16 " | KG | 27.88 | 36.22 | 36.22 | 36.22 | 51.45 | 36.22 | 36.22 | 36.22 | 36.22 | 36.22 | 51.42 | 58.28 | 36.22 | 36.22 | 36.22 | 36.22 | 36.22 | 39.61 | 36.22 | 36.22 | 36.22 | 36.22 | 42 | 51.33 | 36.22 | 36.22 | 36.22
INSUMO | 588 | CANTONEIRA ALUMINIO ABAS IGUAIS 1 1/4 ", E = 3/16 " | M | 27.78 | 36.09 | 36.09 | 36.09 | 51.27 | 36.09 | 36.09 | 36.09 | 36.09 | 36.09 | 51.24 | 58.07 | 36.09 | 36.09 | 36.09 | 36.09 | 36.09 | 39.47 | 36.09 | 36.09 | 36.09 | 36.09 | 41.85 | 51.15 | 36.09 | 36.09 | 36.09
INSUMO | 589 | CANTONEIRA ALUMINIO ABAS IGUAIS 2 ", E = 1/4 " | M | 46.97 | 61 | 61 | 61 | 86.66 | 61 | 61 | 61 | 61 | 61 | 86.61 | 98.17 | 61 | 61 | 61 | 61 | 61 | 66.73 | 61 | 61 | 61 | 61 | 70.75 | 86.46 | 61 | 61 | 61
INSUMO | 584 | CANTONEIRA ALUMINIO ABAS IGUAIS 2 ", E = 1/8 " | M | 29.68 | 38.55 | 38.55 | 38.55 | 54.76 | 38.55 | 38.55 | 38.55 | 38.55 | 38.55 | 54.73 | 62.03 | 38.55 | 38.55 | 38.55 | 38.55 | 38.55 | 42.16 | 38.55 | 38.55 | 38.55 | 38.55 | 44.7 | 54.63 | 38.55 | 38.55 | 38.55
INSUMO | 1165 | CAP OU TAMPAO DE FERRO GALVANIZADO, COM ROSCA BSP, DE 1 1/2" | UN | 12.48 | 17.22 | 17.22 | 17.22 | 14.8 | 17.22 | 17.22 | 17.22 | 17.22 | 17.22 | 20.29 | 13.94 | 15.32 | 17.22 | 17.22 | 17.22 | 15.8 | 17.22 | 17.22 | 17.22 | 17.22 | 17.22 | 16.62 | 18.98 | 17.22 | 17.22 | 17.22
INSUMO | 1164 | CAP OU TAMPAO DE FERRO GALVANIZADO, COM ROSCA BSP, DE 1 1/4" | UN | 10.11 | 13.94 | 13.94 | 13.94 | 11.99 | 13.94 | 13.94 | 13.94 | 13.94 | 13.94 | 16.43 | 11.29 | 12.41 | 13.94 | 13.94 | 13.94 | 12.79 | 13.94 | 13.94 | 13.94 | 13.94 | 13.94 | 13.46 | 15.37 | 13.94 | 13.94 | 13.94
INSUMO | 1170 | CAP OU TAMPAO DE FERRO GALVANIZADO, COM ROSCA BSP, DE 1" | UN | 6.62 | 9.14 | 9.14 | 9.14 | 7.85 | 9.14 | 9.14 | 9.14 | 9.14 | 9.14 | 10.77 | 7.4 | 8.13 | 9.14 | 9.14 | 9.14 | 8.38 | 9.14 | 9.14 | 9.14 | 9.14 | 9.14 | 8.82 | 10.07 | 9.14 | 9.14 | 9.14
INSUMO | 1162 | CAP OU TAMPAO DE FERRO GALVANIZADO, COM ROSCA BSP, DE 1/2" | UN | 3.51 | 4.85 | 4.85 | 4.85 | 4.17 | 4.85 | 4.85 | 4.85 | 4.85 | 4.85 | 5.71 | 3.92 | 4.31 | 4.85 | 4.85 | 4.85 | 4.45 | 4.85 | 4.85 | 4.85 | 4.85 | 4.85 | 4.68 | 5.35 | 4.85 | 4.85 | 4.85
INSUMO | 12395 | CAP OU TAMPAO DE FERRO GALVANIZADO, COM ROSCA BSP, DE 1/4" | UN | 3.41 | 4.71 | 4.71 | 4.71 | 4.05 | 4.71 | 4.71 | 4.71 | 4.71 | 4.71 | 5.55 | 3.81 | 4.19 | 4.71 | 4.71 | 4.71 | 4.32 | 4.71 | 4.71 | 4.71 | 4.71 | 4.71 | 4.55 | 5.19 | 4.71 | 4.71 | 4.71
INSUMO | 1169 | CAP OU TAMPAO DE FERRO GALVANIZADO, COM ROSCA BSP, DE 2 1/2" | UN | 32.52 | 44.86 | 44.86 | 44.86 | 38.57 | 44.86 | 44.86 | 44.86 | 44.86 | 44.86 | 52.85 | 36.32 | 39.91 | 44.86 | 44.86 | 44.86 | 41.16 | 44.86 | 44.86 | 44.86 | 44.86 | 44.86 | 43.31 | 49.46 | 44.86 | 44.86 | 44.86
INSUMO | 1166 | CAP OU TAMPAO DE FERRO GALVANIZADO, COM ROSCA BSP, DE 2" | UN | 18.03 | 24.87 | 24.87 | 24.87 | 21.38 | 24.87 | 24.87 | 24.87 | 24.87 | 24.87 | 29.3 | 20.13 | 22.13 | 24.87 | 24.87 | 24.87 | 22.82 | 24.87 | 24.87 | 24.87 | 24.87 | 24.87 | 24.01 | 27.42 | 24.87 | 24.87 | 24.87
INSUMO | 1168 | CAP OU TAMPAO DE FERRO GALVANIZADO, COM ROSCA BSP, DE 3" | UN | 46.36 | 63.95 | 63.95 | 63.95 | 54.98 | 63.95 | 63.95 | 63.95 | 63.95 | 63.95 | 75.35 | 51.77 | 56.9 | 63.95 | 63.95 | 63.95 | 58.68 | 63.95 | 63.95 | 63.95 | 63.95 | 63.95 | 61.74 | 70.5 | 63.95 | 63.95 | 63.95
INSUMO | 1163 | CAP OU TAMPAO DE FERRO GALVANIZADO, COM ROSCA BSP, DE 3/4" | UN | 4.54 | 6.27 | 6.27 | 6.27 | 5.39 | 6.27 | 6.27 | 6.27 | 6.27 | 6.27 | 7.38 | 5.07 | 5.57 | 6.27 | 6.27 | 6.27 | 5.75 | 6.27 | 6.27 | 6.27 | 6.27 | 6.27 | 6.05 | 6.91 | 6.27 | 6.27 | 6.27
INSUMO | 12396 | CAP OU TAMPAO DE FERRO GALVANIZADO, COM ROSCA BSP, DE 3/8" | UN | 3.41 | 4.71 | 4.71 | 4.71 | 4.05 | 4.71 | 4.71 | 4.71 | 4.71 | 4.71 | 5.55 | 3.81 | 4.19 | 4.71 | 4.71 | 4.71 | 4.32 | 4.71 | 4.71 | 4.71 | 4.71 | 4.71 | 4.55 | 5.19 | 4.71 | 4.71 | 4.71
INSUMO | 1167 | CAP OU TAMPAO DE FERRO GALVANIZADO, COM ROSCA BSP, DE 4" | UN | 77.55 | 106.97 | 106.97 | 106.97 | 91.96 | 106.97 | 106.97 | 106.97 | 106.97 | 106.97 | 126.03 | 86.6 | 95.18 | 106.97 | 106.97 | 106.97 | 98.16 | 106.97 | 106.97 | 106.97 | 106.97 | 106.97 | 103.28 | 117.93 | 106.97 | 106.97 | 106.97
INSUMO | 36331 | CAP PPR DN 20 MM, PARA AGUA QUENTE PREDIAL | UN | 2.13 | 2.13 | 2.13 | 2.13 | 2.13 | 2.13 | 2.13 | 2.13 | 2.13 | 2.13 | 2.13 | 2.13 | 2.13 | 2.13 | 2.13 | 2.13 | 2.13 | 2.27 | 2.13 | 1.85 | 2.13 | 2.13 | 1.77 | 1.44 | 2.13 | 2.13 | 2.13
INSUMO | 36346 | CAP PPR DN 25 MM, PARA AGUA QUENTE PREDIAL | UN | 3.66 | 3.66 | 3.66 | 3.66 | 3.66 | 3.66 | 3.66 | 3.66 | 3.66 | 3.66 | 3.66 | 3.66 | 3.66 | 3.66 | 3.66 | 3.66 | 3.66 | 3.91 | 3.66 | 3.18 | 3.66 | 3.66 | 3.05 | 2.48 | 3.66 | 3.66 | 3.66
INSUMO | 1210 | CAP PVC, ROSCAVEL, 1 1/2", AGUA FRIA PREDIAL | UN | 16.39 | 15.42 | 13.54 | 13.54 | 14.87 | 13.28 | 15.91 | 19.48 | 14.35 | 14.54 | 16.13 | 17.11 | 12.98 | 14.58 | 15.16 | 14.06 | 13.18 | 15.42 | 14.38 | 15.19 | 14.87 | 13.15 | 19.64 | 14.64 | 15.06 | 16.75 | 16.2
INSUMO | 1203 | CAP PVC, ROSCAVEL, 1 1/4", AGUA FRIA PREDIAL | UN | 15.89 | 14.94 | 13.12 | 13.12 | 14.41 | 12.87 | 15.41 | 18.88 | 13.9 | 14.09 | 15.63 | 16.58 | 12.58 | 14.12 | 14.69 | 13.62 | 12.77 | 14.94 | 13.94 | 14.72 | 14.41 | 12.74 | 19.03 | 14.19 | 14.6 | 16.23 | 15.7
INSUMO | 1202 | CAP PVC, ROSCAVEL, 1", PARA AGUA FRIA PREDIAL | UN | 5.46 | 5.14 | 4.51 | 4.51 | 4.95 | 4.42 | 5.3 | 6.49 | 4.78 | 4.85 | 5.38 | 5.7 | 4.33 | 4.86 | 5.05 | 4.68 | 4.39 | 5.14 | 4.79 | 5.06 | 4.95 | 4.38 | 6.55 | 4.88 | 5.02 | 5.58 | 5.4
INSUMO | 1197 | CAP PVC, ROSCAVEL, 1/2", PARA AGUA FRIA PREDIAL | UN | 2.03 | 1.91 | 1.68 | 1.68 | 1.84 | 1.64 | 1.97 | 2.41 | 1.78 | 1.8 | 2 | 2.12 | 1.61 | 1.8 | 1.88 | 1.74 | 1.63 | 1.91 | 1.78 | 1.88 | 1.84 | 1.63 | 2.43 | 1.81 | 1.86 | 2.07 | 2.01
INSUMO | 1188 | CAP PVC, ROSCAVEL, 2 1/2", AGUA FRIA PREDIAL | UN | 32.3 | 30.38 | 26.67 | 26.67 | 29.29 | 26.16 | 31.34 | 38.37 | 28.27 | 28.65 | 31.78 | 33.7 | 25.58 | 28.71 | 29.87 | 27.69 | 25.96 | 30.38 | 28.33 | 29.93 | 29.29 | 25.9 | 38.69 | 28.84 | 29.67 | 33 | 31.91
INSUMO | 1211 | CAP PVC, ROSCAVEL, 2", AGUA FRIA PREDIAL | UN | 16.67 | 15.68 | 13.76 | 13.76 | 15.12 | 13.5 | 16.17 | 19.81 | 14.59 | 14.79 | 16.41 | 17.4 | 13.2 | 14.82 | 15.41 | 14.29 | 13.4 | 15.68 | 14.62 | 15.45 | 15.12 | 13.37 | 19.97 | 14.89 | 15.32 | 17.03 | 16.47
INSUMO | 1199 | CAP PVC, ROSCAVEL, 3", AGUA FRIA PREDIAL | UN | 42.19 | 39.68 | 34.83 | 34.83 | 38.26 | 34.17 | 40.93 | 50.12 | 36.92 | 37.42 | 41.52 | 44.02 | 33.41 | 37.51 | 39.01 | 36.17 | 33.92 | 39.68 | 37.01 | 39.1 | 38.26 | 33.83 | 50.54 | 37.67 | 38.76 | 43.11 | 41.69
INSUMO | 1198 | CAP PVC, ROSCAVEL, 3/4", PARA AGUA FRIA PREDIAL | UN | 3 | 2.83 | 2.48 | 2.48 | 2.72 | 2.43 | 2.92 | 3.57 | 2.63 | 2.67 | 2.96 | 3.14 | 2.38 | 2.67 | 2.78 | 2.58 | 2.41 | 2.83 | 2.64 | 2.78 | 2.72 | 2.41 | 3.6 | 2.68 | 2.76 | 3.07 | 2.97
INSUMO | 20088 | CAP PVC, SERIE R, DN 100 MM, PARA ESGOTO OU AGUAS PLUVIAIS PREDIAIS | UN | 18.14 | 17.6 | 14.97 | 17.08 | 16.23 | 15.75 | 18 | 23.78 | 19.02 | 18.9 | 19.2 | 22.02 | 16.54 | 16.63 | 17.62 | 21.06 | 15.42 | 19.04 | 17.6 | 16.82 | 17.3 | 16.31 | 20.72 | 17.62 | 17.6 | 21.06 | 18.85
INSUMO | 20089 | CAP PVC, SERIE R, DN 150 MM, PARA ESGOTO OU AGUAS PLUVIAIS PREDIAIS | UN | 86.5 | 83.88 | 71.38 | 81.41 | 77.38 | 75.06 | 85.79 | 113.35 | 90.68 | 90.07 | 91.54 | 104.99 | 78.84 | 79.29 | 83.98 | 100.4 | 73.5 | 90.78 | 83.88 | 80.2 | 82.47 | 77.73 | 98.79 | 83.98 | 83.88 | 100.4 | 89.87
INSUMO | 20087 | CAP PVC, SERIE R, DN 75 MM, PARA ESGOTO OU AGUAS PLUVIAIS PREDIAIS | UN | 13.07 | 12.67 | 10.78 | 12.3 | 11.69 | 11.34 | 12.96 | 17.12 | 13.7 | 13.61 | 13.83 | 15.86 | 11.91 | 11.98 | 12.69 | 15.17 | 11.1 | 13.71 | 12.67 | 12.11 | 12.46 | 11.74 | 14.92 | 12.69 | 12.67 | 15.17 | 13.58
INSUMO | 1184 | CAP PVC, SOLDAVEL, 110 MM, PARA AGUA FRIA PREDIAL | UN | 103.72 | 97.56 | 85.64 | 85.64 | 94.07 | 84 | 100.64 | 123.23 | 90.78 | 92.01 | 102.08 | 108.24 | 82.15 | 92.22 | 95.91 | 88.93 | 83.39 | 97.56 | 90.98 | 96.12 | 94.07 | 83.18 | 124.26 | 92.63 | 95.3 | 105.98 | 102.49
INSUMO | 1191 | CAP PVC, SOLDAVEL, 20 MM, PARA AGUA FRIA PREDIAL | UN | 1.47 | 1.39 | 1.22 | 1.22 | 1.34 | 1.19 | 1.43 | 1.75 | 1.29 | 1.31 | 1.45 | 1.54 | 1.17 | 1.31 | 1.36 | 1.26 | 1.18 | 1.39 | 1.29 | 1.37 | 1.34 | 1.18 | 1.77 | 1.32 | 1.35 | 1.51 | 1.46
INSUMO | 1185 | CAP PVC, SOLDAVEL, 25 MM, PARA AGUA FRIA PREDIAL | UN | 1.68 | 1.58 | 1.39 | 1.39 | 1.53 | 1.36 | 1.63 | 2 | 1.47 | 1.49 | 1.66 | 1.76 | 1.33 | 1.5 | 1.56 | 1.44 | 1.35 | 1.58 | 1.48 | 1.56 | 1.53 | 1.35 | 2.02 | 1.5 | 1.55 | 1.72 | 1.66
INSUMO | 1189 | CAP PVC, SOLDAVEL, 32 MM, PARA AGUA FRIA PREDIAL | UN | 2.92 | 2.75 | 2.41 | 2.41 | 2.65 | 2.36 | 2.83 | 3.47 | 2.55 | 2.59 | 2.87 | 3.05 | 2.31 | 2.59 | 2.7 | 2.5 | 2.35 | 2.75 | 2.56 | 2.7 | 2.65 | 2.34 | 3.5 | 2.61 | 2.68 | 2.98 | 2.88
INSUMO | 1193 | CAP PVC, SOLDAVEL, 40 MM, PARA AGUA FRIA PREDIAL | UN | 5.62 | 5.28 | 4.64 | 4.64 | 5.1 | 4.55 | 5.45 | 6.68 | 4.92 | 4.98 | 5.53 | 5.86 | 4.45 | 4.99 | 5.2 | 4.82 | 4.52 | 5.28 | 4.93 | 5.21 | 5.1 | 4.5 | 6.73 | 5.02 | 5.16 | 5.74 | 5.55
INSUMO | 1194 | CAP PVC, SOLDAVEL, 50 MM, PARA AGUA FRIA PREDIAL | UN | 10.64 | 10.01 | 8.78 | 8.78 | 9.65 | 8.61 | 10.32 | 12.64 | 9.31 | 9.44 | 10.47 | 11.1 | 8.42 | 9.46 | 9.84 | 9.12 | 8.55 | 10.01 | 9.33 | 9.86 | 9.65 | 8.53 | 12.74 | 9.5 | 9.77 | 10.87 | 10.51
INSUMO | 1195 | CAP PVC, SOLDAVEL, 60 MM, PARA AGUA FRIA PREDIAL | UN | 16 | 15.05 | 13.21 | 13.21 | 14.51 | 12.95 | 15.52 | 19.01 | 14 | 14.19 | 15.74 | 16.69 | 12.67 | 14.22 | 14.79 | 13.71 | 12.86 | 15.05 | 14.03 | 14.82 | 14.51 | 12.83 | 19.16 | 14.29 | 14.7 | 16.34 | 15.81
INSUMO | 1204 | CAP PVC, SOLDAVEL, 75 MM, PARA AGUA FRIA PREDIAL | UN | 29.09 | 27.36 | 24.02 | 24.02 | 26.38 | 23.56 | 28.23 | 34.57 | 25.46 | 25.81 | 28.63 | 30.36 | 23.04 | 25.87 | 26.9 | 24.94 | 23.39 | 27.36 | 25.52 | 26.96 | 26.38 | 23.33 | 34.85 | 25.98 | 26.73 | 29.73 | 28.75
INSUMO | 1205 | CAP PVC, SOLDAVEL, 85 MM, PARA AGUA FRIA PREDIAL | UN | 69.01 | 64.91 | 56.98 | 56.98 | 62.58 | 55.89 | 66.96 | 81.99 | 60.4 | 61.22 | 67.91 | 72.01 | 54.66 | 61.35 | 63.81 | 59.17 | 55.48 | 64.91 | 60.53 | 63.95 | 62.58 | 55.34 | 82.67 | 61.63 | 63.4 | 70.51 | 68.19
INSUMO | 1200 | CAP PVC, SOLDAVEL, DN 100 MM, SERIE NORMAL, PARA ESGOTO PREDIAL | UN | 10.61 | 10.29 | 8.76 | 9.99 | 9.49 | 9.21 | 10.53 | 13.91 | 11.13 | 11.05 | 11.23 | 12.88 | 9.67 | 9.73 | 10.3 | 12.32 | 9.02 | 11.14 | 10.29 | 9.84 | 10.12 | 9.54 | 12.12 | 10.3 | 10.29 | 12.32 | 11.03
INSUMO | 12909 | CAP PVC, SOLDAVEL, DN 50 MM, SERIE NORMAL, PARA ESGOTO PREDIAL | UN | 4.81 | 4.67 | 3.97 | 4.53 | 4.3 | 4.17 | 4.77 | 6.31 | 5.04 | 5.01 | 5.09 | 5.84 | 4.38 | 4.41 | 4.67 | 5.59 | 4.09 | 5.05 | 4.67 | 4.46 | 4.59 | 4.32 | 5.5 | 4.67 | 4.67 | 5.59 | 5
INSUMO | 12910 | CAP PVC, SOLDAVEL, DN 75 MM, SERIE NORMAL, PARA ESGOTO PREDIAL | UN | 8.03 | 7.79 | 6.63 | 7.56 | 7.18 | 6.97 | 7.96 | 10.52 | 8.42 | 8.36 | 8.5 | 9.75 | 7.32 | 7.36 | 7.8 | 9.32 | 6.82 | 8.43 | 7.79 | 7.44 | 7.66 | 7.22 | 9.17 | 7.8 | 7.79 | 9.32 | 8.34
INSUMO | 1207 | CAP, PVC PBA, JE, DN 100 / DE 110 MM, PARA REDE DE AGUA (NBR 10351) | UN | 36.33 | 42.02 | 42.02 | 42.02 | 42.02 | 42.02 | 42.02 | 42.02 | 42.02 | 42.02 | 42.02 | 42.02 | 42.02 | 42.02 | 42.02 | 42.02 | 42.02 | 42.02 | 42.02 | 42.02 | 42.02 | 42.02 | 42.02 | 42.02 | 42.02 | 42.02 | 42.02
INSUMO | 1206 | CAP, PVC PBA, JE, DN 50 / DE 60 MM, PARA REDE DE AGUA (NBR 10351) | UN | 9.11 | 10.53 | 10.53 | 10.53 | 10.53 | 10.53 | 10.53 | 10.53 | 10.53 | 10.53 | 10.53 | 10.53 | 10.53 | 10.53 | 10.53 | 10.53 | 10.53 | 10.53 | 10.53 | 10.53 | 10.53 | 10.53 | 10.53 | 10.53 | 10.53 | 10.53 | 10.53
INSUMO | 1183 | CAP, PVC PBA, JE, DN 75 / DE 85 MM, PARA REDE DE AGUA (NBR 10351) | UN | 23.72 | 27.44 | 27.44 | 27.44 | 27.44 | 27.44 | 27.44 | 27.44 | 27.44 | 27.44 | 27.44 | 27.44 | 27.44 | 27.44 | 27.44 | 27.44 | 27.44 | 27.44 | 27.44 | 27.44 | 27.44 | 27.44 | 27.44 | 27.44 | 27.44 | 27.44 | 27.44
INSUMO | 42685 | CAP, PVC, JE, OCRE, DN 150 MM (CONEXAO PARA TUBO COLETOR DE ESGOTO) | UN | 90.86 | 102.12 | 102.12 | 102.12 | 102.12 | 102.12 | 102.12 | 102.12 | 102.12 | 102.12 | 85.36 | 102.12 | 102.12 | 102.12 | 102.12 | 102.12 | 102.12 | 73.92 | 102.12 | 102.12 | 102.12 | 102.12 | 100.93 | 102.12 | 102.12 | 102.12 | 102.12
INSUMO | 42686 | CAP, PVC, JE, OCRE, DN 200 MM (CONEXAO PARA TUBO COLETOR DE ESGOTO) | UN | 141.46 | 158.99 | 158.99 | 158.99 | 158.99 | 158.99 | 158.99 | 158.99 | 158.99 | 158.99 | 132.89 | 158.99 | 158.99 | 158.99 | 158.99 | 158.99 | 158.99 | 115.09 | 158.99 | 158.99 | 158.99 | 158.99 | 157.13 | 158.99 | 158.99 | 158.99 | 158.99
INSUMO | 12894 | CAPA PARA CHUVA EM PVC COM FORRO DE POLIESTER, COM CAPUZ (AMARELA OU AZUL) | UN | 18.88 | 20.8 | 20.8 | 20.8 | 16.83 | 18.22 | 19.37 | 19.37 | 18.2 | 21.78 | 18.18 | 16.38 | 20.78 | 24.7 | 24.44 | 19.5 | 17.55 | 21.41 | 19.5 | 17.25 | 20.93 | 26 | 19.37 | 21.25 | 15.53 | 18.78 | 21.76
INSUMO | 12895 | CAPACETE DE SEGURANCA ABA FRONTAL COM SUSPENSAO DE POLIETILENO, SEM JUGULAR (CLASSE B) | UN | 14.53 | 16 | 16 | 16 | 12.95 | 14.02 | 14.9 | 14.9 | 14 | 16.76 | 13.99 | 12.6 | 15.99 | 19 | 18.8 | 15 | 13.5 | 16.47 | 15 | 13.27 | 16.1 | 20 | 14.9 | 16.35 | 11.95 | 14.45 | 16.74
INSUMO | 1631 | CAPACITOR TRIFASICO, POTENCIA 2,5 KVAR, TENSAO 220 V, FORNECIDO COM CAPA PROTETORA, RESISTOR INTERNO A UNIDADE CAPACITIVA | UN | 136.6 | 136.6 | 136.6 | 136.6 | 136.6 | 136.6 | 136.6 | 261.88 | 135.36 | 198.7 | 136.6 | 136.6 | 168.45 | 136.6 | 136.6 | 136.6 | 111.77 | 136.6 | 198.7 | 122.74 | 136.6 | 136.6 | 315.43 | 136.6 | 105.56 | 136.6 | 136.6
INSUMO | 1633 | CAPACITOR TRIFASICO, POTENCIA 5 KVAR, TENSAO 220 V, FORNECIDO COM CAPA PROTETORA, RESISTOR INTERNO A UNIDADE CAPACITIVA | UN | 232.1 | 232.1 | 232.1 | 232.1 | 232.1 | 232.1 | 232.1 | 444.94 | 229.99 | 337.6 | 232.1 | 232.1 | 286.2 | 232.1 | 232.1 | 232.1 | 189.9 | 232.1 | 337.6 | 208.55 | 232.1 | 232.1 | 535.93 | 232.1 | 179.35 | 232.1 | 232.1
INSUMO | 10818 | CAPIM BRAQUIARIA DECUMBENS/ BRAQUIARINHA, VC *70*% MINIMO | KG | 62.42 | 42.71 | 27.92 | 45.34 | 35.81 | 41.07 | 45.34 | 41.07 | 32.85 | 46 | 40.08 | 23.65 | 42.71 | 33.67 | 47.64 | 45.34 | 39.42 | 30.39 | 49.28 | 32.85 | 39.42 | 42.71 | 78.85 | 32.85 | 37.12 | 45.34 | 41.07
INSUMO | 41410 | CAPTOR FRANKLIN (4 PONTAS), EM LATAO CROMADO, H = 300 MM, DUAS DESCIDAS | UN | 48.47 | 78.08 | 69 | 70.72 | 65.58 | 78.08 | 59.88 | 58.12 | 58.87 | 66.15 | 78.08 | 94.96 | 76.99 | 78.08 | 74.42 | 78.08 | 61.03 | 78.08 | 78.08 | 78.99 | 84.69 | 78.08 | 77.34 | 81.63 | 50.9 | 78.08 | 78.08
INSUMO | 41411 | CAPTOR FRANKLIN (4 PONTAS), EM LATAO CROMADO, H = 300 MM, UMA DESCIDA | UN | 43.94 | 70.79 | 62.56 | 64.11 | 59.46 | 70.79 | 54.29 | 52.69 | 53.37 | 59.97 | 70.79 | 86.09 | 69.8 | 70.79 | 67.47 | 70.79 | 55.33 | 70.79 | 70.79 | 71.61 | 76.78 | 70.79 | 70.11 | 74 | 46.14 | 70.79 | 70.79
INSUMO | 41412 | CAPTOR FRANKLIN (4 PONTAS), EM LATAO CROMADO, H = 350 MM, DUAS DESCIDAS | UN | 85 | 136.92 | 121 | 124 | 115 | 136.92 | 105 | 101.91 | 103.23 | 116 | 136.92 | 166.51 | 135 | 136.92 | 130.5 | 136.92 | 107.02 | 136.92 | 136.92 | 138.5 | 148.5 | 136.92 | 135.61 | 143.13 | 89.25 | 136.92 | 136.92
INSUMO | 41413 | CAPTOR FRANKLIN (4 PONTAS), EM LATAO CROMADO, H=350 MM, UMA DESCIDA | UN | 76.48 | 123.21 | 108.88 | 111.58 | 103.48 | 123.21 | 94.48 | 91.7 | 92.89 | 104.38 | 123.21 | 149.83 | 121.48 | 123.21 | 117.43 | 123.21 | 96.3 | 123.21 | 123.21 | 124.63 | 133.63 | 123.21 | 122.03 | 128.79 | 80.31 | 123.21 | 123.21
INSUMO | 39359 | CARENAGEM /TAMPA, EM PLASTICO, COR BRANCA, UTILIZADO EM KIT CHASSI METALICO PARA INSTALACAO HIDRAULICA DE CUBA SIMPLES SEM MAQUINA DE LAVAR ROUPA, LARGURA *355* MM X ALTURA *670* MM (COM FUROS E DEMAIS ENCAIXES) | UN | 34.36 | 34.36 | 34.36 | 34.36 | 34.36 | 34.36 | 34.36 | 34.36 | 34.36 | 34.36 | 34.36 | 34.36 | 34.36 | 34.36 | 34.36 | 34.36 | 34.36 | 34.36 | 34.36 | 34.36 | 34.36 | 34.36 | 48.06 | 34.36 | 34.36 | 34.36 | 34.36
INSUMO | 39360 | CARENAGEM /TAMPA, EM PLASTICO, COR BRANCA, UTILIZADO EM KIT CHASSI METALICO PARA INSTALACAO HIDRAULICA DE TANQUE COM MAQUINA DE LAVAR ROUPA, LARGURA *360* MM X ALTURA *470* MM (COM FUROS E DEMAIS ENCAIXES) | UN | 31.23 | 31.23 | 31.23 | 31.23 | 31.23 | 31.23 | 31.23 | 31.23 | 31.23 | 31.23 | 31.23 | 31.23 | 31.23 | 31.23 | 31.23 | 31.23 | 31.23 | 31.23 | 31.23 | 31.23 | 31.23 | 31.23 | 43.68 | 31.23 | 31.23 | 31.23 | 31.23
INSUMO | 10710 | CARPETE DE NYLON EM MANTA PARA TRAFEGO COMERCIAL PESADO, E = 6 A 7 MM (INSTALADO) | M2 | 126.73 | 126.73 | 126.73 | 126.73 | 126.73 | 126.73 | 126.73 | 126.73 | 126.73 | 126.73 | 126.73 | 126.73 | 126.73 | 126.73 | 126.73 | 126.73 | 126.73 | 131 | 126.73 | 126.73 | 126.73 | 126.73 | 126.73 | 126.73 | 126.73 | 126.73 | 126.73
INSUMO | 10709 | CARPETE DE NYLON EM MANTA PARA TRAFEGO COMERCIAL PESADO, E = 9 A 10 MM (INSTALADO) | M2 | 155.69 | 155.69 | 155.69 | 155.69 | 155.69 | 155.69 | 155.69 | 155.69 | 155.69 | 155.69 | 155.69 | 155.69 | 155.69 | 155.69 | 155.69 | 155.69 | 155.69 | 160.94 | 155.69 | 155.69 | 155.69 | 155.69 | 155.69 | 155.69 | 155.69 | 155.69 | 155.69
INSUMO | 39636 | CARPETE DE NYLON EM PLACAS 50 X 50 CM PARA TRAFEGO COMERCIAL PESADO, E = 6,5 MM (INSTALADO) | M2 | 158.98 | 158.98 | 158.98 | 158.98 | 158.98 | 158.98 | 158.98 | 158.98 | 158.98 | 158.98 | 158.98 | 158.98 | 158.98 | 158.98 | 158.98 | 158.98 | 158.98 | 164.34 | 158.98 | 158.98 | 158.98 | 158.98 | 158.98 | 158.98 | 158.98 | 158.98 | 158.98
INSUMO | 10708 | CARPETE DE POLIESTER EM MANTA PARA TRAFEGO COMERCIAL PESADO, E = 4 A 5 MM (INSTALADO) | M2 | 49.06 | 49.06 | 49.06 | 49.06 | 49.06 | 49.06 | 49.06 | 49.06 | 49.06 | 49.06 | 49.06 | 49.06 | 49.06 | 49.06 | 49.06 | 49.06 | 49.06 | 50.71 | 49.06 | 49.06 | 49.06 | 49.06 | 49.06 | 49.06 | 49.06 | 49.06 | 49.06
INSUMO | 39635 | CARPETE DE POLIPROPILENO EM MANTA PARA TRAFEGO COMERCIAL MEDIO, E = 5 A 6 MM (INSTALADO) | M2 | 83.52 | 83.52 | 83.52 | 83.52 | 83.52 | 83.52 | 83.52 | 83.52 | 83.52 | 83.52 | 83.52 | 83.52 | 83.52 | 83.52 | 83.52 | 83.52 | 83.52 | 86.34 | 83.52 | 83.52 | 83.52 | 83.52 | 83.52 | 83.52 | 83.52 | 83.52 | 83.52
INSUMO | 6117 | CARPINTEIRO AUXILIAR | H | 13.75 | 11.01 | 12.4 | 12.79 | 14.64 | 12.92 | 14.05 | 14.85 | 14.32 | 12.73 | 14.11 | 12.43 | 12.54 | 13.34 | 12.45 | 13.21 | 11.73 | 16.84 | 17.51 | 11.12 | 13.56 | 15.59 | 13.85 | 19.16 | 11.04 | 15.56 | 11.98
INSUMO | 40913 | CARPINTEIRO AUXILIAR (MENSALISTA) | MES | 2412.27 | 1926.94 | 2179.8 | 2233.84 | 2571.32 | 2285.45 | 2505.03 | 2614.04 | 2531 | 2250.85 | 2501.12 | 2184.44 | 2217.77 | 2319.82 | 2188.41 | 2311.96 | 2082.07 | 2960.42 | 3076.95 | 1950.79 | 2358.83 | 2721.75 | 2442.79 | 3383.2 | 1952.3 | 2735.05 | 2110.3
INSUMO | 1214 | CARPINTEIRO DE ESQUADRIAS | H | 17.45 | 13.97 | 21.21 | 16.23 | 18.61 | 15.4 | 17.86 | 15.82 | 24.23 | 14.47 | 15.75 | 17.23 | 17.39 | 16.93 | 14.84 | 15.75 | 14 | 17.85 | 23.92 | 13.26 | 17.2 | 19.79 | 15.12 | 26.08 | 13.15 | 19.76 | 15.21
INSUMO | 40915 | CARPINTEIRO DE ESQUADRIAS (MENSALISTA) | MES | 3060.66 | 2445.8 | 3726.6 | 2834.25 | 3263.69 | 2724.26 | 3179.56 | 2785.64 | 4278.72 | 2558.11 | 2791.94 | 3027.49 | 3073.67 | 2943.35 | 2608.2 | 2755.45 | 2481.47 | 3139.67 | 4202.72 | 2325 | 2992.86 | 3453.32 | 2665.75 | 4604.67 | 2326.81 | 3473.44 | 2677.51
INSUMO | 1213 | CARPINTEIRO DE FORMAS | H | 17.47 | 13.97 | 15.76 | 16.26 | 18.61 | 16.4 | 17.86 | 18.87 | 18.2 | 16.18 | 17.92 | 15.78 | 15.93 | 16.95 | 15.82 | 16.78 | 14.91 | 21.38 | 22.23 | 14.14 | 17.22 | 19.81 | 17.59 | 24.34 | 14.02 | 19.76 | 15.24
INSUMO | 40914 | CARPINTEIRO DE FORMAS (MENSALISTA) | MES | 3061.83 | 2445.8 | 2766.75 | 2835.35 | 3263.69 | 2900.86 | 3179.56 | 3317.93 | 3212.53 | 2856.94 | 3174.61 | 2772.64 | 2814.94 | 2944.48 | 2777.7 | 2934.51 | 2642.71 | 3757.57 | 3905.47 | 2476.09 | 2994.01 | 3454.65 | 3100.57 | 4294.19 | 2478.01 | 3471.51 | 2678.54
INSUMO | 5091 | CARRANCA PARA JANELA VENEZIANA DE ABRIR, EM LATAO CROMADO, SIMPLES, PARA APARAFUSAR NA PAREDE | UN | 18.93 | 19.43 | 18.17 | 16.5 | 19.28 | 18.84 | 19.18 | 17.48 | 15.47 | 18.45 | 20.01 | 19.05 | 20.98 | 18.99 | 18.4 | 19.33 | 18.31 | 19.48 | 20.81 | 17.57 | 18.79 | 17.33 | 21.58 | 20.11 | 19.43 | 17.85 | 19.28
INSUMO | 14615 | CARRINHO COM 2 PNEUS PARA TRANSPORTAR TUBO CONCRETO, ALTURA ATE 1,0 M E DIAMETRO ATE 1000MM, COM ESTRUTURA EM PERFIL OU TUBO METALICO | UN | 3757.45 | 3757.45 | 3757.45 | 3757.45 | 2997.2 | 3757.45 | 3757.45 | 3757.45 | 3154.44 | 3757.45 | 3164.26 | 3736.45 | 4042.13 | 3757.45 | 3757.45 | 3757.45 | 3757.45 | 3757.45 | 3757.45 | 3757.45 | 3183.1 | 3757.45 | 3498.38 | 3757.45 | 3757.45 | 3757.45 | 3757.45
INSUMO | 2711 | CARRINHO DE MAO DE ACO CAPACIDADE 50 A 60 L, PNEU COM CAMARA | UN | 241.75 | 180 | 154 | 198 | 223.15 | 188 | 194 | 196.9 | 195 | 245 | 229.9 | 210 | 185.45 | 202 | 175 | 199 | 150 | 181.49 | 209.99 | 173.87 | 199.5 | 220 | 219 | 215 | 190.6 | 229.9 | 200
INSUMO | 37727 | CARROCERIA FIXA ABERTA DE MADEIRA PARA TRANSPORTE GERAL DE CARGA SECA DIMENSOES APROXIMADAS 2,25 X 4,10 X 0,50 M (INCLUI MONTAGEM, NAO INCLUI CAMINHAO) | UN | 17387.59 | 17387.59 | 17387.59 | 17387.59 | 11000 | 17387.59 | 17387.59 | 17387.59 | 17387.59 | 17387.59 | 14900 | 17387.59 | 17387.59 | 17387.59 | 17387.59 | 17387.59 | 24000 | 19500 | 16400 | 17387.59 | 17387.59 | 17387.59 | 15100 | 17387.59 | 17387.59 | 17387.59 | 17387.59
INSUMO | 37728 | CARROCERIA FIXA ABERTA DE MADEIRA PARA TRANSPORTE GERAL DE CARGA SECA DIMENSOES APROXIMADAS 2,5 X 5,5 X 0,50 M (INCLUI MONTAGEM, NAO INCLUI CAMINHAO) | UN | 23588.75 | 23588.75 | 23588.75 | 23588.75 | 14923.07 | 23588.75 | 23588.75 | 23588.75 | 23588.75 | 23588.75 | 20213.98 | 23588.75 | 23588.75 | 23588.75 | 23588.75 | 23588.75 | 32559.44 | 26454.54 | 22248.95 | 23588.75 | 23588.75 | 23588.75 | 20485.31 | 23588.75 | 23588.75 | 23588.75 | 23588.75
INSUMO | 37729 | CARROCERIA FIXA ABERTA DE MADEIRA PARA TRANSPORTE GERAL DE CARGA SECA DIMENSOES APROXIMADAS 2,5 X 6,00 X 0,50 M (INCLUI MONTAGEM, NAO INCLUI CAMINHAO) | UN | 25534.22 | 25534.22 | 25534.22 | 25534.22 | 16153.84 | 25534.22 | 25534.22 | 25534.22 | 25534.22 | 25534.22 | 21881.11 | 25534.22 | 25534.22 | 25534.22 | 25534.22 | 25534.22 | 35244.75 | 28636.36 | 24083.91 | 25534.22 | 25534.22 | 25534.22 | 22174.82 | 25534.22 | 25534.22 | 25534.22 | 25534.22
INSUMO | 37730 | CARROCERIA FIXA ABERTA DE MADEIRA PARA TRANSPORTE GERAL DE CARGA SECA DIMENSOES APROXIMADAS 2,5 X 6,5 X 0,50 M (INCLUI MONTAGEM, NAO INCLUI CAMINHAO) | UN | 27479.68 | 27479.68 | 27479.68 | 27479.68 | 17384.61 | 27479.68 | 27479.68 | 27479.68 | 27479.68 | 27479.68 | 23548.25 | 27479.68 | 27479.68 | 27479.68 | 27479.68 | 27479.68 | 37930.07 | 30818.18 | 25918.88 | 27479.68 | 27479.68 | 27479.68 | 23864.33 | 27479.68 | 27479.68 | 27479.68 | 27479.68
INSUMO | 37731 | CARROCERIA FIXA ABERTA DE MADEIRA PARA TRANSPORTE GERAL DE CARGA SECA DIMENSOES APROXIMADAS 2,5 X 7,00 X 0,50 M (INCLUI MONTAGEM, NAO INCLUI CAMINHAO) | UN | 29425.15 | 29425.15 | 29425.15 | 29425.15 | 18615.38 | 29425.15 | 29425.15 | 29425.15 | 29425.15 | 29425.15 | 25215.38 | 29425.15 | 29425.15 | 29425.15 | 29425.15 | 29425.15 | 40615.38 | 33000 | 27753.84 | 29425.15 | 29425.15 | 29425.15 | 25553.84 | 29425.15 | 29425.15 | 29425.15 | 29425.15
INSUMO | 37732 | CARROCERIA FIXA ABERTA DE MADEIRA PARA TRANSPORTE GERAL DE CARGA SECA DIMENSOES APROXIMADAS 2,5 X 7,5 X 0,50 M (INCLUI MONTAGEM, NAO INCLUI CAMINHAO) | UN | 33559.26 | 33559.26 | 33559.26 | 33559.26 | 21230.76 | 33559.26 | 33559.26 | 33559.26 | 33559.26 | 33559.26 | 28758.04 | 33559.26 | 33559.26 | 33559.26 | 33559.26 | 33559.26 | 46321.67 | 37636.36 | 31653.14 | 33559.26 | 33559.26 | 33559.26 | 29144.05 | 33559.26 | 33559.26 | 33559.26 | 33559.26
INSUMO | 42250 | CARVAO ANTRACITO PARA FILTRO, GRAO VARIANDO DE 0,8 ATE 1,1 MM, COEFICIENTE DE UNIFORMIDADE MENOR QUE 1,7 MM | T | 6563.36 | 2213.36 | 3676.02 | 6683.67 | 2079.95 | 2085.57 | 3609.71 | 2499.69 | 2079.95 | 1871.96 | 2454.24 | 1844.69 | 1892.81 | 2673.46 | 2339.28 | 1747.11 | 4010.2 | 1455.43 | 2093.32 | 3074.48 | 3622.55 | 5747.95 | 1641.51 | 2192.24 | 2537.65 | 1751.38 | 2344.09
INSUMO | 42256 | CARVAO ANTRACITO PARA FILTRO, GRAO VARIANDO DE 0,8 ATE 1,1 MM, COEFICIENTE DE UNIFORMIDADE MENOR QUE 1,7 MM (DISTRIBUIDOR) | KG | 18.48 | 6.23 | 10.35 | 18.82 | 5.85 | 5.87 | 10.16 | 7.03 | 5.85 | 5.27 | 6.91 | 5.19 | 5.33 | 7.52 | 6.58 | 4.92 | 11.29 | 4.09 | 5.89 | 8.65 | 10.2 | 16.18 | 4.62 | 6.17 | 7.14 | 4.93 | 6.6
INSUMO | 4743 | CASCALHO DE CAVA | M3 | 142.4 | 48.02 | 79.75 | 145.01 | 45.12 | 45.24 | 78.31 | 54.23 | 45.12 | 40.61 | 53.24 | 40.02 | 41.06 | 58 | 50.75 | 37.9 | 87 | 31.57 | 45.41 | 66.7 | 78.59 | 124.7 | 35.61 | 47.56 | 55.05 | 37.99 | 50.85
INSUMO | 4744 | CASCALHO DE RIO | M3 | 227.84 | 76.83 | 127.61 | 232.01 | 72.2 | 72.39 | 125.3 | 86.77 | 72.2 | 64.98 | 85.19 | 64.03 | 65.7 | 92.8 | 81.2 | 60.64 | 139.21 | 50.52 | 72.66 | 106.72 | 125.75 | 199.53 | 56.98 | 76.1 | 88.09 | 60.79 | 81.37
INSUMO | 4745 | CASCALHO LAVADO | M3 | 273.26 | 92.15 | 153.05 | 278.27 | 86.59 | 86.83 | 150.29 | 104.07 | 86.59 | 77.93 | 102.18 | 76.8 | 78.8 | 111.31 | 97.39 | 72.74 | 166.96 | 60.59 | 87.15 | 128 | 150.82 | 239.31 | 68.34 | 91.27 | 105.65 | 72.91 | 97.59
INSUMO | 36496 | CAVALETE PARA TALHA COM ESTRUTURA EM TUBO METALICO ALTURA MINIMA 3,2 M EQUIPADO COM RODAS DE BORRACHA PARA MOVIMENTACAO DE TUBOS DE CONCRETO NA CENTRAL DE PREMOLDADOS COM CAPACIDADE DE CARGA DE 3 TONELADAS | UN | 9540.09 | 9540.09 | 9540.09 | 9540.09 | 7609.85 | 9540.09 | 9540.09 | 9540.09 | 8009.06 | 9540.09 | 8034.01 | 9486.78 | 10262.9 | 9540.09 | 9540.09 | 9540.09 | 9540.09 | 9540.09 | 9540.09 | 9540.09 | 8081.83 | 9540.09 | 8882.32 | 9540.09 | 9540.09 | 9540.09 | 9540.09
INSUMO | 37762 | CAVALO MECANICO TRACAO 4X2, PESO BRUTO TOTAL 16000 KG, CAPACIDADE MAXIMA DE TRACAO *36000* KG, DISTANCIA ENTRE EIXOS *3,56* M, POTENCIA *286* CV (INCLUI CABINE E CHASSI, NAO INCLUI SEMIRREBOQUE) | UN | 551225.76 | 512772.71 | 495390.59 | 551225.76 | 513554.91 | 551225.76 | 551225.76 | 551225.76 | 484526.76 | 568395.52 | 531584.86 | 552838.51 | 551225.76 | 551225.76 | 551225.76 | 551225.76 | 551225.76 | 505549.9 | 551225.8 | 538845.9 | 417171 | 551225.8 | 551875.1 | 516519.4 | 551225.8 | 551225.8 | 551225.8
INSUMO | 37763 | CAVALO MECANICO TRACAO 4X2, PESO BRUTO TOTAL 16000 KG, CAPACIDADE MAXIMA DE TRACAO *45000* KG, DISTANCIA ENTRE EIXOS *3,56* M, POTENCIA *330* CV (INCLUI CABINE E CHASSI, NAO INCLUI SEMIRREBOQUE) | UN | 557920.71 | 519000.63 | 501407.39 | 557920.71 | 519792.33 | 557920.71 | 557920.71 | 557920.71 | 490411.62 | 575299.01 | 538041.26 | 559553.06 | 557920.78 | 557920.71 | 557920.71 | 557920.71 | 557920.71 | 511690.1 | 557920.7 | 545390.5 | 422237.8 | 557920.7 | 558577.9 | 522792.9 | 557920.7 | 557920.7 | 557920.7
INSUMO | 41992 | CAVALO MECANICO TRACAO 4X2, PESO BRUTO TOTAL 16000 KG, CAPACIDADE MAXIMA DE TRACAO *80000* KG, POTENCIA *380* CV (INCLUI CABINE E CHASSI, NAO INCLUI SEMIRREBOQUE) | UN | 634244.35 | 590000 | 570000 | 634244.35 | 590900 | 634244.35 | 634244.35 | 634244.35 | 557500 | 654000 | 611645.39 | 636100 | 634244.35 | 634244.35 | 634244.35 | 634244.35 | 634244.35 | 581689.4 | 634244.3 | 620000 | 480000 | 634244.3 | 634991.5 | 594311 | 634244.3 | 634244.3 | 634244.3
INSUMO | 10630 | CAVALO MECANICO TRACAO 4X2, PESO BRUTO TOTAL COMBINADO 49000 KG, CAPACIDADE MAXIMA DE TRACAO *66000* KG, POTENCIA *360* CV (INCLUI CABINE E CHASSI, NAO INCLUI SEMIRREBOQUE) | UN | 642724.64 | 597888.71 | 577621.29 | 642724.64 | 598800.74 | 642724.64 | 642724.64 | 642724.64 | 564954.16 | 662744.43 | 619823.51 | 644605.1 | 642724.7 | 642724.64 | 642724.64 | 642724.64 | 642724.64 | 589467 | 642724.6 | 628289.9 | 486417.9 | 642724.7 | 643481.8 | 602257.3 | 642724.6 | 642724.6 | 642724.7
INSUMO | 13215 | CAVALO MECANICO TRACAO 6X2, PESO BRUTO TOTAL COMBINADO 56000 KG, CAPACIDADE MAXIMA DE TRACAO *66000* KG, POTENCIA *360* CV (INCLUI CABINE E CHASSI, NAO INCLUI SEMIRREBOQUE) | UN | 777741.49 | 723486.91 | 698961.93 | 777741.49 | 724590.53 | 777741.49 | 777741.49 | 777741.49 | 683633.81 | 801966.84 | 750029.54 | 780016.98 | 777741.56 | 777741.49 | 777741.49 | 777741.49 | 777741.49 | 713296 | 777741.5 | 760274.4 | 588599.5 | 777741.5 | 778657.7 | 728773.3 | 777741.5 | 777741.5 | 777741.5
INSUMO | 4235 | CAVOUQUEIRO OU OPERADOR DE PERFURATRIZ / ROMPEDOR | H | 15.37 | 11.33 | 15.86 | 11.6 | 16.9 | 12.24 | 10.84 | 14.64 | 18.52 | 12.49 | 13.32 | 15.85 | 9.8 | 12.8 | 12.6 | 21.34 | 16.16 | 14 | 15.42 | 15.87 | 14.65 | 15.35 | 15.77 | 14.72 | 15.12 | 12.82 | 9.97
INSUMO | 40976 | CAVOUQUEIRO OU OPERADOR DE PERFURATRIZ / ROMPEDOR (MENSALISTA) | MES | 2696.63 | 1984.43 | 2786.44 | 2023.71 | 2966.48 | 2167.93 | 1933.13 | 2576.07 | 3271.44 | 2209.81 | 2359.89 | 2786.45 | 1732.43 | 2225.59 | 2214.73 | 3734.21 | 2866.68 | 2464.36 | 2712.33 | 2781.6 | 2548.67 | 2679.63 | 2782.88 | 2601.31 | 2674.03 | 2254.56 | 1753.77
INSUMO | 39013 | CENTRALIZADOR DE BARRA DE ACO (CHUMBADOR TIPO CARAMBOLA), PARA ACO ATE 20 MM | UN | 1.45 | 1.45 | 1.45 | 1.45 | 1.37 | 1.45 | 1.45 | 1.34 | 1.45 | 1.45 | 1.34 | 1.45 | 1.45 | 1.45 | 1.45 | 1.45 | 1.45 | 0.91 | 1.85 | 1.45 | 1.45 | 1.45 | 0.85 | 0.94 | 1.45 | 1.45 | 1.45
INSUMO | 43091 | CENTRO DE MEDICAO AGRUPADA, EM POLICARBONATO / PVC, COM 12 MEDIDORES E PROTECAO GERAL (INCLUI BARRAMENTO, DISJUNTORES E ACESSORIOS DE FIXACAO) (PADRAO CONCESSIONARIA LOCAL) | UN | 7165.43 | 6441.2 | 5064.56 | 5755.18 | 5198.08 | 5985.39 | 7962.87 | 5561.8 | 5289.7 | 7126.75 | 5031.41 | 5755.18 | 5340.81 | 5695.32 | 5706.83 | 6072.86 | 5758.86 | 8326.59 | 4926.43 | 4771.73 | 5513.46 | 4635.45 | 5850.48 | 8448.6 | 5985.39 | 4908.94 | 5893.3
INSUMO | 43092 | CENTRO DE MEDICAO AGRUPADA, EM POLICARBONATO / PVC, COM 16 MEDIDORES E PROTECAO GERAL (INCLUI BARRAMENTO, DISJUNTORES E ACESSORIOS DE FIXACAO) (PADRAO CONCESSIONARIA LOCAL) | UN | 9553.91 | 8588.26 | 6752.74 | 7673.57 | 6930.77 | 7980.52 | 10617.16 | 7415.74 | 7052.93 | 9502.34 | 6708.54 | 7673.57 | 7121.08 | 7593.77 | 7609.11 | 8097.15 | 7678.48 | 11102.13 | 6568.58 | 6362.31 | 7351.28 | 6180.6 | 7800.65 | 11264.81 | 7980.52 | 6545.25 | 7857.74
INSUMO | 43089 | CENTRO DE MEDICAO AGRUPADA, EM POLICARBONATO / PVC, COM 4 MEDIDORES E PROTECAO GERAL (INCLUI BARRAMENTO, DISJUNTORES E ACESSORIOS DE FIXACAO) (PADRAO CONCESSIONARIA LOCAL) | UN | 1665.04 | 1496.75 | 1176.86 | 1337.34 | 1207.88 | 1390.83 | 1850.34 | 1292.4 | 1229.17 | 1656.05 | 1169.15 | 1337.34 | 1241.05 | 1323.43 | 1326.1 | 1411.16 | 1338.19 | 1934.86 | 1144.76 | 1108.81 | 1281.17 | 1077.14 | 1359.48 | 1963.21 | 1390.83 | 1140.69 | 1369.43
INSUMO | 43090 | CENTRO DE MEDICAO AGRUPADA, EM POLICARBONATO / PVC, COM 8 MEDIDORES E PROTECAO GERAL (INCLUI BARRAMENTO, DISJUNTORES E ACESSORIOS DE FIXACAO) (PADRAO CONCESSIONARIA LOCAL) | UN | 3674.58 | 3303.18 | 2597.21 | 2951.37 | 2665.68 | 3069.43 | 4083.52 | 2852.2 | 2712.66 | 3654.74 | 2580.21 | 2951.37 | 2738.87 | 2920.68 | 2926.58 | 3114.29 | 2953.26 | 4270.05 | 2526.37 | 2447.04 | 2827.41 | 2377.15 | 3000.25 | 4332.62 | 3069.43 | 2517.4 | 3022.2
INSUMO | 41967 | CERA LIQUIDA INCOLOR MULTIPISO | L | 18.9 | 20.14 | 15.29 | 15.08 | 16.68 | 20.04 | 15.98 | 16.52 | 17.11 | 15.23 | 18.6 | 14.59 | 14.57 | 15.24 | 15.55 | 21.71 | 22.67 | 16.38 | 17.31 | 19.24 | 14.11 | 14.4 | 24 | 16.16 | 17.71 | 17.66 | 18.16
INSUMO | 12760 | CHAPA ACO INOX AISI 304 NUMERO 4 (E = 6 MM), ACABAMENTO NUMERO 1 (LAMINADO A QUENTE, FOSCO) | M2 | 1335.12 | 1241.21 | 1278.71 | 1273.48 | 1218.76 | 1145.55 | 1307.79 | 1408.1 | 1266.68 | 1308.37 | 1249.64 | 1267.67 | 1447.93 | 1291.68 | 1314.19 | 1249.64 | 911.79 | 1564.23 | 1501.72 | 1206.61 | 1552.6 | 1163 | 1581.68 | 1254.06 | 1317.09 | 1178.7 | 1576.85
INSUMO | 12759 | CHAPA ACO INOX AISI 304 NUMERO 9 (E = 4 MM), ACABAMENTO NUMERO 1 (LAMINADO A QUENTE, FOSCO) | M2 | 890.07 | 827.46 | 852.46 | 848.97 | 812.49 | 763.69 | 871.85 | 938.72 | 844.44 | 872.23 | 833.08 | 845.1 | 965.27 | 861.11 | 876.11 | 833.08 | 607.85 | 1042.8 | 1001.13 | 804.39 | 1035.05 | 775.32 | 1054.43 | 836.03 | 878.05 | 785.78 | 1051.22
INSUMO | 43105 | CHAPA DE ACO CARBONO GALVANIZADA, PERFURADA (GRADE FUROS) E = 1,5 MM, DIAMETRO DO FURO = 9,52 MM (FUROS ALTERNADOS HORIZ.) | KG | 48.05 | 57.23 | 45.62 | 39.59 | 50.36 | 45.62 | 58.85 | 56.08 | 56.08 | 56.08 | 46.62 | 48.78 | 41.6 | 41.57 | 40.63 | 45.59 | 43.64 | 55.14 | 51.09 | 36.67 | 54.68 | 56.08 | 50.57 | 46.68 | 56.08 | 56.08 | 56.08
INSUMO | 40424 | CHAPA DE ACO CARBONO LAMINADO A QUENTE, QUALIDADE ESTRUTURAL, BITOLA 3/16", E =4,75 MM (37,29 KG/M2) | KG | 12.21 | 14.54 | 11.59 | 10.06 | 12.79 | 11.59 | 14.95 | 14.25 | 14.25 | 14.25 | 11.84 | 12.39 | 10.57 | 10.56 | 10.32 | 11.58 | 11.09 | 14.01 | 12.98 | 9.32 | 13.89 | 14.25 | 12.85 | 11.86 | 14.25 | 14.25 | 14.25
INSUMO | 1325 | CHAPA DE ACO FINA A FRIO BITOLA MSG 20, E = 0,90 MM (7,20 KG/M2) | KG | 13.37 | 15.92 | 12.69 | 11.02 | 14.01 | 12.69 | 16.37 | 15.6 | 15.6 | 15.6 | 12.97 | 13.57 | 11.57 | 11.57 | 11.3 | 12.68 | 12.14 | 15.34 | 14.22 | 10.2 | 15.21 | 15.6 | 14.07 | 12.99 | 15.6 | 15.6 | 15.6
INSUMO | 1327 | CHAPA DE ACO FINA A FRIO BITOLA MSG 24, E = 0,60 MM (4,80 KG/M2) | KG | 14.24 | 16.96 | 13.52 | 11.73 | 14.92 | 13.52 | 17.44 | 16.62 | 16.62 | 16.62 | 13.81 | 14.45 | 12.33 | 12.32 | 12.04 | 13.51 | 12.93 | 16.34 | 15.14 | 10.87 | 16.2 | 16.62 | 14.99 | 13.83 | 16.62 | 16.62 | 16.62
INSUMO | 1328 | CHAPA DE ACO FINA A FRIO BITOLA MSG 26, E = 0,45 MM (3,60 KG/M2) | KG | 13.4 | 15.97 | 12.72 | 11.04 | 14.05 | 12.72 | 16.41 | 15.64 | 15.64 | 15.64 | 13 | 13.61 | 11.6 | 11.59 | 11.33 | 12.72 | 12.17 | 15.38 | 14.25 | 10.23 | 15.25 | 15.64 | 14.11 | 13.02 | 15.64 | 15.64 | 15.64
INSUMO | 1321 | CHAPA DE ACO FINA A QUENTE BITOLA MSG 13, E = 2,25 MM (18,00 KG/M2) | KG | 12.41 | 14.78 | 11.78 | 10.23 | 13.01 | 11.78 | 15.2 | 14.48 | 14.48 | 14.48 | 12.04 | 12.6 | 10.74 | 10.74 | 10.49 | 11.77 | 11.27 | 14.24 | 13.2 | 9.47 | 14.12 | 14.48 | 13.06 | 12.06 | 14.48 | 14.48 | 14.48
INSUMO | 1318 | CHAPA DE ACO FINA A QUENTE BITOLA MSG 14, E = 2,00 MM (16,0 KG/M2) | KG | 12.42 | 14.8 | 11.79 | 10.23 | 13.02 | 11.79 | 15.21 | 14.5 | 14.5 | 14.5 | 12.05 | 12.61 | 10.75 | 10.75 | 10.5 | 11.78 | 11.28 | 14.25 | 13.21 | 9.48 | 14.13 | 14.5 | 13.07 | 12.07 | 14.5 | 14.5 | 14.5
INSUMO | 1322 | CHAPA DE ACO FINA A QUENTE BITOLA MSG 16, E = 1,50 MM (12,00 KG/M2) | KG | 13.12 | 15.63 | 12.46 | 10.81 | 13.75 | 12.46 | 16.07 | 15.31 | 15.31 | 15.31 | 12.73 | 13.32 | 11.36 | 11.35 | 11.09 | 12.45 | 11.92 | 15.06 | 13.95 | 10.01 | 14.93 | 15.31 | 13.81 | 12.75 | 15.31 | 15.31 | 15.31
INSUMO | 1323 | CHAPA DE ACO FINA A QUENTE BITOLA MSG 18, E = 1,20 MM (9,60 KG/M2) | KG | 13.12 | 15.63 | 12.46 | 10.81 | 13.75 | 12.46 | 16.07 | 15.31 | 15.31 | 15.31 | 12.73 | 13.32 | 11.36 | 11.35 | 11.09 | 12.45 | 11.92 | 15.06 | 13.95 | 10.01 | 14.93 | 15.31 | 13.81 | 12.75 | 15.31 | 15.31 | 15.31
INSUMO | 1319 | CHAPA DE ACO FINA A QUENTE BITOLA MSG 3/16 ", E = 4,75 MM (38,00 KG/M2) | KG | 11.06 | 13.17 | 10.5 | 9.11 | 11.59 | 10.5 | 13.54 | 12.9 | 12.9 | 12.9 | 10.73 | 11.22 | 9.57 | 9.56 | 9.35 | 10.49 | 10.04 | 12.69 | 11.76 | 8.44 | 12.58 | 12.9 | 11.64 | 10.74 | 12.9 | 12.9 | 12.9
INSUMO | 11026 | CHAPA DE ACO GALVANIZADA BITOLA GSG 14, E = 1,95 MM (15,60 KG/M2) | KG | 15.21 | 18.12 | 14.44 | 12.53 | 15.94 | 14.44 | 18.63 | 17.75 | 17.75 | 17.75 | 14.76 | 15.44 | 13.17 | 13.16 | 12.86 | 14.43 | 13.81 | 17.45 | 16.17 | 11.61 | 17.31 | 17.75 | 16.01 | 14.77 | 17.75 | 17.75 | 17.75
INSUMO | 11027 | CHAPA DE ACO GALVANIZADA BITOLA GSG 16, E = 1,55 MM (12,40 KG/M2) | KG | 15.83 | 18.86 | 15.03 | 13.04 | 16.59 | 15.03 | 19.39 | 18.47 | 18.47 | 18.47 | 15.36 | 16.07 | 13.7 | 13.69 | 13.38 | 15.02 | 14.38 | 18.16 | 16.83 | 12.08 | 18.01 | 18.47 | 16.66 | 15.38 | 18.47 | 18.47 | 18.47
INSUMO | 11046 | CHAPA DE ACO GALVANIZADA BITOLA GSG 18, E = 1,25 MM (10,00 KG/M2) | KG | 15.16 | 18.06 | 14.4 | 12.49 | 15.89 | 14.4 | 18.57 | 17.7 | 17.7 | 17.7 | 14.71 | 15.39 | 13.13 | 13.12 | 12.82 | 14.39 | 13.77 | 17.4 | 16.12 | 11.57 | 17.26 | 17.7 | 15.96 | 14.73 | 17.7 | 17.7 | 17.7
INSUMO | 11047 | CHAPA DE ACO GALVANIZADA BITOLA GSG 19, E = 1,11 MM (8,88 KG/M2) | KG | 16.53 | 19.69 | 15.69 | 13.62 | 17.32 | 15.69 | 20.24 | 19.29 | 19.29 | 19.29 | 16.04 | 16.78 | 14.31 | 14.3 | 13.98 | 15.68 | 15.01 | 18.97 | 17.58 | 12.61 | 18.81 | 19.29 | 17.4 | 16.06 | 19.29 | 19.29 | 19.29
INSUMO | 43668 | CHAPA DE ACO GALVANIZADA BITOLA GSG 20, E = 0,95 MM (7,60 KG/M2) | KG | 14.59 | 17.38 | 13.85 | 12.02 | 15.29 | 13.85 | 17.87 | 17.03 | 17.03 | 17.03 | 14.15 | 14.81 | 12.63 | 12.62 | 12.33 | 13.84 | 13.25 | 16.74 | 15.51 | 11.13 | 16.6 | 17.03 | 15.35 | 14.17 | 17.03 | 17.03 | 17.03
INSUMO | 11049 | CHAPA DE ACO GALVANIZADA BITOLA GSG 22, E = 0,80 MM (6,40 KG/M2) | KG | 15.8 | 18.82 | 15 | 13.02 | 16.56 | 15 | 19.35 | 18.44 | 18.44 | 18.44 | 15.33 | 16.04 | 13.68 | 13.67 | 13.36 | 14.99 | 14.35 | 18.13 | 16.8 | 12.06 | 17.98 | 18.44 | 16.63 | 15.35 | 18.44 | 18.44 | 18.44
INSUMO | 43106 | CHAPA DE ACO GALVANIZADA BITOLA GSG 24, E = 0,64 (5,12 KG/M2) | KG | 15.9 | 18.94 | 15.09 | 13.1 | 16.66 | 15.09 | 19.47 | 18.55 | 18.55 | 18.55 | 15.42 | 16.14 | 13.76 | 13.75 | 13.44 | 15.08 | 14.44 | 18.24 | 16.9 | 12.13 | 18.09 | 18.55 | 16.73 | 15.44 | 18.55 | 18.55 | 18.55
INSUMO | 11051 | CHAPA DE ACO GALVANIZADA BITOLA GSG 26, E = 0,50 MM (4,00 KG/M2) | KG | 16.59 | 19.76 | 15.75 | 13.67 | 17.38 | 15.75 | 20.31 | 19.36 | 19.36 | 19.36 | 16.09 | 16.84 | 14.36 | 14.35 | 14.02 | 15.73 | 15.06 | 19.03 | 17.64 | 12.66 | 18.87 | 19.36 | 17.46 | 16.11 | 19.36 | 19.36 | 19.36
INSUMO | 11061 | CHAPA DE ACO GALVANIZADA BITOLA GSG 30, E = 0,35 MM (2,80 KG/M2) | KG | 19.9 | 23.71 | 18.9 | 16.4 | 20.86 | 18.9 | 24.38 | 23.23 | 23.23 | 23.23 | 19.31 | 20.21 | 17.23 | 17.22 | 16.83 | 18.88 | 18.08 | 22.84 | 21.16 | 15.19 | 22.65 | 23.23 | 20.95 | 19.34 | 23.23 | 23.23 | 23.23
INSUMO | 43667 | CHAPA DE ACO GROSSA, ASTM A36, E = 1 " (25,40 MM) 199,18 KG/M2 | KG | 14.46 | 17.23 | 13.73 | 11.92 | 15.16 | 13.73 | 17.71 | 16.88 | 16.88 | 16.88 | 14.03 | 14.68 | 12.52 | 12.51 | 12.23 | 13.72 | 13.14 | 16.6 | 15.38 | 11.04 | 16.46 | 16.88 | 15.22 | 14.05 | 16.88 | 16.88 | 16.88
INSUMO | 1333 | CHAPA DE ACO GROSSA, ASTM A36, E = 1/2 " (12,70 MM) 99,59 KG/M2 | KG | 12.05 | 14.35 | 11.44 | 9.93 | 12.63 | 11.44 | 14.76 | 14.06 | 14.06 | 14.06 | 11.69 | 12.23 | 10.43 | 10.42 | 10.19 | 11.43 | 10.94 | 13.83 | 12.81 | 9.2 | 13.71 | 14.06 | 12.68 | 11.7 | 14.06 | 14.06 | 14.06
INSUMO | 1330 | CHAPA DE ACO GROSSA, ASTM A36, E = 1/4 " (6,35 MM) 49,79 KG/M2 | KG | 11.94 | 14.22 | 11.33 | 9.83 | 12.51 | 11.33 | 14.62 | 13.93 | 13.93 | 13.93 | 11.58 | 12.12 | 10.33 | 10.33 | 10.09 | 11.32 | 10.84 | 13.7 | 12.69 | 9.11 | 13.58 | 13.93 | 12.56 | 11.6 | 13.93 | 13.93 | 13.93
INSUMO | 10957 | CHAPA DE ACO GROSSA, ASTM A36, E = 3/4 " (19,05 MM) 149,39 KG/M2 | KG | 13.76 | 16.4 | 13.07 | 11.34 | 14.43 | 13.07 | 16.86 | 16.06 | 16.06 | 16.06 | 13.35 | 13.97 | 11.92 | 11.91 | 11.64 | 13.06 | 12.5 | 15.79 | 14.64 | 10.5 | 15.66 | 16.06 | 14.49 | 13.37 | 16.06 | 16.06 | 16.06
INSUMO | 1332 | CHAPA DE ACO GROSSA, ASTM A36, E = 3/8 " (9,53 MM) 74,69 KG/M2 | KG | 12.24 | 14.58 | 11.62 | 10.09 | 12.83 | 11.62 | 14.99 | 14.29 | 14.29 | 14.29 | 11.88 | 12.43 | 10.6 | 10.59 | 10.35 | 11.61 | 11.12 | 14.05 | 13.02 | 9.34 | 13.93 | 14.29 | 12.88 | 11.89 | 14.29 | 14.29 | 14.29
INSUMO | 1334 | CHAPA DE ACO GROSSA, ASTM A36, E = 5/8 " (15,88 MM) 124,49 KG/M2 | KG | 13.57 | 16.17 | 12.88 | 11.18 | 14.22 | 12.88 | 16.62 | 15.84 | 15.84 | 15.84 | 13.17 | 13.78 | 11.75 | 11.74 | 11.48 | 12.88 | 12.33 | 15.57 | 14.43 | 10.36 | 15.44 | 15.84 | 14.28 | 13.19 | 15.84 | 15.84 | 15.84
INSUMO | 1335 | CHAPA DE ACO GROSSA, ASTM A36, E = 7/8 " (22,23 MM) 174,28 KG/M2 | KG | 14.02 | 16.7 | 13.31 | 11.55 | 14.7 | 13.31 | 17.18 | 16.37 | 16.37 | 16.37 | 13.61 | 14.24 | 12.14 | 12.13 | 11.86 | 13.3 | 12.74 | 16.09 | 14.91 | 10.7 | 15.96 | 16.37 | 14.76 | 13.62 | 16.37 | 16.37 | 16.37
INSUMO | 40425 | CHAPA DE ACO GROSSA, SAE 1020, BITOLA 1/4", E = 6,35 MM (49,85 KG/M2) | KG | 12 | 14.3 | 11.4 | 9.89 | 12.58 | 11.4 | 14.7 | 14.01 | 14.01 | 14.01 | 11.65 | 12.19 | 10.39 | 10.38 | 10.15 | 11.39 | 10.9 | 13.77 | 12.76 | 9.16 | 13.66 | 14.01 | 12.63 | 11.66 | 14.01 | 14.01 | 14.01
INSUMO | 1337 | CHAPA DE ACO XADREZ PARA PISOS, E = 1/4 " (6,30 MM) 54,53 KG/M2 | KG | 13.76 | 16.4 | 13.07 | 11.34 | 14.43 | 13.07 | 16.86 | 16.06 | 16.06 | 16.06 | 13.35 | 13.97 | 11.92 | 11.91 | 11.64 | 13.06 | 12.5 | 15.79 | 14.64 | 10.5 | 15.66 | 16.06 | 14.49 | 13.37 | 16.06 | 16.06 | 16.06
INSUMO | 1338 | CHAPA DE LAMINADO MELAMINICO, LISO BRILHANTE, DE *1,25 X 3,08* M, E = 0,8 MM | M2 | 40.35 | 40.35 | 40.35 | 40.35 | 38.92 | 40.35 | 40.35 | 31.81 | 40.35 | 40.35 | 30.8 | 40.35 | 40.35 | 40.35 | 40.35 | 33.11 | 40.35 | 40.35 | 40.35 | 40.35 | 40.35 | 40.35 | 40.35 | 40.35 | 40.35 | 39.46 | 40.35
INSUMO | 1340 | CHAPA DE LAMINADO MELAMINICO, LISO FOSCO, DE *1,25 X 3,08* M, E = 0,8 MM | M2 | 46.65 | 46.65 | 46.65 | 46.65 | 44.99 | 46.65 | 46.65 | 36.77 | 46.65 | 46.65 | 35.61 | 46.65 | 46.65 | 46.65 | 46.65 | 38.28 | 46.65 | 46.65 | 46.65 | 46.65 | 46.65 | 46.65 | 46.65 | 46.65 | 46.65 | 45.62 | 46.65
INSUMO | 1341 | CHAPA DE LAMINADO MELAMINICO, TEXTURIZADO, DE *1,25 X 3,08* M, E = 0,8 MM | M2 | 44.93 | 44.93 | 44.93 | 44.93 | 43.34 | 44.93 | 44.93 | 35.42 | 44.93 | 44.93 | 34.29 | 44.93 | 44.93 | 44.93 | 44.93 | 36.87 | 44.93 | 44.93 | 44.93 | 44.93 | 44.93 | 44.93 | 44.93 | 44.93 | 44.93 | 43.94 | 44.93
INSUMO | 34659 | CHAPA DE MDF BRANCO LISO 1 FACE, E = 12 MM, DE *2,75 X 1,85* M | M2 | 50.65 | 50.65 | 50.65 | 50.65 | 44.44 | 42.76 | 47.72 | 50.65 | 46.33 | 50.65 | 45.94 | 47.22 | 50.65 | 43.73 | 50.65 | 55.79 | 50.65 | 42.77 | 52.6 | 50.65 | 50.65 | 50.65 | 44.97 | 44.39 | 50.65 | 50.65 | 50.65
INSUMO | 34514 | CHAPA DE MDF BRANCO LISO 1 FACE, E = 15 MM, DE *2,75 X 1,85* M | M2 | 56.1 | 56.1 | 56.1 | 56.1 | 49.22 | 47.36 | 52.86 | 56.1 | 51.32 | 56.1 | 50.89 | 52.3 | 56.1 | 48.44 | 56.1 | 61.8 | 56.1 | 47.38 | 58.26 | 56.1 | 56.1 | 56.1 | 49.81 | 49.17 | 56.1 | 56.1 | 56.1
INSUMO | 34660 | CHAPA DE MDF BRANCO LISO 1 FACE, E = 18 MM, DE *2,75 X 1,85* M | M2 | 71.2 | 71.2 | 71.2 | 71.2 | 62.46 | 60.1 | 67.08 | 71.2 | 65.13 | 71.2 | 64.58 | 66.37 | 71.2 | 61.47 | 71.2 | 78.43 | 71.2 | 60.13 | 73.94 | 71.2 | 71.2 | 71.2 | 63.21 | 62.4 | 71.2 | 71.2 | 71.2
INSUMO | 34661 | CHAPA DE MDF BRANCO LISO 1 FACE, E = 25 MM, DE *2,75 X 1,85* M | M2 | 102.26 | 102.26 | 102.26 | 102.26 | 89.71 | 86.32 | 96.35 | 102.26 | 93.54 | 102.26 | 92.76 | 95.33 | 102.26 | 88.29 | 102.26 | 112.65 | 102.26 | 86.36 | 106.19 | 102.26 | 102.26 | 102.26 | 90.79 | 89.62 | 102.26 | 102.26 | 102.26
INSUMO | 34667 | CHAPA DE MDF BRANCO LISO 1 FACE, E = 6 MM, DE *2,75 X 1,85* M | M2 | 37.03 | 37.03 | 37.03 | 37.03 | 32.49 | 31.26 | 34.89 | 37.03 | 33.87 | 37.03 | 33.59 | 34.52 | 37.03 | 31.97 | 37.03 | 40.79 | 37.03 | 31.27 | 38.45 | 37.03 | 37.03 | 37.03 | 32.88 | 32.45 | 37.03 | 37.03 | 37.03
INSUMO | 34668 | CHAPA DE MDF BRANCO LISO 1 FACE, E = 9 MM, DE *2,75 X 1,85* M | M2 | 48.39 | 48.39 | 48.39 | 48.39 | 42.45 | 40.85 | 45.59 | 48.39 | 44.27 | 48.39 | 43.9 | 45.11 | 48.39 | 41.78 | 48.39 | 53.31 | 48.39 | 40.87 | 50.25 | 48.39 | 48.39 | 48.39 | 42.96 | 42.41 | 48.39 | 48.39 | 48.39
INSUMO | 34741 | CHAPA DE MDF BRANCO LISO 2 FACES, E = 12 MM, DE *2,75 X 1,85* M | M2 | 53.24 | 53.24 | 53.24 | 53.24 | 46.71 | 44.95 | 50.17 | 53.24 | 48.71 | 53.24 | 48.3 | 49.64 | 53.24 | 45.97 | 53.24 | 58.65 | 53.24 | 44.97 | 55.29 | 53.24 | 53.24 | 53.24 | 47.27 | 46.66 | 53.24 | 53.24 | 53.24
INSUMO | 34664 | CHAPA DE MDF BRANCO LISO 2 FACES, E = 15 MM, DE *2,75 X 1,85* M | M2 | 58.1 | 58.1 | 58.1 | 58.1 | 50.98 | 49.05 | 54.75 | 58.1 | 53.15 | 58.1 | 52.71 | 54.17 | 58.1 | 50.17 | 58.1 | 64.01 | 58.1 | 49.07 | 60.34 | 58.1 | 58.1 | 58.1 | 51.59 | 50.92 | 58.1 | 58.1 | 58.1
INSUMO | 34665 | CHAPA DE MDF BRANCO LISO 2 FACES, E = 18 MM, DE *2,75 X 1,85* M | M2 | 72.13 | 72.13 | 72.13 | 72.13 | 63.28 | 60.89 | 67.96 | 72.13 | 65.98 | 72.13 | 65.43 | 67.24 | 72.13 | 62.28 | 72.13 | 79.46 | 72.13 | 60.92 | 74.9 | 72.13 | 72.13 | 72.13 | 64.04 | 63.22 | 72.13 | 72.13 | 72.13
INSUMO | 34666 | CHAPA DE MDF BRANCO LISO 2 FACES, E = 25 MM, DE *2,75 X 1,85* M | M2 | 108.95 | 108.95 | 108.95 | 108.95 | 95.58 | 91.97 | 102.65 | 108.95 | 99.66 | 108.95 | 98.83 | 101.57 | 108.95 | 94.07 | 108.95 | 120.02 | 108.95 | 92.01 | 113.14 | 108.95 | 108.95 | 108.95 | 96.73 | 95.49 | 108.95 | 108.95 | 108.95
INSUMO | 34669 | CHAPA DE MDF BRANCO LISO 2 FACES, E = 6 MM, DE *2,75 X 1,85* M | M2 | 39.94 | 39.94 | 39.94 | 39.94 | 35.04 | 33.72 | 37.64 | 39.94 | 36.54 | 39.94 | 36.23 | 37.24 | 39.94 | 34.49 | 39.94 | 44 | 39.94 | 33.73 | 41.48 | 39.94 | 39.94 | 39.94 | 35.46 | 35.01 | 39.94 | 39.94 | 39.94
INSUMO | 34670 | CHAPA DE MDF BRANCO LISO 2 FACES, E = 9 MM, DE *2,75 X 1,85* M | M2 | 48.86 | 48.86 | 48.86 | 48.86 | 42.86 | 41.24 | 46.03 | 48.86 | 44.69 | 48.86 | 44.32 | 45.55 | 48.86 | 42.18 | 48.86 | 53.82 | 48.86 | 41.26 | 50.74 | 48.86 | 48.86 | 48.86 | 43.38 | 42.82 | 48.86 | 48.86 | 48.86
INSUMO | 34671 | CHAPA DE MDF CRU, E = 12 MM, DE *2,75 X 1,85* M | M2 | 40.78 | 40.78 | 40.78 | 40.78 | 35.78 | 34.43 | 38.42 | 40.78 | 37.3 | 40.78 | 36.99 | 38.02 | 40.78 | 35.21 | 40.78 | 44.92 | 40.78 | 34.44 | 42.35 | 40.78 | 40.78 | 40.78 | 36.21 | 35.74 | 40.78 | 40.78 | 40.78
INSUMO | 34672 | CHAPA DE MDF CRU, E = 15 MM, DE *2,75 X 1,85* M | M2 | 43 | 43 | 43 | 43 | 37.73 | 36.3 | 40.52 | 43 | 39.34 | 43 | 39.01 | 40.09 | 43 | 37.13 | 43 | 47.37 | 43 | 36.32 | 44.66 | 43 | 43 | 43 | 38.18 | 37.69 | 43 | 43 | 43
INSUMO | 34673 | CHAPA DE MDF CRU, E = 18 MM, DE *2,75 X 1,85* M | M2 | 52.47 | 52.47 | 52.47 | 52.47 | 46.04 | 44.3 | 49.44 | 52.47 | 48 | 52.47 | 47.6 | 48.92 | 52.47 | 45.31 | 52.47 | 57.8 | 52.47 | 44.32 | 54.49 | 52.47 | 52.47 | 52.47 | 46.59 | 45.99 | 52.47 | 52.47 | 52.47
INSUMO | 34674 | CHAPA DE MDF CRU, E = 20 MM, DE *2,75 X 1,85* M | M2 | 69.76 | 69.76 | 69.76 | 69.76 | 61.21 | 58.89 | 65.73 | 69.76 | 63.82 | 69.76 | 63.28 | 65.04 | 69.76 | 60.24 | 69.76 | 76.85 | 69.76 | 58.92 | 72.45 | 69.76 | 69.76 | 69.76 | 61.94 | 61.14 | 69.76 | 69.76 | 69.76
INSUMO | 34675 | CHAPA DE MDF CRU, E = 25 MM, DE *2,75 X 1,85* M | M2 | 85.05 | 85.05 | 85.05 | 85.05 | 74.62 | 71.8 | 80.14 | 85.05 | 77.81 | 85.05 | 77.15 | 79.29 | 85.05 | 73.44 | 85.05 | 93.7 | 85.05 | 71.83 | 88.33 | 85.05 | 85.05 | 85.05 | 75.52 | 74.55 | 85.05 | 85.05 | 85.05
INSUMO | 34676 | CHAPA DE MDF CRU, E = 6 MM, DE *2,75 X 1,85* M | M2 | 24.48 | 24.48 | 24.48 | 24.48 | 21.48 | 20.67 | 23.07 | 24.48 | 22.4 | 24.48 | 22.21 | 22.83 | 24.48 | 21.14 | 24.48 | 26.97 | 24.48 | 20.68 | 25.43 | 24.48 | 24.48 | 24.48 | 21.74 | 21.46 | 24.48 | 24.48 | 24.48
INSUMO | 34677 | CHAPA DE MDF CRU, E = 9 MM, DE *2,75 X 1,85* M | M2 | 32.92 | 32.92 | 32.92 | 32.92 | 28.88 | 27.79 | 31.02 | 32.92 | 30.11 | 32.92 | 29.86 | 30.69 | 32.92 | 28.42 | 32.92 | 36.26 | 32.92 | 27.8 | 34.19 | 32.92 | 32.92 | 32.92 | 29.23 | 28.85 | 32.92 | 32.92 | 32.92
INSUMO | 43126 | CHAPA EM ACO GALVANIZADO PARA STEEL DECK, COM NERVURAS TRAPEZOIDAIS, LARGURA UTIL DE 915 MM E ESPESSURA DE 0,80 MM | M2 | 120.17 | 152.42 | 152.42 | 152.42 | 139.45 | 152.42 | 152.42 | 152.42 | 152.42 | 152.42 | 102.49 | 152.42 | 118.18 | 152.42 | 152.42 | 121.49 | 128.12 | 160.81 | 94.98 | 152.42 | 137.51 | 152.42 | 141.15 | 152.42 | 152.42 | 152.42 | 152.42
INSUMO | 43124 | CHAPA EM ACO GALVANIZADO PARA STEEL DECK, COM NERVURAS TRAPEZOIDAIS, LARGURA UTIL DE 915 MM E ESPESSURA DE 0,95 MM | M2 | 140.31 | 177.97 | 177.97 | 177.97 | 162.82 | 177.97 | 177.97 | 177.97 | 177.97 | 177.97 | 119.67 | 177.97 | 137.99 | 177.97 | 177.97 | 141.86 | 149.59 | 187.77 | 110.9 | 177.97 | 160.56 | 177.97 | 164.81 | 177.97 | 177.97 | 177.97 | 177.97
INSUMO | 43125 | CHAPA EM ACO GALVANIZADO PARA STEEL DECK, COM NERVURAS TRAPEZOIDAIS, LARGURA UTIL DE 915 MM E ESPESSURA DE 1,25 MM | M2 | 181.97 | 230.8 | 230.8 | 230.8 | 211.17 | 230.8 | 230.8 | 230.8 | 230.8 | 230.8 | 155.21 | 230.8 | 178.95 | 230.8 | 230.8 | 183.97 | 194.01 | 243.51 | 143.83 | 230.8 | 208.22 | 230.8 | 213.74 | 230.8 | 230.8 | 230.8 | 230.8
INSUMO | 40623 | CHAPA PARA EMENDA DE VIGA, EM ACO GROSSO, QUALIDADE ESTRUTURAL, BITOLA 3/16 ", E= 4,75 MM, 4 FUROS, LARGURA 45 MM, COMPRIMENTO 500 MM | PAR | 134.01 | 159.63 | 127.23 | 110.43 | 140.46 | 127.23 | 164.12 | 156.41 | 156.41 | 156.41 | 130.03 | 136.05 | 116.03 | 115.95 | 113.32 | 127.14 | 121.71 | 153.78 | 142.5 | 102.29 | 152.5 | 156.41 | 141.05 | 130.2 | 156.41 | 156.41 | 156.41
INSUMO | 43701 | CHAPA/BOBINA LISA EM ALUMINIO, LIGA 1.200 - H14, QUALQUER ESPESSURA, QUALQUER LARGURA | KG | 46.14 | 54 | 46.14 | 46.14 | 65.98 | 46.14 | 46.14 | 46.14 | 46.14 | 46.14 | 67.99 | 46.14 | 46.14 | 46.14 | 46.14 | 58.02 | 46.14 | 42.2 | 58.29 | 46.14 | 46.14 | 46.14 | 46.14 | 48.3 | 46.14 | 46.14 | 46.14
INSUMO | 1345 | CHAPA/PAINEL DE MADEIRA COMPENSADA PLASTIFICADA (MADEIRITE PLASTIFICADO) PARA FORMA DE CONCRETO, DE 2200 x 1100 MM, E = *17* MM | M2 | 76.68 | 87.73 | 104.72 | 104.72 | 89.64 | 102.73 | 97.19 | 102.17 | 66.55 | 80.53 | 100.82 | 83.51 | 94.4 | 85.53 | 46.63 | 103.59 | 83.3 | 76.63 | 60.61 | 128.83 | 104.72 | 104.72 | 130.5 | 126.76 | 95.53 | 89.08 | 92.19
INSUMO | 1346 | CHAPA/PAINEL DE MADEIRA COMPENSADA PLASTIFICADA (MADEIRITE PLASTIFICADO) PARA FORMA DE CONCRETO, DE 2200 x 1100 MM, E = 10 MM | M2 | 44.6 | 51.03 | 60.91 | 60.91 | 52.14 | 59.75 | 56.53 | 59.43 | 38.71 | 46.84 | 58.64 | 48.58 | 54.91 | 49.75 | 27.12 | 60.25 | 48.45 | 44.57 | 35.25 | 74.94 | 60.91 | 60.91 | 75.91 | 73.73 | 55.56 | 51.81 | 53.63
INSUMO | 1347 | CHAPA/PAINEL DE MADEIRA COMPENSADA PLASTIFICADA (MADEIRITE PLASTIFICADO) PARA FORMA DE CONCRETO, DE 2200 x 1100 MM, E = 12 MM | M2 | 55.27 | 63.23 | 75.48 | 75.48 | 64.61 | 74.04 | 70.05 | 73.64 | 47.96 | 58.04 | 72.67 | 60.19 | 68.04 | 61.64 | 33.61 | 74.66 | 60.03 | 55.23 | 43.68 | 92.85 | 75.48 | 75.48 | 94.06 | 91.36 | 68.85 | 64.2 | 66.45
INSUMO | 43678 | CHAPA/PAINEL DE MADEIRA COMPENSADA PLASTIFICADA (MADEIRITE PLASTIFICADO) PARA FORMA DE CONCRETO, DE 2200 X 1100 MM, E = 14 MM | M2 | 64.11 | 73.35 | 87.55 | 87.55 | 74.94 | 85.89 | 81.26 | 85.41 | 55.64 | 67.32 | 84.29 | 69.82 | 78.92 | 71.5 | 38.99 | 86.61 | 69.64 | 64.07 | 50.67 | 107.71 | 87.55 | 87.55 | 109.1 | 105.98 | 79.86 | 74.47 | 77.08
INSUMO | 43680 | CHAPA/PAINEL DE MADEIRA COMPENSADA PLASTIFICADA (MADEIRITE PLASTIFICADO) PARA FORMA DE CONCRETO, DE 2200 X 1100 MM, E = 20 MM | M2 | 92.36 | 105.66 | 126.12 | 126.12 | 107.96 | 123.73 | 117.06 | 123.05 | 80.15 | 96.99 | 121.43 | 100.58 | 113.69 | 103.01 | 56.16 | 124.76 | 100.32 | 92.29 | 73 | 155.16 | 126.12 | 126.12 | 157.17 | 152.67 | 115.05 | 107.28 | 111.04
INSUMO | 43679 | CHAPA/PAINEL DE MADEIRA COMPENSADA PLASTIFICADA (MADEIRITE PLASTIFICADO) PARA FORMA DE CONCRETO, DE 2200 X 1100 MM, E = 6 MM | M2 | 32.41 | 37.08 | 44.26 | 44.26 | 37.89 | 43.42 | 41.08 | 43.18 | 28.13 | 34.04 | 42.61 | 35.3 | 39.9 | 36.15 | 19.71 | 43.78 | 35.21 | 32.39 | 25.62 | 54.45 | 44.26 | 44.26 | 55.16 | 53.58 | 40.37 | 37.65 | 38.97
INSUMO | 1355 | CHAPA/PAINEL DE MADEIRA COMPENSADA RESINADA (MADEIRITE RESINADO ROSA) PARA FORMA DE CONCRETO, DE 2200 x 1100 MM, E = 14 MM | M2 | 36.88 | 42.2 | 50.37 | 50.37 | 43.12 | 49.41 | 46.75 | 49.14 | 32.01 | 38.73 | 48.49 | 40.17 | 45.4 | 41.14 | 22.43 | 49.83 | 40.06 | 36.86 | 29.15 | 61.97 | 50.37 | 50.37 | 62.77 | 60.97 | 45.95 | 42.84 | 44.34
INSUMO | 1358 | CHAPA/PAINEL DE MADEIRA COMPENSADA RESINADA (MADEIRITE RESINADO ROSA) PARA FORMA DE CONCRETO, DE 2200 x 1100 MM, E = 17 MM | M2 | 45.28 | 51.8 | 61.84 | 61.84 | 52.93 | 60.66 | 57.39 | 60.33 | 39.3 | 47.55 | 59.53 | 49.31 | 55.74 | 50.5 | 27.53 | 61.17 | 49.19 | 45.25 | 35.79 | 76.07 | 61.84 | 61.84 | 77.06 | 74.85 | 56.41 | 52.6 | 54.44
INSUMO | 43677 | CHAPA/PAINEL DE MADEIRA COMPENSADA RESINADA (MADEIRITE RESINADO ROSA) PARA FORMA DE CONCRETO, DE 2200 X 1100 MM, E = 20 MM | M2 | 56.18 | 64.27 | 76.72 | 76.72 | 65.67 | 75.26 | 71.2 | 74.85 | 48.75 | 59 | 73.86 | 61.18 | 69.16 | 62.66 | 34.16 | 75.89 | 61.02 | 56.14 | 44.4 | 94.38 | 76.72 | 76.72 | 95.6 | 92.87 | 69.98 | 65.26 | 67.54
INSUMO | 43682 | CHAPA/PAINEL DE MADEIRA COMPENSADA RESINADA (MADEIRITE RESINADO ROSA) PARA FORMA DE CONCRETO, DE 2200 X 1100 MM, E = 6 MM | M2 | 17.22 | 19.7 | 23.52 | 23.52 | 20.13 | 23.07 | 21.83 | 22.94 | 14.94 | 18.08 | 22.64 | 18.75 | 21.2 | 19.21 | 10.47 | 23.26 | 18.71 | 17.21 | 13.61 | 28.93 | 23.52 | 23.52 | 29.31 | 28.47 | 21.45 | 20 | 20.7
INSUMO | 43681 | CHAPA/PAINEL DE MADEIRA COMPENSADA RESINADA (MADEIRITE RESINADO ROSA) PARA FORMA DE CONCRETO, DE 2200 x 1100 MM, E = 8 A 12 MM | M2 | 28.53 | 32.64 | 38.96 | 38.96 | 33.35 | 38.22 | 36.16 | 38.01 | 24.76 | 29.96 | 37.51 | 31.07 | 35.12 | 31.82 | 17.35 | 38.54 | 30.99 | 28.51 | 22.55 | 47.93 | 38.96 | 38.96 | 48.55 | 47.16 | 35.54 | 33.14 | 34.3
INSUMO | 12083 | CHAVE BLINDADA TRIPOLAR PARA MOTORES, DO TIPO FACA, COM PORTA FUSIVEL DO TIPO CARTUCHO, CORRENTE NOMINAL DE 100 A, TENSAO NOMINAL DE 250 V | UN | 348.93 | 348.93 | 423.6 | 464.26 | 715.62 | 348.93 | 348.93 | 348.93 | 422.86 | 482.48 | 348.93 | 348.93 | 348.93 | 348.93 | 348.93 | 348.93 | 337.11 | 348.93 | 348.93 | 348.93 | 348.93 | 348.93 | 348.93 | 561.85 | 348.93 | 348.93 | 348.93
INSUMO | 12081 | CHAVE BLINDADA TRIPOLAR PARA MOTORES, DO TIPO FACA, COM PORTA FUSIVEL DO TIPO CARTUCHO, CORRENTE NOMINAL DE 30 A, TENSAO NOMINAL DE 250 V | UN | 118 | 118 | 143.25 | 157 | 242 | 118 | 118 | 118 | 143 | 163.16 | 118 | 118 | 118 | 118 | 118 | 118 | 114 | 118 | 118 | 118 | 118 | 118 | 118 | 190 | 118 | 118 | 118
INSUMO | 12082 | CHAVE BLINDADA TRIPOLAR PARA MOTORES, DO TIPO FACA, COM PORTA FUSIVEL DO TIPO CARTUCHO, CORRENTE NOMINAL DE 60 A, TENSAO NOMINAL DE 250 V | UN | 185.45 | 185.45 | 225.13 | 246.74 | 380.33 | 185.45 | 185.45 | 185.45 | 224.74 | 256.43 | 185.45 | 185.45 | 185.45 | 185.45 | 185.45 | 185.45 | 179.16 | 185.45 | 185.45 | 185.45 | 185.45 | 185.45 | 185.45 | 298.61 | 185.45 | 185.45 | 185.45
INSUMO | 13354 | CHAVE DE PARTIDA DIRETA TRIFASICA, COM CAIXA TERMOPLASTICA, COM FUSIVEL DE 25 A, PARA MOTOR COM POTENCIA DE 7,5 CV E TENSAO DE 380 V | UN | 276.97 | 276.97 | 336.24 | 368.51 | 568.03 | 276.97 | 276.97 | 276.97 | 335.65 | 382.97 | 276.97 | 276.97 | 276.97 | 276.97 | 276.97 | 276.97 | 267.58 | 276.97 | 276.97 | 276.97 | 276.97 | 276.97 | 276.97 | 445.97 | 276.97 | 276.97 | 276.97
INSUMO | 14057 | CHAVE DE PARTIDA DIRETA TRIFASICA, COM CAIXA TERMOPLASTICA, COM FUSIVEL DE 35 A, PARA MOTOR COM POTENCIA DE 5 CV E TENSAO DE 220 V | UN | 154.64 | 154.64 | 187.73 | 205.75 | 317.14 | 154.64 | 154.64 | 154.64 | 187.4 | 213.82 | 154.64 | 154.64 | 154.64 | 154.64 | 154.64 | 154.64 | 149.4 | 154.64 | 154.64 | 154.64 | 154.64 | 154.64 | 154.64 | 249 | 154.64 | 154.64 | 154.64
INSUMO | 14058 | CHAVE DE PARTIDA DIRETA TRIFASICA, COM CAIXA TERMOPLASTICA, COM FUSIVEL DE 63 A, PARA MOTOR COM POTENCIA DE 10 CV E TENSAO DE 220 V | UN | 243.94 | 243.94 | 296.14 | 324.56 | 500.28 | 243.94 | 243.94 | 243.94 | 295.62 | 337.3 | 243.94 | 243.94 | 243.94 | 243.94 | 243.94 | 243.94 | 235.67 | 243.94 | 243.94 | 243.94 | 243.94 | 243.94 | 243.94 | 392.78 | 243.94 | 243.94 | 243.94
INSUMO | 20971 | CHAVE DUPLA PARA CONEXOES TIPO STORZ, ENGATE RAPIDO 1 1/2" X 2 1/2", EM LATAO, PARA INSTALACAO PREDIAL COMBATE A INCENDIO | UN | 17.61 | 22.85 | 14.28 | 22.95 | 18.57 | 16.9 | 14.76 | 17.47 | 22.95 | 17.72 | 17.14 | 18.09 | 14.61 | 13.71 | 17.71 | 23.8 | 16.07 | 22.42 | 17.04 | 22.95 | 22.95 | 22.95 | 19.39 | 9.8 | 10.47 | 22.95 | 22.95
INSUMO | 5047 | CHAVE FUSIVEL PARA REDES DE DISTRIBUICAO, TENSAO DE 15,0 KV, CORRENTE NOMINAL DO PORTA FUSIVEL DE 100 A, CAPACIDADE DE INTERRUPCAO SIMETRICA DE 7,10 KA, CAPACIDADE DE INTERRUPCAO ASSIMETRICA 10,00 KA | UN | 166.2 | 166.2 | 201.76 | 221.13 | 340.85 | 166.2 | 166.2 | 166.2 | 201.41 | 229.8 | 166.2 | 166.2 | 166.2 | 166.2 | 166.2 | 166.2 | 160.56 | 166.2 | 166.2 | 166.2 | 166.2 | 166.2 | 166.2 | 267.61 | 166.2 | 166.2 | 166.2
INSUMO | 13369 | CHAVE SECCIONADORA-FUSIVEL BLINDADA TRIPOLAR, ABERTURA COM CARGA, PARA FUSIVEL NH00, CORRENTE NOMINAL DE 160 A, TENSAO DE 500 V | UN | 180.28 | 180.28 | 218.86 | 239.87 | 369.73 | 180.28 | 180.28 | 180.28 | 218.48 | 249.28 | 180.28 | 180.28 | 180.28 | 180.28 | 180.28 | 180.28 | 174.17 | 180.28 | 180.28 | 180.28 | 180.28 | 180.28 | 180.28 | 290.28 | 180.28 | 180.28 | 180.28
INSUMO | 13370 | CHAVE SECCIONADORA-FUSIVEL BLINDADA TRIPOLAR, ABERTURA COM CARGA, PARA FUSIVEL NH01, CORRENTE NOMINAL DE 250 A, TENSAO DE 500 V | UN | 249.91 | 249.91 | 303.39 | 332.51 | 512.53 | 249.91 | 249.91 | 249.91 | 302.86 | 345.55 | 249.91 | 249.91 | 249.91 | 249.91 | 249.91 | 249.91 | 241.44 | 249.91 | 249.91 | 249.91 | 249.91 | 249.91 | 249.91 | 402.4 | 249.91 | 249.91 | 249.91
INSUMO | 13279 | CHUMBADOR DE ACO TIPO PARABOLT, * 5/8" X 200* MM, COM PORCA E ARRUELA | KG | 19.6 | 14.34 | 19.03 | 19.6 | 27.26 | 27.64 | 19.6 | 19.6 | 19.6 | 19.6 | 27.35 | 19.6 | 19.6 | 19.6 | 19.6 | 23.62 | 19.6 | 25.06 | 25.63 | 19.6 | 14.06 | 19.6 | 19.6 | 24.77 | 19.6 | 19.6 | 19.13
INSUMO | 39746 | CHUMBADOR DE ACO, 1" X 600 MM, PARA POSTES DE ACO COM BASE, INCLUSO PORCA E ARRUELA | UN | 247.73 | 181.27 | 240.48 | 247.73 | 344.41 | 349.25 | 247.73 | 247.73 | 247.73 | 247.73 | 345.62 | 247.73 | 247.73 | 247.73 | 247.73 | 298.49 | 247.73 | 316.62 | 323.87 | 247.73 | 177.64 | 247.73 | 247.73 | 312.99 | 247.73 | 247.73 | 241.69
INSUMO | 11977 | CHUMBADOR DE ACO, DIAMETRO 1/2", COMPRIMENTO 75 MM | UN | 10.16 | 7.43 | 9.86 | 10.16 | 14.12 | 14.32 | 10.16 | 10.16 | 10.16 | 10.16 | 14.17 | 10.16 | 10.16 | 10.16 | 10.16 | 12.24 | 10.16 | 12.98 | 13.28 | 10.16 | 7.28 | 10.16 | 10.16 | 12.83 | 10.16 | 10.16 | 9.91
INSUMO | 11975 | CHUMBADOR DE ACO, DIAMETRO 5/8", COMPRIMENTO 6", COM PORCA | UN | 22.26 | 16.29 | 21.61 | 22.26 | 30.95 | 31.38 | 22.26 | 22.26 | 22.26 | 22.26 | 31.06 | 22.26 | 22.26 | 22.26 | 22.26 | 26.82 | 22.26 | 28.45 | 29.1 | 22.26 | 15.96 | 22.26 | 22.26 | 28.12 | 22.26 | 22.26 | 21.72
INSUMO | 11976 | CHUMBADOR, DIAMETRO 1/4" COM PARAFUSO 1/4" X 40 MM | UN | 1.14 | 0.83 | 1.1 | 1.14 | 1.58 | 1.6 | 1.14 | 1.14 | 1.14 | 1.14 | 1.59 | 1.14 | 1.14 | 1.14 | 1.14 | 1.37 | 1.14 | 1.45 | 1.49 | 1.14 | 0.81 | 1.14 | 1.14 | 1.44 | 1.14 | 1.14 | 1.11
INSUMO | 1368 | CHUVEIRO COMUM EM PLASTICO BRANCO, COM CANO, 3 TEMPERATURAS, 5500 W (110/220 V) | UN | 74.6 | 70 | 74.5 | 73.4 | 74.45 | 69 | 70.37 | 65 | 69.9 | 80.01 | 64 | 69 | 74 | 78 | 77 | 84.9 | 67.8 | 70.2 | 69.9 | 72.42 | 75.5 | 67.9 | 69.9 | 58.35 | 71.53 | 79.9 | 66.25
INSUMO | 1367 | CHUVEIRO COMUM EM PLASTICO CROMADO, COM CANO, 4 TEMPERATURAS (110/220 V) | UN | 241.31 | 226.43 | 240.98 | 237.42 | 240.82 | 223.19 | 227.62 | 210.25 | 226.1 | 258.81 | 207.02 | 223.19 | 239.37 | 252.3 | 249.07 | 274.62 | 219.31 | 227.07 | 226.1 | 234.25 | 244.22 | 219.63 | 226.1 | 188.74 | 231.38 | 258.45 | 214.3
INSUMO | 41899 | CIMENTO ASFALTICO DE PETROLEO A GRANEL (CAP) 50/70 (COLETADO CAIXA NA ANP ACRESCIDO DE ICMS) | T | 5206.21 | 5206.21 | 4712.31 | 5206.21 | 4592.68 | 4609.58 | 5206.21 | 4704.38 | 4876.19 | 5206.21 | 4848.64 | 4764.06 | 5632.57 | 5005.1 | 5206.21 | 5206.21 | 5206.21 | 5013.31 | 5128.35 | 5206.21 | 5206.21 | 5206.21 | 4995.28 | 5206.21 | 5206.21 | 5206.21 | 5206.21
INSUMO | 1380 | CIMENTO BRANCO | KG | 3.08 | 2.01 | 3.11 | 2.36 | 2.33 | 1.76 | 1.95 | 1.73 | 1.76 | 1.88 | 2.01 | 2.33 | 2.17 | 2.83 | 1.66 | 1.7 | 2.26 | 1.88 | 1.82 | 1.7 | 2.64 | 3.65 | 2.23 | 2.14 | 2.14 | 1.76 | 2.26
INSUMO | 1375 | CIMENTO IMPERMEABILIZANTE DE PEGA ULTRARRAPIDA PARA TAMPONAMENTOS | KG | 20 | 17 | 12.58 | 24.97 | 15.66 | 16.82 | 18.44 | 14.91 | 17.22 | 19.95 | 11.87 | 11.84 | 12.79 | 19.31 | 19.45 | 18.44 | 18.98 | 14.27 | 14.13 | 16.77 | 17.52 | 18.61 | 14.48 | 16.46 | 17.19 | 15.83 | 25.84
INSUMO | 1379 | CIMENTO PORTLAND COMPOSTO CP II-32 | KG | 0.98 | 0.64 | 0.99 | 0.75 | 0.74 | 0.56 | 0.62 | 0.55 | 0.56 | 0.6 | 0.64 | 0.74 | 0.69 | 0.9 | 0.53 | 0.54 | 0.72 | 0.6 | 0.58 | 0.54 | 0.84 | 1.16 | 0.71 | 0.68 | 0.68 | 0.56 | 0.72
INSUMO | 13284 | CIMENTO PORTLAND DE ALTO FORNO (AF) CP III-40 | KG | 0.99 | 0.64 | 1 | 0.75 | 0.74 | 0.56 | 0.62 | 0.55 | 0.56 | 0.6 | 0.64 | 0.74 | 0.69 | 0.91 | 0.53 | 0.54 | 0.72 | 0.6 | 0.58 | 0.54 | 0.84 | 1.17 | 0.71 | 0.68 | 0.68 | 0.56 | 0.72
INSUMO | 44528 | CIMENTO PORTLAND ESTRUTURAL BRANCO CPB-32 | KG | 3.7 | 2.41 | 3.73 | 2.83 | 2.79 | 2.11 | 2.34 | 2.07 | 2.11 | 2.26 | 2.41 | 2.79 | 2.6 | 3.39 | 2 | 2.03 | 2.71 | 2.26 | 2.19 | 2.03 | 3.17 | 4.38 | 2.68 | 2.56 | 2.56 | 2.11 | 2.71
INSUMO | 34753 | CIMENTO PORTLAND POZOLANICO CP IV-32 | KG | 1.07 | 0.7 | 1.08 | 0.82 | 0.81 | 0.61 | 0.68 | 0.6 | 0.61 | 0.66 | 0.7 | 0.81 | 0.75 | 0.99 | 0.58 | 0.59 | 0.79 | 0.66 | 0.63 | 0.59 | 0.92 | 1.27 | 0.78 | 0.74 | 0.74 | 0.61 | 0.79
INSUMO | 420 | CINTA CIRCULAR EM ACO GALVANIZADO DE 150 MM DE DIAMETRO PARA FIXACAO DE CAIXA MEDICAO, INCLUI PARAFUSOS E PORCAS | UN | 18.99 | 35.73 | 35.73 | 35.94 | 37.63 | 35.73 | 35.73 | 29.75 | 32.67 | 20.17 | 35.73 | 30.83 | 39.87 | 35.73 | 35.73 | 35.73 | 23.8 | 19.49 | 35.73 | 35.73 | 35.73 | 35.73 | 35.73 | 49.45 | 35.73 | 35.73 | 35.73
INSUMO | 12327 | CINTA CIRCULAR EM ACO GALVANIZADO DE 210 MM DE DIAMETRO PARA INSTALACAO DE TRANSFORMADOR EM POSTE DE CONCRETO | UN | 22.63 | 42.56 | 42.56 | 42.82 | 44.83 | 42.56 | 42.56 | 35.44 | 38.92 | 24.03 | 42.56 | 36.73 | 47.5 | 42.56 | 42.56 | 42.56 | 28.35 | 23.22 | 42.56 | 42.56 | 42.56 | 42.56 | 42.56 | 58.91 | 42.56 | 42.56 | 42.56
INSUMO | 36148 | CINTURAO DE SEGURANCA TIPO PARAQUEDISTA, FIVELA EM ACO, AJUSTE NO SUSPENSARIO, CINTURA E PERNAS | UN | 69.74 | 76.8 | 76.8 | 76.8 | 62.16 | 67.29 | 71.52 | 71.52 | 67.2 | 80.44 | 67.15 | 60.48 | 76.75 | 91.2 | 90.24 | 72 | 64.8 | 79.05 | 72 | 63.69 | 77.28 | 96 | 71.52 | 78.48 | 57.36 | 69.36 | 80.35
INSUMO | 12329 | COBRE ELETROLITICO EM BARRA OU CHAPA | KG | 161.43 | 207.29 | 128.41 | 192.61 | 170.97 | 122.99 | 123.82 | 152.9 | 145.93 | 147.85 | 121.34 | 174.82 | 132.08 | 132.99 | 147.21 | 169.68 | 189.86 | 160.51 | 188.03 | 170.78 | 153.17 | 146.75 | 151.25 | 161.34 | 139.41 | 132.08 | 158.22
INSUMO | 1339 | COLA A BASE DE RESINA SINTETICA PARA CHAPA DE LAMINADO MELAMINICO | KG | 40.45 | 40.45 | 40.45 | 40.45 | 39.02 | 40.45 | 40.45 | 31.89 | 40.45 | 40.45 | 30.88 | 40.45 | 40.45 | 40.45 | 40.45 | 33.19 | 40.45 | 40.45 | 40.45 | 40.45 | 40.45 | 40.45 | 40.45 | 40.45 | 40.45 | 39.56 | 40.45
INSUMO | 44396 | COLA BRANCA BASE PVA | KG | 32.24 | 25.97 | 20.21 | 17.91 | 28.15 | 27.06 | 39.13 | 39.72 | 41.12 | 22.74 | 36.1 | 32.44 | 16.66 | 26.32 | 30.6 | 36.6 | 25.93 | 33.76 | 35.75 | 21.8 | 24.92 | 20.83 | 27.22 | 27.92 | 29.63 | 38 | 23.52
INSUMO | 44327 | COLA PARA TUBOS E MANTAS ELASTOMERICAS, A BASE DE SOLVENTE | L | 109.65 | 88.33 | 68.73 | 60.92 | 95.75 | 92.04 | 133.09 | 135.08 | 139.85 | 77.34 | 122.76 | 110.32 | 56.68 | 89.52 | 104.09 | 124.49 | 88.2 | 114.82 | 121.57 | 74.16 | 84.75 | 70.85 | 92.57 | 94.95 | 100.78 | 129.25 | 79.99
INSUMO | 37418 | COLAR DE TOMADA EM POLIPROPILENO, PP, COM PARAFUSOS, PARA PEAD, 63 X 1/2" - LIGACAO PREDIAL DE AGUA | UN | 17.91 | 17.91 | 17.91 | 17.91 | 17.91 | 17.91 | 17.91 | 17.91 | 17.91 | 17.91 | 17.91 | 17.91 | 17.91 | 17.91 | 17.91 | 17.91 | 17.91 | 17.91 | 17.91 | 17.91 | 17.91 | 17.91 | 27.66 | 17.91 | 17.91 | 17.91 | 17.91
INSUMO | 37419 | COLAR DE TOMADA EM POLIPROPILENO, PP, COM PARAFUSOS, PARA PEAD, 63 X 3/4" - LIGACAO PREDIAL DE AGUA | UN | 18.39 | 18.39 | 18.39 | 18.39 | 18.39 | 18.39 | 18.39 | 18.39 | 18.39 | 18.39 | 18.39 | 18.39 | 18.39 | 18.39 | 18.39 | 18.39 | 18.39 | 18.39 | 18.39 | 18.39 | 18.39 | 18.39 | 28.4 | 18.39 | 18.39 | 18.39 | 18.39
INSUMO | 1427 | COLAR TOMADA PVC, COM TRAVAS, SAIDA COM ROSCA, DE 110 MM X 1/2" OU 110 MM X 3/4", PARA LIGACAO PREDIAL DE AGUA | UN | 21.37 | 24.71 | 24.71 | 24.71 | 24.71 | 24.71 | 24.71 | 24.71 | 24.71 | 24.71 | 24.71 | 24.71 | 24.71 | 24.71 | 24.71 | 24.71 | 24.71 | 24.71 | 24.71 | 24.71 | 24.71 | 24.71 | 24.71 | 24.71 | 24.71 | 24.71 | 24.71
INSUMO | 1402 | COLAR TOMADA PVC, COM TRAVAS, SAIDA COM ROSCA, DE 32 MM X 1/2" OU 32 MM X 3/4", PARA LIGACAO PREDIAL DE AGUA | UN | 7.39 | 8.55 | 8.55 | 8.55 | 8.55 | 8.55 | 8.55 | 8.55 | 8.55 | 8.55 | 8.55 | 8.55 | 8.55 | 8.55 | 8.55 | 8.55 | 8.55 | 8.55 | 8.55 | 8.55 | 8.55 | 8.55 | 8.55 | 8.55 | 8.55 | 8.55 | 8.55
INSUMO | 1420 | COLAR TOMADA PVC, COM TRAVAS, SAIDA COM ROSCA, DE 40 MM X 1/2" OU 40 MM X 3/4", PARA LIGACAO PREDIAL DE AGUA | UN | 9.51 | 11 | 11 | 11 | 11 | 11 | 11 | 11 | 11 | 11 | 11 | 11 | 11 | 11 | 11 | 11 | 11 | 11 | 11 | 11 | 11 | 11 | 11 | 11 | 11 | 11 | 11
INSUMO | 1419 | COLAR TOMADA PVC, COM TRAVAS, SAIDA COM ROSCA, DE 50 MM X 1/2" OU 50 MM X 3/4", PARA LIGACAO PREDIAL DE AGUA | UN | 11.48 | 13.28 | 13.28 | 13.28 | 13.28 | 13.28 | 13.28 | 13.28 | 13.28 | 13.28 | 13.28 | 13.28 | 13.28 | 13.28 | 13.28 | 13.28 | 13.28 | 13.28 | 13.28 | 13.28 | 13.28 | 13.28 | 13.28 | 13.28 | 13.28 | 13.28 | 13.28
INSUMO | 1414 | COLAR TOMADA PVC, COM TRAVAS, SAIDA COM ROSCA, DE 60 MM X 1/2" OU 60 MM X 3/4", PARA LIGACAO PREDIAL DE AGUA | UN | 11.24 | 12.99 | 12.99 | 12.99 | 12.99 | 12.99 | 12.99 | 12.99 | 12.99 | 12.99 | 12.99 | 12.99 | 12.99 | 12.99 | 12.99 | 12.99 | 12.99 | 12.99 | 12.99 | 12.99 | 12.99 | 12.99 | 12.99 | 12.99 | 12.99 | 12.99 | 12.99
INSUMO | 1413 | COLAR TOMADA PVC, COM TRAVAS, SAIDA COM ROSCA, DE 75 MM X 1/2" OU 75 MM X 3/4", PARA LIGACAO PREDIAL DE AGUA | UN | 16.6 | 19.19 | 19.19 | 19.19 | 19.19 | 19.19 | 19.19 | 19.19 | 19.19 | 19.19 | 19.19 | 19.19 | 19.19 | 19.19 | 19.19 | 19.19 | 19.19 | 19.19 | 19.19 | 19.19 | 19.19 | 19.19 | 19.19 | 19.19 | 19.19 | 19.19 | 19.19
INSUMO | 1412 | COLAR TOMADA PVC, COM TRAVAS, SAIDA COM ROSCA, DE 85 MM X 1/2" OU 85 MM X 3/4", PARA LIGACAO PREDIAL DE AGUA | UN | 14.06 | 16.26 | 16.26 | 16.26 | 16.26 | 16.26 | 16.26 | 16.26 | 16.26 | 16.26 | 16.26 | 16.26 | 16.26 | 16.26 | 16.26 | 16.26 | 16.26 | 16.26 | 16.26 | 16.26 | 16.26 | 16.26 | 16.26 | 16.26 | 16.26 | 16.26 | 16.26
INSUMO | 1411 | COLAR TOMADA PVC, COM TRAVAS, SAIDA ROSCAVEL COM BUCHA DE LATAO, DE 110 MM X 1/2" OU 110 MM X 3/4", PARA LIGACAO PREDIAL DE AGUA | UN | 25.58 | 29.59 | 29.59 | 29.59 | 29.59 | 29.59 | 29.59 | 29.59 | 29.59 | 29.59 | 29.59 | 29.59 | 29.59 | 29.59 | 29.59 | 29.59 | 29.59 | 29.59 | 29.59 | 29.59 | 29.59 | 29.59 | 29.59 | 29.59 | 29.59 | 29.59 | 29.59
INSUMO | 1406 | COLAR TOMADA PVC, COM TRAVAS, SAIDA ROSCAVEL COM BUCHA DE LATAO, DE 60 MM X 1/2" OU 60 MM X 3/4", PARA LIGACAO PREDIAL DE AGUA | UN | 16.97 | 19.62 | 19.62 | 19.62 | 19.62 | 19.62 | 19.62 | 19.62 | 19.62 | 19.62 | 19.62 | 19.62 | 19.62 | 19.62 | 19.62 | 19.62 | 19.62 | 19.62 | 19.62 | 19.62 | 19.62 | 19.62 | 19.62 | 19.62 | 19.62 | 19.62 | 19.62
INSUMO | 1407 | COLAR TOMADA PVC, COM TRAVAS, SAIDA ROSCAVEL COM BUCHA DE LATAO, DE 75 MM X 1/2" OU 75 MM X 3/4", PARA LIGACAO PREDIAL DE AGUA | UN | 21.16 | 24.47 | 24.47 | 24.47 | 24.47 | 24.47 | 24.47 | 24.47 | 24.47 | 24.47 | 24.47 | 24.47 | 24.47 | 24.47 | 24.47 | 24.47 | 24.47 | 24.47 | 24.47 | 24.47 | 24.47 | 24.47 | 24.47 | 24.47 | 24.47 | 24.47 | 24.47
INSUMO | 1404 | COLAR TOMADA PVC, COM TRAVAS, SAIDA ROSCAVEL COM BUCHA DE LATAO, DE 85 MM X 1/2" OU 85 MM X 3/4", PARA LIGACAO PREDIAL DE AGUA | UN | 22.49 | 26.01 | 26.01 | 26.01 | 26.01 | 26.01 | 26.01 | 26.01 | 26.01 | 26.01 | 26.01 | 26.01 | 26.01 | 26.01 | 26.01 | 26.01 | 26.01 | 26.01 | 26.01 | 26.01 | 26.01 | 26.01 | 26.01 | 26.01 | 26.01 | 26.01 | 26.01
INSUMO | 11281 | COMPACTADOR DE SOLO A PERCUSSAO (SOQUETE), COM MOTOR GASOLINA DE 4 TEMPOS, PESO ENTRE 55 E 65 KG, FORCA DE IMPACTO DE 1.000 A 1.500 KGF, FREQUENCIA DE 600 A 700 GOLPES POR MINUTO, VELOCIDADE DE TRABALHO ENTRE 10 E 15 M/MIN, POTENCIA ENTRE 2,00 E 3,00 HP | UN | 10890 | 10890 | 10890 | 10890 | 10890 | 10890 | 10890 | 10890 | 10890 | 10890 | 10890 | 11550 | 10890 | 10890 | 10890 | 10890 | 10890 | 10890 | 10890 | 10890 | 10890 | 10890 | 10890 | 10890 | 10890 | 10890 | 10890
INSUMO | 1442 | COMPACTADOR DE SOLO TIPO PLACA VIBRATORIA REVERSIVEL, A GASOLINA, 4 TEMPOS, PESO DE 125 A 150 KG, FORCA CENTRIFUGA DE 2500 A 2800 KGF, LARG. TRABALHO DE 400 A 450 MM, FREQ VIBRACAO DE 4300 A 4500 RPM, VELOC. TRABALHO DE 15 A 20 M/MIN, POT. DE 5,5 A 6,0 HP | UN | 9142.07 | 9142.07 | 9142.07 | 9142.07 | 9142.07 | 9142.07 | 9142.07 | 9142.07 | 9142.07 | 9142.07 | 9142.07 | 9696.14 | 9142.07 | 9142.07 | 9142.07 | 9142.07 | 9142.07 | 9142.07 | 9142.07 | 9142.07 | 9142.07 | 9142.07 | 9142.07 | 9142.07 | 9142.07 | 9142.07 | 9142.07
INSUMO | 13457 | COMPACTADOR DE SOLO TIPO PLACA VIBRATORIA REVERSIVEL, A GASOLINA, 4 TEMPOS, PESO DE 150 A 175 KG, FORCA CENTRIFUGA DE 2800 A 3100 KGF, LARG. TRABALHO DE 450 A 520 MM, FREQ VIBRACAO DE 4000 A 4300 RPM, VELOC. TRABALHO DE 15 A 20 M/MIN, POT. DE 6,0 A 7,0 HP | UN | 7891.3 | 7891.3 | 7891.3 | 7891.3 | 7891.3 | 7891.3 | 7891.3 | 7891.3 | 7891.3 | 7891.3 | 7891.3 | 8369.56 | 7891.3 | 7891.3 | 7891.3 | 7891.3 | 7891.3 | 7891.3 | 7891.3 | 7891.3 | 7891.3 | 7891.3 | 7891.3 | 7891.3 | 7891.3 | 7891.3 | 7891.3
INSUMO | 40699 | COMPACTADOR DE SOLO, TIPO PLACA VIBRATORIA NAO REVERSIVEL, COM MOTOR A GASOLINA DE 4 TEMPOS, PESO ENTRE 80 E 120 KG, FORCA CENTRIFUGA ENTRE 1300 E 2000 KGF, LARGURA DE TRABALHO ENTRE 400 E 500 MM, FREQUENCIA DE VIBRACAO ENTRE 4800 E 6000 RPM, VELOCIDADEDE TRABALHO ENTRE 20 E 30 M/MIN, POTENCIA ENTRE 5,0 E 6,0 HP | UN | 6100.27 | 6100.27 | 6100.27 | 6100.27 | 6100.27 | 6100.27 | 6100.27 | 6100.27 | 6100.27 | 6100.27 | 6100.27 | 6469.99 | 6100.27 | 6100.27 | 6100.27 | 6100.27 | 6100.27 | 6100.27 | 6100.27 | 6100.27 | 6100.27 | 6100.27 | 6100.27 | 6100.27 | 6100.27 | 6100.27 | 6100.27
INSUMO | 40701 | COMPACTADOR DE SOLO, TIPO PLACA VIBRATORIA REVERSIVEL, COM MOTOR A DIESEL, PESO ENTRE 700 E 820 KG, FORCA CENTRIFUGA ENTRE 6.200 E 10.000 KGF, LARGURA DE TRABALHO ENTRE 650 E 720 MM, FREQUENCIA DE VIBRACAO ENTRE 3.000 E 3.500 RPM, VELOCIDADE DE TRABALHOENTRE 25 E 30 M/MIN, POTENCIA ENTRE 13,0 E 15,0 HP | UN | 107861.26 | 107861.26 | 107861.26 | 107861.26 | 107861.26 | 107861.26 | 107861.26 | 107861.26 | 107861.26 | 107861.26 | 107861.26 | 114398.3 | 107861.26 | 107861.26 | 107861.26 | 107861.26 | 107861.26 | 107861.3 | 107861.3 | 107861.3 | 107861.3 | 107861.3 | 107861.3 | 107861.3 | 107861.3 | 107861.3 | 107861.3
INSUMO | 40700 | COMPACTADOR DE SOLO, TIPO PLACA VIBRATORIA REVERSIVEL, COM MOTOR A GASOLINA DE 4 TEMPOS, PESO ENTRE 160 E 265 KG, FORCA CENTRIFUGA ENTRE 2750 E 4000 KGF, LARGURA DE TRABALHO ENTRE 430 E 550 MM, FREQUENCIA DE VIBRACAO ENTRE 4000 E 5500 RPM, VELOCIDADE DETRABALHO ENTRE 20 E 25 M/MIN, POTENCIA ENTRE 7,5 E 9,0 HP | UN | 14200.65 | 14200.65 | 14200.65 | 14200.65 | 14200.65 | 14200.65 | 14200.65 | 14200.65 | 14200.65 | 14200.65 | 14200.65 | 15061.29 | 14200.65 | 14200.65 | 14200.65 | 14200.65 | 14200.65 | 14200.65 | 14200.65 | 14200.65 | 14200.65 | 14200.65 | 14200.65 | 14200.65 | 14200.65 | 14200.65 | 14200.65
INSUMO | 13458 | COMPACTADOR DE SOLOS DE PERCURSAO (SOQUETE) COM MOTOR A GASOLINA 4 TEMPOS DE 4 HP (4 CV) | UN | 13494.13 | 13494.13 | 13494.13 | 13494.13 | 13494.13 | 13494.13 | 13494.13 | 13494.13 | 13494.13 | 13494.13 | 13494.13 | 14311.95 | 13494.13 | 13494.13 | 13494.13 | 13494.13 | 13494.13 | 13494.13 | 13494.13 | 13494.13 | 13494.13 | 13494.13 | 13494.13 | 13494.13 | 13494.13 | 13494.13 | 13494.13
INSUMO | 11134 | COMPENSADO NAVAL - CHAPA/PAINEL EM MADEIRA COMPENSADA PRENSADA, DE 2200 X 1600 MM, E = 10 MM | M2 | 63.54 | 72.7 | 86.78 | 86.78 | 74.28 | 85.13 | 80.54 | 84.66 | 55.15 | 66.73 | 83.55 | 69.2 | 78.22 | 70.87 | 38.64 | 85.84 | 69.02 | 63.5 | 50.22 | 106.76 | 86.78 | 86.78 | 108.14 | 105.04 | 79.16 | 73.81 | 76.4
INSUMO | 11135 | COMPENSADO NAVAL - CHAPA/PAINEL EM MADEIRA COMPENSADA PRENSADA, DE 2200 X 1600 MM, E = 12 MM | M2 | 68.61 | 78.49 | 93.69 | 93.69 | 80.2 | 91.91 | 86.96 | 91.4 | 59.54 | 72.05 | 90.2 | 74.71 | 84.45 | 76.52 | 41.72 | 92.68 | 74.52 | 68.56 | 54.23 | 115.26 | 93.69 | 93.69 | 116.75 | 113.41 | 85.46 | 79.69 | 82.48
INSUMO | 11136 | COMPENSADO NAVAL - CHAPA/PAINEL EM MADEIRA COMPENSADA PRENSADA, DE 2200 X 1600 MM, E = 15 MM | M2 | 78.56 | 89.88 | 107.28 | 107.28 | 91.83 | 105.24 | 99.57 | 104.66 | 68.18 | 82.5 | 103.29 | 85.55 | 96.7 | 87.62 | 47.77 | 106.12 | 85.33 | 78.5 | 62.09 | 131.98 | 107.28 | 107.28 | 133.69 | 129.86 | 97.86 | 91.25 | 94.45
INSUMO | 34743 | COMPENSADO NAVAL - CHAPA/PAINEL EM MADEIRA COMPENSADA PRENSADA, DE 2200 X 1600 MM, E = 18 MM | M2 | 94.79 | 108.44 | 129.44 | 129.44 | 110.8 | 126.98 | 120.14 | 126.28 | 82.26 | 99.54 | 124.62 | 103.22 | 116.68 | 105.72 | 57.64 | 128.04 | 102.96 | 94.72 | 74.92 | 159.24 | 129.44 | 129.44 | 161.3 | 156.68 | 118.08 | 110.1 | 113.96
INSUMO | 11137 | COMPENSADO NAVAL - CHAPA/PAINEL EM MADEIRA COMPENSADA PRENSADA, DE 2200 X 1600 MM, E = 20 MM | M2 | 107.65 | 123.16 | 147.01 | 147.01 | 125.84 | 144.22 | 136.45 | 143.43 | 93.43 | 113.05 | 141.54 | 117.24 | 132.52 | 120.07 | 65.47 | 145.43 | 116.94 | 107.58 | 85.09 | 180.86 | 147.01 | 147.01 | 183.2 | 177.96 | 134.11 | 125.05 | 129.43
INSUMO | 34745 | COMPENSADO NAVAL - CHAPA/PAINEL EM MADEIRA COMPENSADA PRENSADA, DE 2200 X 1600 MM, E = 25 MM | M2 | 128.02 | 146.47 | 174.83 | 174.83 | 149.65 | 171.51 | 162.26 | 170.56 | 111.11 | 134.44 | 168.32 | 139.42 | 157.6 | 142.79 | 77.85 | 172.94 | 139.06 | 127.93 | 101.19 | 215.08 | 174.83 | 174.83 | 217.86 | 211.62 | 159.48 | 148.71 | 153.92
INSUMO | 34746 | COMPENSADO NAVAL - CHAPA/PAINEL EM MADEIRA COMPENSADA PRENSADA, DE 2200 X 1600 MM, E = 4 MM | M2 | 34.91 | 39.94 | 47.68 | 47.68 | 40.81 | 46.77 | 44.25 | 46.51 | 30.3 | 36.66 | 45.9 | 38.02 | 42.98 | 38.94 | 21.23 | 47.16 | 37.92 | 34.89 | 27.59 | 58.65 | 47.68 | 47.68 | 59.41 | 57.71 | 43.49 | 40.55 | 41.97
INSUMO | 1360 | COMPENSADO NAVAL - CHAPA/PAINEL EM MADEIRA COMPENSADA PRENSADA, DE 2200 X 1600 MM, E = 6 MM | M2 | 40.73 | 46.6 | 55.62 | 55.62 | 47.61 | 54.57 | 51.63 | 54.27 | 35.35 | 42.77 | 53.55 | 44.36 | 50.14 | 45.43 | 24.77 | 55.02 | 44.24 | 40.7 | 32.19 | 68.43 | 55.62 | 55.62 | 69.32 | 67.33 | 50.74 | 47.31 | 48.97
INSUMO | 36524 | COMPRESSOR DE AR ESTACIONARIO, VAZAO 620 PCM, PRESSAO EFETIVA DE TRABALHO 109 PSI, MOTOR ELETRICO, POTENCIA 127 CV | UN | 143153.87 | 143153.87 | 143153.87 | 143153.87 | 143153.87 | 143153.87 | 143153.87 | 143153.87 | 143153.87 | 143153.87 | 143153.87 | 143153.87 | 143153.87 | 143153.87 | 143153.87 | 143153.87 | 143153.87 | 143153.9 | 143153.9 | 143153.9 | 143153.9 | 143153.9 | 143153.9 | 143153.9 | 143153.9 | 143153.9 | 143153.9
INSUMO | 36526 | COMPRESSOR DE AR REBOCAVEL VAZAO 400 PCM, PRESSAO EFETIVA DE TRABALHO 102 PSI, MOTOR DIESEL, POTENCIA 110 CV | UN | 115359.21 | 115359.21 | 115359.21 | 115359.21 | 115359.21 | 115359.21 | 115359.21 | 115359.21 | 115359.21 | 115359.21 | 115359.21 | 115359.21 | 115359.21 | 115359.21 | 115359.21 | 115359.21 | 115359.21 | 115359.2 | 115359.2 | 115359.2 | 115359.2 | 115359.2 | 115359.2 | 115359.2 | 115359.2 | 115359.2 | 115359.2
INSUMO | 36523 | COMPRESSOR DE AR REBOCAVEL VAZAO 748 PCM, PRESSAO EFETIVA DE TRABALHO 102 PSI, MOTOR DIESEL, POTENCIA 210 CV | UN | 246968.51 | 246968.51 | 246968.51 | 246968.51 | 246968.51 | 246968.51 | 246968.51 | 246968.51 | 246968.51 | 246968.51 | 246968.51 | 246968.51 | 246968.51 | 246968.51 | 246968.51 | 246968.51 | 246968.51 | 246968.5 | 246968.5 | 246968.5 | 246968.5 | 246968.5 | 246968.5 | 246968.5 | 246968.5 | 246968.5 | 246968.5
INSUMO | 36527 | COMPRESSOR DE AR REBOCAVEL VAZAO 860 PCM, PRESSAO EFETIVA DE TRABALHO 102 PSI, MOTOR DIESEL, POTENCIA 250 CV | UN | 268258.67 | 268258.67 | 268258.67 | 268258.67 | 268258.67 | 268258.67 | 268258.67 | 268258.67 | 268258.67 | 268258.67 | 268258.67 | 268258.67 | 268258.67 | 268258.67 | 268258.67 | 268258.67 | 268258.67 | 268258.7 | 268258.7 | 268258.7 | 268258.7 | 268258.7 | 268258.7 | 268258.7 | 268258.7 | 268258.7 | 268258.7
INSUMO | 13803 | COMPRESSOR DE AR REBOCAVEL, VAZAO *89* PCM, PRESSAO EFETIVA DE TRABALHO *102* PSI, MOTOR DIESEL, POTENCIA *20* CV | UN | 97000 | 97000 | 97000 | 97000 | 97000 | 97000 | 97000 | 97000 | 97000 | 97000 | 97000 | 97000 | 97000 | 97000 | 97000 | 97000 | 97000 | 97000 | 97000 | 97000 | 97000 | 97000 | 97000 | 97000 | 97000 | 97000 | 97000
INSUMO | 38642 | COMPRESSOR DE AR REBOCAVEL, VAZAO 152 PCM, PRESSAO EFETIVA DE TRABALHO 102 PSI, MOTOR DIESEL, POTENCIA 31,5 KW | UN | 62457.5 | 62457.5 | 62457.5 | 62457.5 | 62457.5 | 62457.5 | 62457.5 | 62457.5 | 62457.5 | 62457.5 | 62457.5 | 62457.5 | 62457.5 | 62457.5 | 62457.5 | 62457.5 | 62457.5 | 62457.5 | 62457.5 | 62457.5 | 62457.5 | 62457.5 | 62457.5 | 62457.5 | 62457.5 | 62457.5 | 62457.5
INSUMO | 36522 | COMPRESSOR DE AR REBOCAVEL, VAZAO 189 PCM, PRESSAO EFETIVA DE TRABALHO 102 PSI, MOTOR DIESEL, POTENCIA 63 CV | UN | 72637.33 | 72637.33 | 72637.33 | 72637.33 | 72637.33 | 72637.33 | 72637.33 | 72637.33 | 72637.33 | 72637.33 | 72637.33 | 72637.33 | 72637.33 | 72637.33 | 72637.33 | 72637.33 | 72637.33 | 72637.33 | 72637.33 | 72637.33 | 72637.33 | 72637.33 | 72637.33 | 72637.33 | 72637.33 | 72637.33 | 72637.33
INSUMO | 36525 | COMPRESSOR DE AR REBOCAVEL, VAZAO 250 PCM, PRESSAO EFETIVA DE TRABALHO 102 PSI, MOTOR DIESEL, POTENCIA 81 CV | UN | 97278.35 | 97278.35 | 97278.35 | 97278.35 | 97278.35 | 97278.35 | 97278.35 | 97278.35 | 97278.35 | 97278.35 | 97278.35 | 97278.35 | 97278.35 | 97278.35 | 97278.35 | 97278.35 | 97278.35 | 97278.35 | 97278.35 | 97278.35 | 97278.35 | 97278.35 | 97278.35 | 97278.35 | 97278.35 | 97278.35 | 97278.35
INSUMO | 34348 | CONCERTINA CLIPADA (DUPLA) EM ACO GALVANIZADO DE ALTA RESISTENCIA, COM ESPIRAL DE 300 MM, D = 2,76 MM | M | 24.04 | 29.18 | 28.23 | 27.02 | 29.27 | 23.41 | 28.75 | 33.43 | 27.13 | 19.35 | 28.17 | 26.28 | 20.94 | 22.28 | 26.48 | 27.23 | 24.27 | 30.01 | 24.64 | 31.32 | 24.96 | 25.73 | 26.34 | 24.89 | 24.43 | 21.5 | 22.52
INSUMO | 34347 | CONCERTINA SIMPLES EM ACO GALVANIZADO DE ALTA RESISTENCIA, COM ESPIRAL DE 300 MM, D = 2,76 MM | M | 17.18 | 20.86 | 20.18 | 19.32 | 20.93 | 16.73 | 20.55 | 23.9 | 19.39 | 13.84 | 20.14 | 18.79 | 14.97 | 15.92 | 18.93 | 19.47 | 17.35 | 21.45 | 17.62 | 22.39 | 17.84 | 18.4 | 18.83 | 17.79 | 17.47 | 15.37 | 16.1
INSUMO | 11146 | CONCRETO AUTOADENSAVEL (CAA) CLASSE DE RESISTENCIA C15, ESPALHAMENTO SF2, INCLUI SERVICO DE BOMBEAMENTO (NBR 15823) | M3 | 884.45 | 410.71 | 618.89 | 686.4 | 444.47 | 413.53 | 371.33 | 378.08 | 483.85 | 451.78 | 393.83 | 448.97 | 557 | 528.86 | 388.21 | 410.71 | 450.1 | 365.7 | 374.14 | 427.59 | 582.93 | 884.13 | 468.1 | 445.03 | 393.83 | 371.33 | 416.34
INSUMO | 11147 | CONCRETO AUTOADENSAVEL (CAA) CLASSE DE RESISTENCIA C20, ESPALHAMENTO SF2, INCLUI SERVICO DE BOMBEAMENTO (NBR 15823) | M3 | 919.06 | 426.79 | 643.11 | 713.26 | 461.87 | 429.71 | 385.86 | 392.88 | 502.79 | 469.47 | 409.25 | 466.54 | 578.79 | 549.56 | 403.4 | 426.79 | 467.71 | 380.01 | 388.78 | 444.33 | 605.75 | 918.73 | 486.42 | 462.45 | 409.25 | 385.86 | 432.63
INSUMO | 34872 | CONCRETO AUTOADENSAVEL (CAA) CLASSE DE RESISTENCIA C25, ESPALHAMENTO SF2, INCLUI SERVICO DE BOMBEAMENTO (NBR 15823) | M3 | 929.38 | 431.58 | 650.33 | 721.27 | 467.05 | 434.53 | 390.19 | 397.29 | 508.44 | 474.74 | 413.84 | 471.78 | 585.29 | 555.73 | 407.93 | 431.58 | 472.96 | 384.28 | 393.15 | 449.31 | 612.55 | 929.05 | 491.88 | 467.64 | 413.84 | 390.19 | 437.49
INSUMO | 34491 | CONCRETO AUTOADENSAVEL (CAA) CLASSE DE RESISTENCIA C30, ESPALHAMENTO SF2, INCLUI SERVICO DE BOMBEAMENTO (NBR 15823) | M3 | 956.31 | 444.09 | 669.17 | 742.17 | 480.59 | 447.13 | 401.5 | 408.8 | 523.17 | 488.49 | 425.84 | 485.45 | 602.25 | 571.84 | 419.75 | 444.09 | 486.67 | 395.42 | 404.54 | 462.34 | 630.3 | 955.97 | 506.14 | 481.19 | 425.84 | 401.5 | 450.17
INSUMO | 34770 | CONCRETO BETUMINOSO USINADO A QUENTE (CBUQ) PARA PAVIMENTACAO ASFALTICA, PADRAO DNIT, FAIXA C, COM CAP 30/45 - AQUISICAO POSTO USINA | T | 735.66 | 448.75 | 448.75 | 448.75 | 451.21 | 448.75 | 448.75 | 554.69 | 448.75 | 448.75 | 555.38 | 470.82 | 448.75 | 448.75 | 448.75 | 448.75 | 448.75 | 411.97 | 510.06 | 448.75 | 448.75 | 448.75 | 539.49 | 448.75 | 448.75 | 448.75 | 448.75
INSUMO | 1518 | CONCRETO BETUMINOSO USINADO A QUENTE (CBUQ) PARA PAVIMENTACAO ASFALTICA, PADRAO DNIT, FAIXA C, COM CAP 50/70 - AQUISICAO POSTO USINA | T | 750 | 457.5 | 457.5 | 457.5 | 460 | 457.5 | 457.5 | 565.5 | 457.5 | 457.5 | 566.2 | 480 | 457.5 | 457.5 | 457.5 | 457.5 | 457.5 | 420 | 520 | 457.5 | 457.5 | 457.5 | 550 | 457.5 | 457.5 | 457.5 | 457.5
INSUMO | 41965 | CONCRETO BETUMINOSO USINADO A QUENTE (CBUQ) PARA PAVIMENTACAO ASFALTICA, PADRAO DNIT, PARA BINDER, COM CAP 50/70 - AQUISICAO POSTO USINA | T | 657.63 | 401.15 | 401.15 | 401.15 | 403.34 | 401.15 | 401.15 | 495.85 | 401.15 | 401.15 | 496.46 | 420.88 | 401.15 | 401.15 | 401.15 | 401.15 | 401.15 | 368.27 | 455.95 | 401.15 | 401.15 | 401.15 | 482.26 | 401.15 | 401.15 | 401.15 | 401.15
INSUMO | 34492 | CONCRETO USINADO BOMBEAVEL, CLASSE DE RESISTENCIA C20, COM BRITA 0 E 1, SLUMP = 100 +/- 20 MM, EXCLUI SERVICO DE BOMBEAMENTO (NBR 8953) | M3 | 786 | 365 | 550 | 610 | 395 | 367.5 | 330 | 336 | 430 | 401.5 | 350 | 399 | 495 | 470 | 345 | 365 | 400 | 325 | 332.5 | 380 | 518.05 | 785.72 | 416 | 395.5 | 350 | 330 | 370
INSUMO | 1524 | CONCRETO USINADO BOMBEAVEL, CLASSE DE RESISTENCIA C20, COM BRITA 0 E 1, SLUMP = 100 +/- 20 MM, INCLUI SERVICO DE BOMBEAMENTO (NBR 8953) | M3 | 848.56 | 394.05 | 593.77 | 658.55 | 426.44 | 396.75 | 356.26 | 362.74 | 464.22 | 433.45 | 377.85 | 430.75 | 534.4 | 507.41 | 372.46 | 394.05 | 431.83 | 350.86 | 358.96 | 410.24 | 559.28 | 848.26 | 449.11 | 426.98 | 377.85 | 356.26 | 399.45
INSUMO | 38404 | CONCRETO USINADO BOMBEAVEL, CLASSE DE RESISTENCIA C20, COM BRITA 0 E 1, SLUMP = 130 +/- 20 MM, EXCLUI SERVICO DE BOMBEAMENTO (NBR 8953) | M3 | 814.14 | 378.07 | 569.69 | 631.84 | 409.14 | 380.66 | 341.81 | 348.03 | 445.39 | 415.87 | 362.53 | 413.28 | 512.72 | 486.83 | 357.35 | 378.07 | 414.32 | 336.63 | 344.4 | 393.6 | 536.6 | 813.85 | 430.89 | 409.66 | 362.53 | 341.81 | 383.24
INSUMO | 39849 | CONCRETO USINADO BOMBEAVEL, CLASSE DE RESISTENCIA C20, COM BRITA 0 E 1, SLUMP = 190 +/- 20 MM, INCLUI SERVICO DE BOMBEAMENTO (NBR 8953) | M3 | 933.01 | 433.26 | 652.87 | 724.09 | 468.88 | 436.23 | 391.72 | 398.84 | 510.42 | 476.59 | 415.46 | 473.62 | 587.58 | 557.9 | 409.52 | 433.26 | 474.81 | 385.78 | 394.69 | 451.07 | 614.94 | 932.68 | 493.8 | 469.47 | 415.46 | 391.72 | 439.2
INSUMO | 38464 | CONCRETO USINADO BOMBEAVEL, CLASSE DE RESISTENCIA C20, COM BRITA 0, SLUMP = 220 +/- 20 MM, INCLUI SERVICO DE BOMBEAMENTO (NBR 8953) | M3 | 946.55 | 439.55 | 662.34 | 734.6 | 475.68 | 442.56 | 397.4 | 404.63 | 517.83 | 483.51 | 421.49 | 480.5 | 596.11 | 566 | 415.47 | 439.55 | 481.7 | 391.38 | 400.42 | 457.62 | 623.87 | 946.21 | 500.97 | 476.28 | 421.49 | 397.4 | 445.58
INSUMO | 34493 | CONCRETO USINADO BOMBEAVEL, CLASSE DE RESISTENCIA C25, COM BRITA 0 E 1, SLUMP = 100 +/- 20 MM, EXCLUI SERVICO DE BOMBEAMENTO (NBR 8953) | M3 | 808.15 | 375.28 | 565.5 | 627.19 | 406.13 | 377.85 | 339.3 | 345.47 | 442.12 | 412.81 | 359.86 | 410.24 | 508.95 | 483.24 | 354.72 | 375.28 | 411.27 | 334.16 | 341.87 | 390.71 | 532.65 | 807.86 | 427.72 | 406.64 | 359.86 | 339.3 | 380.42
INSUMO | 1527 | CONCRETO USINADO BOMBEAVEL, CLASSE DE RESISTENCIA C25, COM BRITA 0 E 1, SLUMP = 100 +/- 20 MM, INCLUI SERVICO DE BOMBEAMENTO (NBR 8953) | M3 | 875.5 | 406.56 | 612.63 | 679.46 | 439.98 | 409.34 | 367.57 | 374.26 | 478.96 | 447.22 | 389.85 | 444.43 | 551.36 | 523.52 | 384.28 | 406.56 | 445.55 | 362 | 370.36 | 423.27 | 577.04 | 875.19 | 463.37 | 440.53 | 389.85 | 367.57 | 412.13
INSUMO | 38405 | CONCRETO USINADO BOMBEAVEL, CLASSE DE RESISTENCIA C25, COM BRITA 0 E 1, SLUMP = 130 +/- 20 MM, EXCLUI SERVICO DE BOMBEAMENTO (NBR 8953) | M3 | 839.25 | 389.73 | 587.26 | 651.33 | 421.76 | 392.4 | 352.35 | 358.76 | 459.13 | 428.7 | 373.71 | 426.03 | 528.53 | 501.84 | 368.37 | 389.73 | 427.1 | 347.02 | 355.02 | 405.74 | 553.15 | 838.95 | 444.18 | 422.29 | 373.71 | 352.35 | 395.06
INSUMO | 38408 | CONCRETO USINADO BOMBEAVEL, CLASSE DE RESISTENCIA C25, COM BRITA 0 E 1, SLUMP = 190 +/- 20 MM, EXCLUI SERVICO DE BOMBEAMENTO (NBR 8953) | M3 | 928.97 | 431.39 | 650.04 | 720.95 | 466.85 | 434.34 | 390.02 | 397.11 | 508.21 | 474.53 | 413.66 | 471.57 | 585.04 | 555.49 | 407.75 | 431.39 | 472.76 | 384.11 | 392.98 | 449.12 | 612.28 | 928.64 | 491.67 | 467.44 | 413.66 | 390.02 | 437.3
INSUMO | 34494 | CONCRETO USINADO BOMBEAVEL, CLASSE DE RESISTENCIA C30, COM BRITA 0 E 1, SLUMP = 100 +/- 20 MM, EXCLUI SERVICO DE BOMBEAMENTO (NBR 8953) | M3 | 835.09 | 387.79 | 584.35 | 648.1 | 419.67 | 390.45 | 350.61 | 356.98 | 456.86 | 426.57 | 371.86 | 423.92 | 525.92 | 499.35 | 366.55 | 387.79 | 424.98 | 345.3 | 353.26 | 403.73 | 550.41 | 834.8 | 441.98 | 420.2 | 371.86 | 350.61 | 393.11
INSUMO | 1525 | CONCRETO USINADO BOMBEAVEL, CLASSE DE RESISTENCIA C30, COM BRITA 0 E 1, SLUMP = 100 +/- 20 MM, INCLUI SERVICO DE BOMBEAMENTO (NBR 8953) | M3 | 902.44 | 419.07 | 631.47 | 700.36 | 453.51 | 421.94 | 378.88 | 385.77 | 493.7 | 460.97 | 401.84 | 458.1 | 568.33 | 539.62 | 396.1 | 419.07 | 459.25 | 373.14 | 381.75 | 436.29 | 594.79 | 902.11 | 477.62 | 454.09 | 401.84 | 378.88 | 424.81
INSUMO | 38406 | CONCRETO USINADO BOMBEAVEL, CLASSE DE RESISTENCIA C30, COM BRITA 0 E 1, SLUMP = 130 +/- 20 MM, EXCLUI SERVICO DE BOMBEAMENTO (NBR 8953) | M3 | 886.19 | 411.52 | 620.11 | 687.76 | 445.35 | 414.34 | 372.06 | 378.83 | 484.81 | 452.68 | 394.61 | 449.86 | 558.1 | 529.91 | 388.98 | 411.52 | 450.99 | 366.43 | 374.88 | 428.44 | 584.09 | 885.88 | 469.03 | 445.91 | 394.61 | 372.06 | 417.16
INSUMO | 38409 | CONCRETO USINADO BOMBEAVEL, CLASSE DE RESISTENCIA C30, COM BRITA 0 E 1, SLUMP = 190 +/- 20 MM, EXCLUI SERVICO DE BOMBEAMENTO (NBR 8953) | M3 | 935.3 | 434.33 | 654.47 | 725.87 | 470.03 | 437.3 | 392.68 | 399.82 | 511.68 | 477.76 | 416.48 | 474.79 | 589.02 | 559.27 | 410.53 | 434.33 | 475.98 | 386.73 | 395.66 | 452.18 | 616.45 | 934.97 | 495.02 | 470.62 | 416.48 | 392.68 | 440.28
INSUMO | 43360 | CONCRETO USINADO BOMBEAVEL, CLASSE DE RESISTENCIA C30, COM BRITA 0 E 1, SLUMP = 220 +/- 30 MM, EXCLUI SERVICO DE BOMBEAMENTO (NBR 8953) | M3 | 975.25 | 452.88 | 682.43 | 756.87 | 490.1 | 455.98 | 409.45 | 416.9 | 533.53 | 498.17 | 434.27 | 495.07 | 614.18 | 583.16 | 428.07 | 452.88 | 496.31 | 403.25 | 412.56 | 471.49 | 642.78 | 974.9 | 516.16 | 490.72 | 434.27 | 409.45 | 459.08
INSUMO | 34495 | CONCRETO USINADO BOMBEAVEL, CLASSE DE RESISTENCIA C35, COM BRITA 0 E 1, SLUMP = 100 +/- 20 MM, EXCLUI SERVICO DE BOMBEAMENTO (NBR 8953) | M3 | 862.03 | 400.3 | 603.2 | 669 | 433.2 | 403.04 | 361.92 | 368.5 | 471.59 | 440.33 | 383.85 | 437.59 | 542.88 | 515.46 | 378.37 | 400.3 | 438.69 | 356.43 | 364.66 | 416.75 | 568.16 | 861.72 | 456.24 | 433.75 | 383.85 | 361.92 | 405.79
INSUMO | 11145 | CONCRETO USINADO BOMBEAVEL, CLASSE DE RESISTENCIA C35, COM BRITA 0 E 1, SLUMP = 100 +/- 20 MM, INCLUI SERVICO DE BOMBEAMENTO (NBR 8953) | M3 | 929.38 | 431.58 | 650.33 | 721.27 | 467.05 | 434.53 | 390.19 | 397.29 | 508.44 | 474.74 | 413.84 | 471.78 | 585.29 | 555.73 | 407.93 | 431.58 | 472.96 | 384.28 | 393.15 | 449.31 | 612.55 | 929.05 | 491.88 | 467.64 | 413.84 | 390.19 | 437.49
INSUMO | 34496 | CONCRETO USINADO BOMBEAVEL, CLASSE DE RESISTENCIA C40, COM BRITA 0 E 1, SLUMP = 100 +/- 20 MM, EXCLUI SERVICO DE BOMBEAMENTO (NBR 8953) | M3 | 899.24 | 417.59 | 629.24 | 697.89 | 451.91 | 420.45 | 377.54 | 384.41 | 491.95 | 459.34 | 400.42 | 456.48 | 566.32 | 537.71 | 394.7 | 417.59 | 457.63 | 371.82 | 380.4 | 434.75 | 592.69 | 898.92 | 475.93 | 452.48 | 400.42 | 377.54 | 423.31
INSUMO | 34479 | CONCRETO USINADO BOMBEAVEL, CLASSE DE RESISTENCIA C40, COM BRITA 0 E 1, SLUMP = 100 +/- 20 MM, INCLUI SERVICO DE BOMBEAMENTO (NBR 8953) | M3 | 956.31 | 444.09 | 669.17 | 742.17 | 480.59 | 447.13 | 401.5 | 408.8 | 523.17 | 488.49 | 425.84 | 485.45 | 602.25 | 571.84 | 419.75 | 444.09 | 486.67 | 395.42 | 404.54 | 462.34 | 630.3 | 955.97 | 506.14 | 481.19 | 425.84 | 401.5 | 450.17
INSUMO | 34481 | CONCRETO USINADO BOMBEAVEL, CLASSE DE RESISTENCIA C45, COM BRITA 0 E 1, SLUMP = 100 +/- 20 MM, INCLUI SERVICO DE BOMBEAMENTO (NBR 8953) | M3 | 999.23 | 464.02 | 699.21 | 775.48 | 502.16 | 467.19 | 419.52 | 427.15 | 546.65 | 510.42 | 444.95 | 507.24 | 629.28 | 597.5 | 438.59 | 464.02 | 508.51 | 413.16 | 422.7 | 483.09 | 658.59 | 998.87 | 528.85 | 502.79 | 444.95 | 419.52 | 470.37
INSUMO | 34483 | CONCRETO USINADO BOMBEAVEL, CLASSE DE RESISTENCIA C50, COM BRITA 0 E 1, SLUMP = 100 +/- 20 MM, INCLUI SERVICO DE BOMBEAMENTO (NBR 8953) | M3 | 1067.61 | 495.77 | 747.05 | 828.55 | 536.52 | 499.17 | 448.23 | 456.38 | 584.06 | 545.35 | 475.4 | 541.95 | 672.35 | 638.39 | 468.6 | 495.77 | 543.31 | 441.44 | 451.63 | 516.14 | 703.66 | 1067.23 | 565.04 | 537.2 | 475.4 | 448.23 | 502.56
INSUMO | 34485 | CONCRETO USINADO BOMBEAVEL, CLASSE DE RESISTENCIA C60, COM BRITA 0 E 1, SLUMP = 100 +/- 20 MM, INCLUI SERVICO DE BOMBEAMENTO (NBR 8953) | M3 | 1141.69 | 530.17 | 798.89 | 886.04 | 573.75 | 533.8 | 479.33 | 488.05 | 624.59 | 583.19 | 508.38 | 579.56 | 719 | 682.69 | 501.12 | 530.17 | 581.01 | 472.07 | 482.96 | 551.96 | 752.48 | 1141.28 | 604.25 | 574.47 | 508.38 | 479.33 | 537.43
INSUMO | 14041 | CONCRETO USINADO CONVENCIONAL (NAO BOMBEAVEL) CLASSE DE RESISTENCIA C10, COM BRITA 1 E 2, SLUMP = 80 MM +/- 10 MM (NBR 8953) | M3 | 742.15 | 344.63 | 519.31 | 575.97 | 372.96 | 346.99 | 311.59 | 317.25 | 406.01 | 379.1 | 330.47 | 376.74 | 467.38 | 443.78 | 325.75 | 344.63 | 377.68 | 306.87 | 313.95 | 358.8 | 489.15 | 741.89 | 392.79 | 373.43 | 330.47 | 311.59 | 349.36
INSUMO | 1523 | CONCRETO USINADO CONVENCIONAL (NAO BOMBEAVEL) CLASSE DE RESISTENCIA C15, COM BRITA 1 E 2, SLUMP = 80 MM +/- 10 MM (NBR 8953) | M3 | 754.28 | 350.27 | 527.8 | 585.38 | 379.05 | 352.66 | 316.68 | 322.44 | 412.64 | 385.29 | 335.87 | 382.89 | 475.02 | 451.03 | 331.07 | 350.27 | 383.85 | 311.88 | 319.08 | 364.66 | 497.14 | 754.01 | 399.21 | 379.53 | 335.87 | 316.68 | 355.06
INSUMO | 14054 | CONDULETE DE ALUMINIO TIPO B, PARA ELETRODUTO ROSCAVEL DE 1", COM TAMPA CEGA | UN | 8.7 | 14.5 | 12.75 | 13.83 | 18.06 | 13.88 | 15.62 | 17.92 | 14.14 | 14.74 | 12.49 | 11.72 | 12.87 | 16.13 | 15.62 | 13.05 | 13.89 | 14.41 | 13.31 | 14.07 | 17.52 | 14.5 | 16.01 | 12.27 | 17.04 | 15.62 | 15.62
INSUMO | 14052 | CONDULETE DE ALUMINIO TIPO B, PARA ELETRODUTO ROSCAVEL DE 1/2", COM TAMPA CEGA | UN | 6.69 | 11.15 | 9.8 | 10.64 | 13.9 | 10.68 | 12.02 | 13.78 | 10.87 | 11.34 | 9.61 | 9.01 | 9.9 | 12.41 | 12.02 | 10.04 | 10.69 | 11.09 | 10.24 | 10.83 | 13.48 | 11.15 | 12.31 | 9.44 | 13.1 | 12.02 | 12.02
INSUMO | 14053 | CONDULETE DE ALUMINIO TIPO B, PARA ELETRODUTO ROSCAVEL DE 3/4", COM TAMPA CEGA | UN | 6.79 | 11.32 | 9.95 | 10.8 | 14.11 | 10.84 | 12.2 | 13.99 | 11.04 | 11.51 | 9.75 | 9.15 | 10.05 | 12.59 | 12.2 | 10.19 | 10.85 | 11.25 | 10.4 | 10.99 | 13.68 | 11.32 | 12.5 | 9.58 | 13.3 | 12.2 | 12.2
INSUMO | 2560 | CONDULETE DE ALUMINIO TIPO C, PARA ELETRODUTO ROSCAVEL DE 1", COM TAMPA CEGA | UN | 9 | 15 | 13.19 | 14.32 | 18.69 | 14.37 | 16.17 | 18.54 | 14.63 | 15.25 | 12.93 | 12.13 | 13.31 | 16.69 | 16.17 | 13.5 | 14.38 | 14.92 | 13.78 | 14.57 | 18.13 | 15 | 16.57 | 12.7 | 17.63 | 16.17 | 16.17
INSUMO | 2558 | CONDULETE DE ALUMINIO TIPO C, PARA ELETRODUTO ROSCAVEL DE 1/2", COM TAMPA CEGA | UN | 5.11 | 8.52 | 7.49 | 8.13 | 10.62 | 8.16 | 9.18 | 10.53 | 8.31 | 8.67 | 7.34 | 6.89 | 7.56 | 9.48 | 9.18 | 7.67 | 8.17 | 8.47 | 7.83 | 8.27 | 10.3 | 8.52 | 9.41 | 7.22 | 10.02 | 9.18 | 9.18
INSUMO | 2559 | CONDULETE DE ALUMINIO TIPO C, PARA ELETRODUTO ROSCAVEL DE 3/4", COM TAMPA CEGA | UN | 7.2 | 12 | 10.55 | 11.45 | 14.95 | 11.49 | 12.93 | 14.83 | 11.7 | 12.2 | 10.34 | 9.7 | 10.65 | 13.35 | 12.93 | 10.8 | 11.5 | 11.93 | 11.02 | 11.65 | 14.5 | 12 | 13.25 | 10.16 | 14.1 | 12.93 | 12.93
INSUMO | 2592 | CONDULETE DE ALUMINIO TIPO C, PARA ELETRODUTO ROSCAVEL DE 4", COM TAMPA CEGA | UN | 119.36 | 198.93 | 174.89 | 189.81 | 247.84 | 190.48 | 214.35 | 245.85 | 193.96 | 202.25 | 171.41 | 160.8 | 176.55 | 221.31 | 214.35 | 179.04 | 190.64 | 197.77 | 182.68 | 193.13 | 240.38 | 198.93 | 219.65 | 168.43 | 233.74 | 214.35 | 214.35
INSUMO | 2566 | CONDULETE DE ALUMINIO TIPO E, PARA ELETRODUTO ROSCAVEL DE 1 1/4", COM TAMPA CEGA | UN | 12.01 | 20.02 | 17.6 | 19.1 | 24.94 | 19.17 | 21.57 | 24.74 | 19.52 | 20.35 | 17.25 | 16.18 | 17.76 | 22.27 | 21.57 | 18.02 | 19.18 | 19.9 | 18.38 | 19.43 | 24.19 | 20.02 | 22.1 | 16.95 | 23.52 | 21.57 | 21.57
INSUMO | 2589 | CONDULETE DE ALUMINIO TIPO E, PARA ELETRODUTO ROSCAVEL DE 1 1/2", COM TAMPA CEGA | UN | 15.96 | 26.61 | 23.39 | 25.39 | 33.15 | 25.48 | 28.67 | 32.88 | 25.94 | 27.05 | 22.93 | 21.51 | 23.61 | 29.6 | 28.67 | 23.95 | 25.5 | 26.45 | 24.43 | 25.83 | 32.15 | 26.61 | 29.38 | 22.53 | 31.26 | 28.67 | 28.67
INSUMO | 2590 | CONDULETE DE ALUMINIO TIPO E, PARA ELETRODUTO ROSCAVEL DE 1", COM TAMPA CEGA | UN | 9.79 | 16.33 | 14.35 | 15.58 | 20.34 | 15.63 | 17.59 | 20.18 | 15.92 | 16.6 | 14.07 | 13.2 | 14.49 | 18.16 | 17.59 | 14.69 | 15.65 | 16.23 | 14.99 | 15.85 | 19.73 | 16.33 | 18.03 | 13.82 | 19.18 | 17.59 | 17.59
INSUMO | 2591 | CONDULETE DE ALUMINIO TIPO E, PARA ELETRODUTO ROSCAVEL DE 1/2", COM TAMPA CEGA | UN | 5.82 | 9.7 | 8.53 | 9.26 | 12.09 | 9.29 | 10.46 | 11.99 | 9.46 | 9.86 | 8.36 | 7.84 | 8.61 | 10.79 | 10.46 | 8.73 | 9.3 | 9.65 | 8.91 | 9.42 | 11.73 | 9.7 | 10.71 | 8.21 | 11.4 | 10.46 | 10.46
INSUMO | 2567 | CONDULETE DE ALUMINIO TIPO E, PARA ELETRODUTO ROSCAVEL DE 2", COM TAMPA CEGA | UN | 23.42 | 39.03 | 34.31 | 37.24 | 48.62 | 37.37 | 42.05 | 48.23 | 38.05 | 39.68 | 33.63 | 31.55 | 34.64 | 43.42 | 42.05 | 35.13 | 37.4 | 38.8 | 35.84 | 37.89 | 47.16 | 39.03 | 43.09 | 33.04 | 45.86 | 42.05 | 42.05
INSUMO | 2568 | CONDULETE DE ALUMINIO TIPO E, PARA ELETRODUTO ROSCAVEL DE 3", COM TAMPA CEGA | UN | 65.03 | 108.38 | 95.29 | 103.41 | 135.03 | 103.78 | 116.78 | 133.94 | 105.67 | 110.19 | 93.39 | 87.61 | 96.19 | 120.58 | 116.78 | 97.54 | 103.87 | 107.75 | 99.53 | 105.22 | 130.96 | 108.38 | 119.67 | 91.76 | 127.35 | 116.78 | 116.78
INSUMO | 2565 | CONDULETE DE ALUMINIO TIPO E, PARA ELETRODUTO ROSCAVEL DE 3/4", COM TAMPA CEGA | UN | 5.83 | 9.72 | 8.54 | 9.27 | 12.11 | 9.31 | 10.47 | 12.01 | 9.48 | 9.88 | 8.37 | 7.86 | 8.63 | 10.81 | 10.47 | 8.75 | 9.31 | 9.66 | 8.93 | 9.44 | 11.75 | 9.72 | 10.73 | 8.23 | 11.42 | 10.47 | 10.47
INSUMO | 2594 | CONDULETE DE ALUMINIO TIPO E, PARA ELETRODUTO ROSCAVEL DE 4", COM TAMPA CEGA | UN | 108.33 | 180.56 | 158.74 | 172.28 | 224.95 | 172.89 | 194.55 | 223.14 | 176.05 | 183.57 | 155.58 | 145.95 | 160.25 | 200.87 | 194.55 | 162.5 | 173.04 | 179.51 | 165.81 | 175.29 | 218.18 | 180.56 | 199.37 | 152.87 | 212.16 | 194.55 | 194.55
INSUMO | 2587 | CONDULETE DE ALUMINIO TIPO LR, PARA ELETRODUTO ROSCAVEL DE 1 1/2", COM TAMPA CEGA | UN | 18.46 | 30.77 | 27.05 | 29.36 | 38.34 | 29.46 | 33.16 | 38.03 | 30 | 31.28 | 26.51 | 24.87 | 27.31 | 34.23 | 33.16 | 27.69 | 29.49 | 30.59 | 28.26 | 29.87 | 37.18 | 30.77 | 33.98 | 26.05 | 36.16 | 33.16 | 33.16
INSUMO | 2588 | CONDULETE DE ALUMINIO TIPO LR, PARA ELETRODUTO ROSCAVEL DE 1 1/4", COM TAMPA CEGA | UN | 14.66 | 24.44 | 21.49 | 23.32 | 30.45 | 23.4 | 26.34 | 30.21 | 23.83 | 24.85 | 21.06 | 19.76 | 21.69 | 27.19 | 26.34 | 22 | 23.42 | 24.3 | 22.45 | 23.73 | 29.53 | 24.44 | 26.99 | 20.69 | 28.72 | 26.34 | 26.34
INSUMO | 2570 | CONDULETE DE ALUMINIO TIPO LR, PARA ELETRODUTO ROSCAVEL DE 1", COM TAMPA CEGA | UN | 9.47 | 15.79 | 13.88 | 15.06 | 19.67 | 15.12 | 17.01 | 19.51 | 15.39 | 16.05 | 13.6 | 12.76 | 14.01 | 17.56 | 17.01 | 14.21 | 15.13 | 15.7 | 14.5 | 15.33 | 19.08 | 15.79 | 17.43 | 13.37 | 18.55 | 17.01 | 17.01
INSUMO | 2569 | CONDULETE DE ALUMINIO TIPO LR, PARA ELETRODUTO ROSCAVEL DE 1/2", COM TAMPA CEGA | UN | 5.65 | 9.42 | 8.28 | 8.98 | 11.73 | 9.02 | 10.15 | 11.64 | 9.18 | 9.57 | 8.11 | 7.61 | 8.36 | 10.48 | 10.15 | 8.47 | 9.02 | 9.36 | 8.65 | 9.14 | 11.38 | 9.42 | 10.4 | 7.97 | 11.07 | 10.15 | 10.15
INSUMO | 2571 | CONDULETE DE ALUMINIO TIPO LR, PARA ELETRODUTO ROSCAVEL DE 2", COM TAMPA CEGA | UN | 28.12 | 46.87 | 41.2 | 44.72 | 58.39 | 44.87 | 50.5 | 57.92 | 45.69 | 47.65 | 40.38 | 37.88 | 41.59 | 52.14 | 50.5 | 42.18 | 44.91 | 46.59 | 43.04 | 45.5 | 56.63 | 46.87 | 51.75 | 39.68 | 55.07 | 50.5 | 50.5
INSUMO | 2572 | CONDULETE DE ALUMINIO TIPO LR, PARA ELETRODUTO ROSCAVEL DE 3", COM TAMPA CEGA | UN | 83.16 | 138.6 | 121.85 | 132.25 | 172.68 | 132.71 | 149.34 | 171.29 | 135.14 | 140.91 | 119.43 | 112.04 | 123.01 | 154.19 | 149.34 | 124.74 | 132.83 | 137.79 | 127.28 | 134.56 | 167.48 | 138.6 | 153.04 | 117.35 | 162.86 | 149.34 | 149.34
INSUMO | 2593 | CONDULETE DE ALUMINIO TIPO LR, PARA ELETRODUTO ROSCAVEL DE 3/4", COM TAMPA CEGA | UN | 6.02 | 10.04 | 8.83 | 9.58 | 12.51 | 9.61 | 10.82 | 12.41 | 9.79 | 10.21 | 8.65 | 8.11 | 8.91 | 11.17 | 10.82 | 9.04 | 9.62 | 9.98 | 9.22 | 9.75 | 12.13 | 10.04 | 11.09 | 8.5 | 11.8 | 10.82 | 10.82
INSUMO | 2595 | CONDULETE DE ALUMINIO TIPO LR, PARA ELETRODUTO ROSCAVEL DE 4", COM TAMPA CEGA | UN | 129.75 | 216.25 | 190.12 | 206.34 | 269.41 | 207.06 | 233.01 | 267.25 | 210.84 | 219.85 | 186.33 | 174.8 | 191.92 | 240.58 | 233.01 | 194.62 | 207.24 | 214.99 | 198.59 | 209.94 | 261.3 | 216.25 | 238.77 | 183.09 | 254.09 | 233.01 | 233.01
INSUMO | 2576 | CONDULETE DE ALUMINIO TIPO T, PARA ELETRODUTO ROSCAVEL DE 1 1/2", COM TAMPA CEGA | UN | 22.12 | 36.86 | 32.41 | 35.17 | 45.93 | 35.3 | 39.72 | 45.56 | 35.94 | 37.48 | 31.76 | 29.8 | 32.72 | 41.01 | 39.72 | 33.18 | 35.33 | 36.65 | 33.85 | 35.79 | 44.54 | 36.86 | 40.7 | 31.21 | 43.31 | 39.72 | 39.72
INSUMO | 2575 | CONDULETE DE ALUMINIO TIPO T, PARA ELETRODUTO ROSCAVEL DE 1 1/4", COM TAMPA CEGA | UN | 16.62 | 27.71 | 24.36 | 26.44 | 34.52 | 26.53 | 29.86 | 34.25 | 27.02 | 28.17 | 23.88 | 22.4 | 24.59 | 30.83 | 29.86 | 24.94 | 26.56 | 27.55 | 25.45 | 26.9 | 33.49 | 27.71 | 30.6 | 23.46 | 32.56 | 29.86 | 29.86
INSUMO | 2586 | CONDULETE DE ALUMINIO TIPO T, PARA ELETRODUTO ROSCAVEL DE 1", COM TAMPA CEGA | UN | 11.19 | 18.65 | 16.4 | 17.8 | 23.24 | 17.86 | 20.1 | 23.05 | 18.19 | 18.96 | 16.07 | 15.08 | 16.55 | 20.75 | 20.1 | 16.79 | 17.87 | 18.54 | 17.13 | 18.11 | 22.54 | 18.65 | 20.6 | 15.79 | 21.92 | 20.1 | 20.1
INSUMO | 2573 | CONDULETE DE ALUMINIO TIPO T, PARA ELETRODUTO ROSCAVEL DE 1/2", COM TAMPA CEGA | UN | 6.9 | 11.51 | 10.12 | 10.98 | 14.34 | 11.02 | 12.4 | 14.22 | 11.22 | 11.7 | 9.91 | 9.3 | 10.21 | 12.8 | 12.4 | 10.36 | 11.03 | 11.44 | 10.57 | 11.17 | 13.9 | 11.51 | 12.71 | 9.74 | 13.52 | 12.4 | 12.4
INSUMO | 2577 | CONDULETE DE ALUMINIO TIPO T, PARA ELETRODUTO ROSCAVEL DE 2", COM TAMPA CEGA | UN | 29.97 | 49.95 | 43.91 | 47.66 | 62.23 | 47.83 | 53.82 | 61.73 | 48.7 | 50.78 | 43.04 | 40.38 | 44.33 | 55.57 | 53.82 | 44.95 | 47.87 | 49.66 | 45.87 | 48.49 | 60.36 | 49.95 | 55.15 | 42.29 | 58.69 | 53.82 | 53.82
INSUMO | 2578 | CONDULETE DE ALUMINIO TIPO T, PARA ELETRODUTO ROSCAVEL DE 3", COM TAMPA CEGA | UN | 93.57 | 155.95 | 137.11 | 148.8 | 194.29 | 149.32 | 168.04 | 192.73 | 152.05 | 158.55 | 134.38 | 126.06 | 138.41 | 173.5 | 168.04 | 140.36 | 149.45 | 155.04 | 143.22 | 151.4 | 188.44 | 155.95 | 172.2 | 132.04 | 183.25 | 168.04 | 168.04
INSUMO | 2574 | CONDULETE DE ALUMINIO TIPO T, PARA ELETRODUTO ROSCAVEL DE 3/4", COM TAMPA CEGA | UN | 6.95 | 11.58 | 10.18 | 11.05 | 14.43 | 11.09 | 12.48 | 14.31 | 11.29 | 11.78 | 9.98 | 9.36 | 10.28 | 12.89 | 12.48 | 10.42 | 11.1 | 11.51 | 10.64 | 11.24 | 14 | 11.58 | 12.79 | 9.81 | 13.61 | 12.48 | 12.48
INSUMO | 2585 | CONDULETE DE ALUMINIO TIPO T, PARA ELETRODUTO ROSCAVEL DE 4", COM TAMPA CEGA | UN | 128.4 | 214.01 | 188.15 | 204.2 | 266.62 | 204.91 | 230.59 | 264.48 | 208.66 | 217.57 | 184.4 | 172.99 | 189.93 | 238.08 | 230.59 | 192.61 | 205.09 | 212.76 | 196.53 | 207.76 | 258.59 | 214.01 | 236.3 | 181.19 | 251.46 | 230.59 | 230.59
INSUMO | 12008 | CONDULETE DE ALUMINIO TIPO TB, PARA ELETRODUTO ROSCAVEL DE 3", COM TAMPA CEGA | UN | 68.89 | 114.82 | 100.95 | 109.56 | 143.05 | 109.94 | 123.72 | 141.9 | 111.95 | 116.73 | 98.94 | 92.81 | 101.9 | 127.74 | 123.72 | 103.34 | 110.04 | 114.15 | 105.44 | 111.47 | 138.74 | 114.82 | 126.78 | 97.21 | 134.92 | 123.72 | 123.72
INSUMO | 2582 | CONDULETE DE ALUMINIO TIPO X, PARA ELETRODUTO ROSCAVEL DE 1 1/2", COM TAMPA CEGA | UN | 20.51 | 34.19 | 30.06 | 32.62 | 42.6 | 32.74 | 36.84 | 42.26 | 33.34 | 34.76 | 29.46 | 27.64 | 30.34 | 38.04 | 36.84 | 30.77 | 32.77 | 33.99 | 31.4 | 33.19 | 41.32 | 34.19 | 37.75 | 28.95 | 40.18 | 36.84 | 36.84
INSUMO | 2597 | CONDULETE DE ALUMINIO TIPO X, PARA ELETRODUTO ROSCAVEL DE 1 1/4", COM TAMPA CEGA | UN | 17.58 | 29.3 | 25.76 | 27.96 | 36.51 | 28.06 | 31.58 | 36.22 | 28.57 | 29.79 | 25.25 | 23.69 | 26.01 | 32.6 | 31.58 | 26.37 | 28.08 | 29.13 | 26.91 | 28.45 | 35.41 | 29.3 | 32.36 | 24.81 | 34.43 | 31.58 | 31.58
INSUMO | 2581 | CONDULETE DE ALUMINIO TIPO X, PARA ELETRODUTO ROSCAVEL DE 1", COM TAMPA CEGA | UN | 10.71 | 17.85 | 15.69 | 17.03 | 22.24 | 17.09 | 19.24 | 22.06 | 17.41 | 18.15 | 15.38 | 14.43 | 15.84 | 19.86 | 19.24 | 16.07 | 17.11 | 17.75 | 16.39 | 17.33 | 21.57 | 17.85 | 19.71 | 15.11 | 20.98 | 19.24 | 19.24
INSUMO | 2579 | CONDULETE DE ALUMINIO TIPO X, PARA ELETRODUTO ROSCAVEL DE 1/2", COM TAMPA CEGA | UN | 8.37 | 13.95 | 12.26 | 13.31 | 17.38 | 13.36 | 15.03 | 17.24 | 13.6 | 14.18 | 12.02 | 11.28 | 12.38 | 15.52 | 15.03 | 12.55 | 13.37 | 13.87 | 12.81 | 13.54 | 16.86 | 13.95 | 15.4 | 11.81 | 16.39 | 15.03 | 15.03
INSUMO | 2596 | CONDULETE DE ALUMINIO TIPO X, PARA ELETRODUTO ROSCAVEL DE 2", COM TAMPA CEGA | UN | 31.68 | 52.8 | 46.42 | 50.38 | 65.78 | 50.55 | 56.89 | 65.25 | 51.48 | 53.68 | 45.49 | 42.68 | 46.86 | 58.74 | 56.89 | 47.52 | 50.6 | 52.49 | 48.49 | 51.26 | 63.8 | 52.8 | 58.3 | 44.7 | 62.04 | 56.89 | 56.89
INSUMO | 2583 | CONDULETE DE ALUMINIO TIPO X, PARA ELETRODUTO ROSCAVEL DE 3", COM TAMPA CEGA | UN | 77.05 | 128.42 | 112.9 | 122.54 | 159.99 | 122.96 | 138.38 | 158.71 | 125.21 | 130.56 | 110.66 | 103.81 | 113.97 | 142.87 | 138.38 | 115.58 | 123.07 | 127.67 | 117.93 | 124.68 | 155.18 | 128.42 | 141.8 | 108.73 | 150.9 | 138.38 | 138.38
INSUMO | 2580 | CONDULETE DE ALUMINIO TIPO X, PARA ELETRODUTO ROSCAVEL DE 3/4", COM TAMPA CEGA | UN | 9.17 | 15.29 | 13.44 | 14.59 | 19.05 | 14.64 | 16.48 | 18.9 | 14.91 | 15.54 | 13.17 | 12.36 | 13.57 | 17.01 | 16.48 | 13.76 | 14.65 | 15.2 | 14.04 | 14.84 | 18.48 | 15.29 | 16.88 | 12.94 | 17.97 | 16.48 | 16.48
INSUMO | 2584 | CONDULETE DE ALUMINIO TIPO X, PARA ELETRODUTO ROSCAVEL DE 4", COM TAMPA CEGA | UN | 128.27 | 213.79 | 187.95 | 203.99 | 266.34 | 204.7 | 230.36 | 264.21 | 208.44 | 217.35 | 184.21 | 172.81 | 189.74 | 237.84 | 230.36 | 192.41 | 204.88 | 212.54 | 196.33 | 207.55 | 258.33 | 213.79 | 236.06 | 181.01 | 251.2 | 230.36 | 230.36
INSUMO | 39329 | CONDULETE EM PVC, TIPO "B", SEM TAMPA, DE 1" | UN | 9.45 | 10.33 | 11.53 | 11.53 | 7.68 | 10.68 | 12.79 | 13.22 | 8.64 | 9.49 | 11.76 | 12.22 | 9.99 | 9.99 | 7.68 | 12.68 | 11.99 | 15.37 | 8.53 | 5.76 | 12.49 | 10.72 | 13.22 | 10.18 | 10.41 | 11.76 | 15.95
INSUMO | 12010 | CONDULETE EM PVC, TIPO "B", SEM TAMPA, DE 1/2" OU 3/4" | UN | 9.04 | 9.88 | 11.02 | 11.02 | 7.35 | 10.21 | 12.23 | 12.64 | 8.26 | 9.07 | 11.24 | 11.68 | 9.55 | 9.55 | 7.35 | 12.12 | 11.46 | 14.7 | 8.15 | 5.51 | 11.94 | 10.25 | 12.64 | 9.73 | 9.96 | 11.24 | 15.25
INSUMO | 39332 | CONDULETE EM PVC, TIPO "C", SEM TAMPA, DE 1" | UN | 11.11 | 12.15 | 13.55 | 13.55 | 9.03 | 12.56 | 15.04 | 15.54 | 10.16 | 11.16 | 13.82 | 14.36 | 11.74 | 11.74 | 9.03 | 14.91 | 14.09 | 18.07 | 10.03 | 6.77 | 14.68 | 12.6 | 15.54 | 11.97 | 12.24 | 13.82 | 18.75
INSUMO | 39330 | CONDULETE EM PVC, TIPO "C", SEM TAMPA, DE 1/2" | UN | 9.94 | 10.87 | 12.13 | 12.13 | 8.08 | 11.24 | 13.46 | 13.9 | 9.09 | 9.98 | 12.37 | 12.85 | 10.51 | 10.51 | 8.08 | 13.34 | 12.61 | 16.17 | 8.97 | 6.06 | 13.14 | 11.28 | 13.9 | 10.71 | 10.95 | 12.37 | 16.78
INSUMO | 39331 | CONDULETE EM PVC, TIPO "C", SEM TAMPA, DE 3/4" | UN | 8.84 | 9.67 | 10.79 | 10.79 | 7.19 | 9.99 | 11.97 | 12.37 | 8.09 | 8.88 | 11 | 11.43 | 9.35 | 9.35 | 7.19 | 11.87 | 11.22 | 14.38 | 7.98 | 5.39 | 11.69 | 10.03 | 12.37 | 9.53 | 9.74 | 11 | 14.92
INSUMO | 39335 | CONDULETE EM PVC, TIPO "E", SEM TAMPA, DE 1" | UN | 9.98 | 10.91 | 12.17 | 12.17 | 8.11 | 11.28 | 13.51 | 13.95 | 9.13 | 10.02 | 12.41 | 12.9 | 10.55 | 10.55 | 8.11 | 13.39 | 12.66 | 16.23 | 9 | 6.08 | 13.18 | 11.32 | 13.95 | 10.75 | 10.99 | 12.41 | 16.84
INSUMO | 39333 | CONDULETE EM PVC, TIPO "E", SEM TAMPA, DE 1/2" | UN | 8.62 | 9.43 | 10.52 | 10.52 | 7.01 | 9.75 | 11.67 | 12.06 | 7.89 | 8.66 | 10.73 | 11.15 | 9.11 | 9.11 | 7.01 | 11.57 | 10.94 | 14.02 | 7.78 | 5.26 | 11.39 | 9.78 | 12.06 | 9.29 | 9.5 | 10.73 | 14.55
INSUMO | 39334 | CONDULETE EM PVC, TIPO "E", SEM TAMPA, DE 3/4" | UN | 7.93 | 8.67 | 9.67 | 9.67 | 6.45 | 8.96 | 10.74 | 11.09 | 7.25 | 7.96 | 9.87 | 10.25 | 8.38 | 8.38 | 6.45 | 10.64 | 10.06 | 12.9 | 7.16 | 4.83 | 10.48 | 9 | 11.09 | 8.54 | 8.74 | 9.87 | 13.38
INSUMO | 12015 | CONDULETE EM PVC, TIPO "LB", SEM TAMPA, DE 1" | UN | 11.59 | 12.67 | 14.13 | 14.13 | 9.42 | 13.1 | 15.69 | 16.21 | 10.6 | 11.64 | 14.42 | 14.98 | 12.25 | 12.25 | 9.42 | 15.55 | 14.7 | 18.85 | 10.46 | 7.06 | 15.31 | 13.14 | 16.21 | 12.48 | 12.77 | 14.42 | 19.55
INSUMO | 12016 | CONDULETE EM PVC, TIPO "LB", SEM TAMPA, DE 1/2" OU 3/4" | UN | 9.96 | 10.89 | 12.14 | 12.14 | 8.09 | 11.25 | 13.48 | 13.92 | 9.11 | 10 | 12.39 | 12.87 | 10.52 | 10.52 | 8.09 | 13.36 | 12.63 | 16.19 | 8.98 | 6.07 | 13.16 | 11.29 | 13.92 | 10.73 | 10.97 | 12.39 | 16.8
INSUMO | 12019 | CONDULETE EM PVC, TIPO "LL", SEM TAMPA, DE 1" | UN | 11.59 | 12.67 | 14.13 | 14.13 | 9.42 | 13.1 | 15.69 | 16.21 | 10.6 | 11.64 | 14.42 | 14.98 | 12.25 | 12.25 | 9.42 | 15.55 | 14.7 | 18.85 | 10.46 | 7.06 | 15.31 | 13.14 | 16.21 | 12.48 | 12.77 | 14.42 | 19.55
INSUMO | 12020 | CONDULETE EM PVC, TIPO "LL", SEM TAMPA, DE 1/2" OU 3/4" | UN | 9.96 | 10.89 | 12.14 | 12.14 | 8.09 | 11.25 | 13.48 | 13.92 | 9.11 | 10 | 12.39 | 12.87 | 10.52 | 10.52 | 8.09 | 13.36 | 12.63 | 16.19 | 8.98 | 6.07 | 13.16 | 11.29 | 13.92 | 10.73 | 10.97 | 12.39 | 16.8
INSUMO | 39338 | CONDULETE EM PVC, TIPO "LR", SEM TAMPA, DE 1" | UN | 11.11 | 12.15 | 13.55 | 13.55 | 9.03 | 12.56 | 15.04 | 15.54 | 10.16 | 11.16 | 13.82 | 14.36 | 11.74 | 11.74 | 9.03 | 14.91 | 14.09 | 18.07 | 10.03 | 6.77 | 14.68 | 12.6 | 15.54 | 11.97 | 12.24 | 13.82 | 18.75
INSUMO | 39336 | CONDULETE EM PVC, TIPO "LR", SEM TAMPA, DE 1/2" | UN | 9.94 | 10.87 | 12.13 | 12.13 | 8.08 | 11.24 | 13.46 | 13.9 | 9.09 | 9.98 | 12.37 | 12.85 | 10.51 | 10.51 | 8.08 | 13.34 | 12.61 | 16.17 | 8.97 | 6.06 | 13.14 | 11.28 | 13.9 | 10.71 | 10.95 | 12.37 | 16.78
INSUMO | 39337 | CONDULETE EM PVC, TIPO "LR", SEM TAMPA, DE 3/4" | UN | 8.84 | 9.67 | 10.79 | 10.79 | 7.19 | 9.99 | 11.97 | 12.37 | 8.09 | 8.88 | 11 | 11.43 | 9.35 | 9.35 | 7.19 | 11.87 | 11.22 | 14.38 | 7.98 | 5.39 | 11.69 | 10.03 | 12.37 | 9.53 | 9.74 | 11 | 14.92
INSUMO | 39341 | CONDULETE EM PVC, TIPO "T", SEM TAMPA, DE 1" | UN | 14.48 | 15.84 | 17.66 | 17.66 | 11.77 | 16.37 | 19.61 | 20.26 | 13.25 | 14.54 | 18.02 | 18.72 | 15.31 | 15.31 | 11.77 | 19.43 | 18.37 | 23.55 | 13.07 | 8.83 | 19.14 | 16.43 | 20.26 | 15.6 | 15.96 | 18.02 | 24.44
INSUMO | 39340 | CONDULETE EM PVC, TIPO "T", SEM TAMPA, DE 3/4" | UN | 10.63 | 11.63 | 12.97 | 12.97 | 8.64 | 12.02 | 14.4 | 14.87 | 9.73 | 10.68 | 13.23 | 13.75 | 11.24 | 11.24 | 8.64 | 14.27 | 13.49 | 17.29 | 9.6 | 6.48 | 14.05 | 12.06 | 14.87 | 11.46 | 11.71 | 13.23 | 17.94
INSUMO | 39342 | CONDULETE EM PVC, TIPO "TB", SEM TAMPA, DE 1" | UN | 14.48 | 15.84 | 17.66 | 17.66 | 11.77 | 16.37 | 19.61 | 20.26 | 13.25 | 14.54 | 18.02 | 18.72 | 15.31 | 15.31 | 11.77 | 19.43 | 18.37 | 23.55 | 13.07 | 8.83 | 19.14 | 16.43 | 20.26 | 15.6 | 15.96 | 18.02 | 24.44
INSUMO | 12025 | CONDULETE EM PVC, TIPO "TB", SEM TAMPA, DE 1/2" OU 3/4" | UN | 10.98 | 12.01 | 13.4 | 13.4 | 8.93 | 12.41 | 14.87 | 15.36 | 10.05 | 11.03 | 13.66 | 14.2 | 11.61 | 11.61 | 8.93 | 14.74 | 13.93 | 17.86 | 9.91 | 6.7 | 14.51 | 12.46 | 15.36 | 11.83 | 12.1 | 13.66 | 18.53
INSUMO | 39345 | CONDULETE EM PVC, TIPO "X", SEM TAMPA, DE 1" | UN | 16.55 | 18.1 | 20.19 | 20.19 | 13.46 | 18.71 | 22.41 | 23.15 | 15.14 | 16.62 | 20.59 | 21.4 | 17.49 | 17.49 | 13.46 | 22.21 | 20.99 | 26.92 | 14.94 | 10.09 | 21.87 | 18.77 | 23.15 | 17.83 | 18.23 | 20.59 | 27.93
INSUMO | 39343 | CONDULETE EM PVC, TIPO "X", SEM TAMPA, DE 1/2" | UN | 12.23 | 13.37 | 14.92 | 14.92 | 9.94 | 13.82 | 16.56 | 17.11 | 11.19 | 12.28 | 15.22 | 15.81 | 12.93 | 12.93 | 9.94 | 16.41 | 15.51 | 19.89 | 11.04 | 7.46 | 16.16 | 13.87 | 17.11 | 13.18 | 13.47 | 15.22 | 20.64
INSUMO | 39344 | CONDULETE EM PVC, TIPO "X", SEM TAMPA, DE 3/4" | UN | 11.82 | 12.93 | 14.42 | 14.42 | 9.61 | 13.36 | 16.01 | 16.54 | 10.81 | 11.87 | 14.71 | 15.29 | 12.5 | 12.5 | 9.61 | 15.86 | 15 | 19.23 | 10.67 | 7.21 | 15.62 | 13.41 | 16.54 | 12.74 | 13.03 | 14.71 | 19.95
INSUMO | 12623 | CONDUTOR PLUVIAL, PVC, CIRCULAR, DIAMETRO ENTRE 80 E 100 MM, PARA DRENAGEM PREDIAL | M | 14.24 | 14.24 | 14.24 | 14.24 | 14.24 | 14.24 | 14.24 | 14.24 | 14.24 | 14.24 | 14.24 | 14.24 | 14.24 | 14.24 | 14.24 | 14.24 | 14.24 | 14.24 | 14.24 | 14.24 | 14.24 | 14.24 | 14.24 | 14.24 | 14.24 | 14.24 | 14.24
INSUMO | 34498 | CONE DE SINALIZACAO EM PVC FLEXIVEL, H = 70 / 76 CM (NBR 15071) | UN | 98.16 | 121.16 | 100.96 | 133.03 | 114.74 | 112.01 | 113.91 | 123.29 | 83.14 | 109.18 | 119.85 | 110.47 | 94.29 | 122.34 | 135.41 | 130.66 | 126.41 | 139.54 | 98.23 | 99.01 | 76.02 | 86.92 | 113.79 | 149.55 | 91.22 | 128.16 | 166.06
INSUMO | 13244 | CONE DE SINALIZACAO EM PVC RIGIDO COM FAIXA REFLETIVA, H = 70 / 76 CM | UN | 41.32 | 51 | 42.5 | 56 | 48.3 | 47.15 | 47.95 | 51.9 | 35 | 45.96 | 50.45 | 46.5 | 39.69 | 51.5 | 57 | 55 | 53.21 | 58.74 | 41.35 | 41.68 | 32 | 36.59 | 47.9 | 62.95 | 38.4 | 53.95 | 69.9
INSUMO | 38998 | CONECTOR / ADAPTADOR FEMEA, COM INSERTO METALICO, PPR, DN 25 MM X 1/2", PARA AGUA QUENTE E FRIA PREDIAL | UN | 15.48 | 15.48 | 15.48 | 15.48 | 15.48 | 15.45 | 15.48 | 15.48 | 15.48 | 15.48 | 15.48 | 15.48 | 15.48 | 15.48 | 15.48 | 15.48 | 15.48 | 16.53 | 15.48 | 13.44 | 15.48 | 15.48 | 12.9 | 10.5 | 15.48 | 15.48 | 15.48
INSUMO | 38999 | CONECTOR / ADAPTADOR FEMEA, COM INSERTO METALICO, PPR, DN 32 MM X 3/4", PARA AGUA QUENTE E FRIA PREDIAL | UN | 25.62 | 25.62 | 25.62 | 25.62 | 25.62 | 25.57 | 25.62 | 25.62 | 25.62 | 25.62 | 25.62 | 25.62 | 25.62 | 25.62 | 25.62 | 25.62 | 25.62 | 27.35 | 25.62 | 22.23 | 25.62 | 25.62 | 21.34 | 17.37 | 25.62 | 25.62 | 25.62
INSUMO | 38996 | CONECTOR / ADAPTADOR MACHO, COM INSERTO METALICO, PPR, DN 25 MM X 1/2", PARA AGUA QUENTE E FRIA PREDIAL | UN | 22.37 | 22.37 | 22.37 | 22.37 | 22.37 | 22.33 | 22.37 | 22.37 | 22.37 | 22.37 | 22.37 | 22.37 | 22.37 | 22.37 | 22.37 | 22.37 | 22.37 | 23.88 | 22.37 | 19.41 | 22.37 | 22.37 | 18.63 | 15.16 | 22.37 | 22.37 | 22.37
INSUMO | 38997 | CONECTOR / ADAPTADOR MACHO, COM INSERTO METALICO, PPR, DN 32 MM X 3/4", PARA AGUA QUENTE E FRIA PREDIAL | UN | 36.2 | 36.2 | 36.2 | 36.2 | 36.2 | 36.13 | 36.2 | 36.2 | 36.2 | 36.2 | 36.2 | 36.2 | 36.2 | 36.2 | 36.2 | 36.2 | 36.2 | 38.65 | 36.2 | 31.42 | 36.2 | 36.2 | 30.16 | 24.54 | 36.2 | 36.2 | 36.2
INSUMO | 39862 | CONECTOR BRONZE/LATAO (REF 603) SEM ANEL DE SOLDA, BOLSA X ROSCA F, 15 MM X 1/2" | UN | 16.11 | 16.11 | 16.11 | 16.11 | 16.11 | 16.11 | 16.11 | 16.11 | 16.11 | 16.11 | 16.11 | 16.11 | 16.11 | 16.11 | 16.11 | 16.11 | 16.11 | 16.11 | 13.71 | 16.11 | 16.11 | 16.11 | 16.11 | 16.11 | 16.11 | 16.11 | 16.11
INSUMO | 39863 | CONECTOR BRONZE/LATAO (REF 603) SEM ANEL DE SOLDA, BOLSA X ROSCA F, 22 MM X 1/2" | UN | 16.34 | 16.34 | 16.34 | 16.34 | 16.34 | 16.34 | 16.34 | 16.34 | 16.34 | 16.34 | 16.34 | 16.34 | 16.34 | 16.34 | 16.34 | 16.34 | 16.34 | 16.34 | 13.9 | 16.34 | 16.34 | 16.34 | 16.34 | 16.34 | 16.34 | 16.34 | 16.34
INSUMO | 39864 | CONECTOR BRONZE/LATAO (REF 603) SEM ANEL DE SOLDA, BOLSA X ROSCA F, 22 MM X 3/4" | UN | 20.27 | 20.27 | 20.27 | 20.27 | 20.27 | 20.27 | 20.27 | 20.27 | 20.27 | 20.27 | 20.27 | 20.27 | 20.27 | 20.27 | 20.27 | 20.27 | 20.27 | 20.27 | 17.25 | 20.27 | 20.27 | 20.27 | 20.27 | 20.27 | 20.27 | 20.27 | 20.27
INSUMO | 39865 | CONECTOR BRONZE/LATAO (REF 603) SEM ANEL DE SOLDA, BOLSA X ROSCA F, 28 MM X 1/2" | UN | 28.58 | 28.58 | 28.58 | 28.58 | 28.58 | 28.58 | 28.58 | 28.58 | 28.58 | 28.58 | 28.58 | 28.58 | 28.58 | 28.58 | 28.58 | 28.58 | 28.58 | 28.58 | 24.31 | 28.58 | 28.58 | 28.58 | 28.58 | 28.58 | 28.58 | 28.58 | 28.58
INSUMO | 2517 | CONECTOR CURVO 90 GRAUS DE ALUMINIO, BITOLA 1 1/2", PARA ADAPTAR ENTRADA DE ELETRODUTO METALICO FLEXIVEL EM QUADROS | UN | 12.78 | 21.3 | 18.72 | 20.32 | 26.54 | 20.39 | 22.95 | 26.32 | 20.77 | 21.65 | 18.35 | 17.22 | 18.9 | 23.69 | 22.95 | 19.17 | 20.41 | 21.17 | 19.56 | 20.68 | 25.74 | 21.3 | 23.52 | 18.03 | 25.03 | 22.95 | 22.95
INSUMO | 2522 | CONECTOR CURVO 90 GRAUS DE ALUMINIO, BITOLA 1 1/4", PARA ADAPTAR ENTRADA DE ELETRODUTO METALICO FLEXIVEL EM QUADROS | UN | 8.26 | 13.76 | 12.1 | 13.13 | 17.15 | 13.18 | 14.83 | 17.01 | 13.42 | 13.99 | 11.86 | 11.13 | 12.22 | 15.31 | 14.83 | 12.39 | 13.19 | 13.68 | 12.64 | 13.36 | 16.63 | 13.76 | 15.2 | 11.65 | 16.17 | 14.83 | 14.83
INSUMO | 2516 | CONECTOR CURVO 90 GRAUS DE ALUMINIO, BITOLA 1", PARA ADAPTAR ENTRADA DE ELETRODUTO METALICO FLEXIVEL EM QUADROS | UN | 6.63 | 11.05 | 9.72 | 10.54 | 13.77 | 10.58 | 11.91 | 13.66 | 10.77 | 11.24 | 9.52 | 8.93 | 9.81 | 12.29 | 11.91 | 9.95 | 10.59 | 10.99 | 10.15 | 10.73 | 13.35 | 11.05 | 12.2 | 9.36 | 12.99 | 11.91 | 11.91
INSUMO | 2548 | CONECTOR CURVO 90 GRAUS DE ALUMINIO, BITOLA 1/2", PARA ADAPTAR ENTRADA DE ELETRODUTO METALICO FLEXIVEL EM QUADROS | UN | 5.08 | 8.46 | 7.44 | 8.08 | 10.55 | 8.1 | 9.12 | 10.46 | 8.25 | 8.61 | 7.29 | 6.84 | 7.51 | 9.42 | 9.12 | 7.62 | 8.11 | 8.41 | 7.77 | 8.22 | 10.23 | 8.46 | 9.35 | 7.17 | 9.95 | 9.12 | 9.12
INSUMO | 2518 | CONECTOR CURVO 90 GRAUS DE ALUMINIO, BITOLA 2 1/2", PARA ADAPTAR ENTRADA DE ELETRODUTO METALICO FLEXIVEL EM QUADROS | UN | 60.83 | 101.39 | 89.14 | 96.74 | 126.31 | 97.08 | 109.25 | 125.3 | 98.85 | 103.08 | 87.36 | 81.95 | 89.98 | 112.79 | 109.25 | 91.25 | 97.16 | 100.8 | 93.11 | 98.43 | 122.51 | 101.39 | 111.95 | 85.84 | 119.13 | 109.25 | 109.25
INSUMO | 2521 | CONECTOR CURVO 90 GRAUS DE ALUMINIO, BITOLA 2", PARA ADAPTAR ENTRADA DE ELETRODUTO METALICO FLEXIVEL EM QUADROS | UN | 25.89 | 43.16 | 37.94 | 41.18 | 53.77 | 41.32 | 46.5 | 53.34 | 42.08 | 43.88 | 37.19 | 34.89 | 38.3 | 48.01 | 46.5 | 38.84 | 41.36 | 42.91 | 39.63 | 41.9 | 52.15 | 43.16 | 47.65 | 36.54 | 50.71 | 46.5 | 46.5
INSUMO | 2519 | CONECTOR CURVO 90 GRAUS DE ALUMINIO, BITOLA 3", PARA ADAPTAR ENTRADA DE ELETRODUTO METALICO FLEXIVEL EM QUADROS | UN | 73.35 | 122.25 | 107.48 | 116.65 | 152.31 | 117.06 | 131.73 | 151.09 | 119.2 | 124.29 | 105.34 | 98.82 | 108.5 | 136.01 | 131.73 | 110.03 | 117.16 | 121.54 | 112.27 | 118.69 | 147.72 | 122.25 | 134.99 | 103.51 | 143.65 | 131.73 | 131.73
INSUMO | 2515 | CONECTOR CURVO 90 GRAUS DE ALUMINIO, BITOLA 3/4", PARA ADAPTAR ENTRADA DE ELETRODUTO METALICO FLEXIVEL EM QUADROS | UN | 5.52 | 9.2 | 8.09 | 8.78 | 11.46 | 8.81 | 9.91 | 11.37 | 8.97 | 9.35 | 7.92 | 7.43 | 8.16 | 10.23 | 9.91 | 8.28 | 8.81 | 9.14 | 8.45 | 8.93 | 11.11 | 9.2 | 10.16 | 7.79 | 10.81 | 9.91 | 9.91
INSUMO | 2520 | CONECTOR CURVO 90 GRAUS DE ALUMINIO, BITOLA 4", PARA ADAPTAR ENTRADA DE ELETRODUTO METALICO FLEXIVEL EM QUADROS | UN | 135.01 | 225.01 | 197.82 | 214.7 | 280.33 | 215.45 | 242.45 | 278.08 | 219.39 | 228.76 | 193.88 | 181.88 | 199.7 | 250.33 | 242.45 | 202.51 | 215.64 | 223.7 | 206.64 | 218.45 | 271.89 | 225.01 | 248.45 | 190.51 | 264.39 | 242.45 | 242.45
INSUMO | 1602 | CONECTOR DE ALUMINIO TIPO PRENSA CABO, BITOLA 1 1/2", PARA CABOS DE DIAMETRO DE 37 A 40 MM | UN | 50.81 | 46.38 | 33.34 | 45.93 | 40.99 | 48.26 | 45.71 | 43.01 | 47.66 | 46.46 | 55.15 | 51.71 | 43.46 | 38.97 | 29.6 | 50.21 | 49.46 | 44.59 | 32.22 | 48.33 | 55.15 | 55.15 | 51.18 | 44.44 | 33.72 | 55.15 | 55.15
INSUMO | 1601 | CONECTOR DE ALUMINIO TIPO PRENSA CABO, BITOLA 1 1/4", PARA CABOS DE DIAMETRO DE 31 A 34 MM | UN | 45.28 | 41.34 | 29.72 | 40.94 | 36.53 | 43.01 | 40.74 | 38.33 | 42.48 | 41.41 | 49.16 | 46.08 | 38.74 | 34.73 | 26.38 | 44.75 | 44.08 | 39.74 | 28.72 | 43.08 | 49.16 | 49.16 | 45.62 | 39.6 | 30.05 | 49.16 | 49.16
INSUMO | 1600 | CONECTOR DE ALUMINIO TIPO PRENSA CABO, BITOLA 1", PARA CABOS DE DIAMETRO DE 22,5 A 25 MM | UN | 19.78 | 18.06 | 12.98 | 17.88 | 15.96 | 18.79 | 17.79 | 16.74 | 18.55 | 18.09 | 21.47 | 20.13 | 16.92 | 15.17 | 11.52 | 19.55 | 19.25 | 17.36 | 12.54 | 18.82 | 21.47 | 21.47 | 19.92 | 17.3 | 13.13 | 21.47 | 21.47
INSUMO | 1598 | CONECTOR DE ALUMINIO TIPO PRENSA CABO, BITOLA 1/2", PARA CABOS DE DIAMETRO DE 12,5 A 15 MM | UN | 13.4 | 12.23 | 8.79 | 12.11 | 10.81 | 12.73 | 12.06 | 11.34 | 12.57 | 12.25 | 14.55 | 13.64 | 11.46 | 10.28 | 7.8 | 13.24 | 13.04 | 11.76 | 8.5 | 12.75 | 14.55 | 14.55 | 13.5 | 11.72 | 8.89 | 14.55 | 14.55
INSUMO | 1603 | CONECTOR DE ALUMINIO TIPO PRENSA CABO, BITOLA 2", PARA CABOS DE DIAMETRO DE 47,5 A 50 MM | UN | 76.71 | 70.03 | 50.35 | 69.36 | 61.89 | 72.86 | 69.02 | 64.94 | 71.96 | 70.15 | 83.27 | 78.07 | 65.62 | 58.83 | 44.69 | 75.8 | 74.67 | 67.32 | 48.65 | 72.98 | 83.27 | 83.27 | 77.28 | 67.09 | 50.91 | 83.27 | 83.27
INSUMO | 1599 | CONECTOR DE ALUMINIO TIPO PRENSA CABO, BITOLA 3/4", PARA CABOS DE DIAMETRO DE 17,5 A 20 MM | UN | 15.55 | 14.19 | 10.2 | 14.06 | 12.54 | 14.77 | 13.99 | 13.16 | 14.58 | 14.22 | 16.88 | 15.82 | 13.3 | 11.92 | 9.06 | 15.36 | 15.13 | 13.64 | 9.86 | 14.79 | 16.88 | 16.88 | 15.66 | 13.6 | 10.32 | 16.88 | 16.88
INSUMO | 1597 | CONECTOR DE ALUMINIO TIPO PRENSA CABO, BITOLA 3/8", PARA CABOS DE DIAMETRO DE 9 A 10 MM | UN | 12.6 | 11.5 | 8.27 | 11.39 | 10.16 | 11.97 | 11.33 | 10.66 | 11.82 | 11.52 | 13.68 | 12.82 | 10.78 | 9.66 | 7.34 | 12.45 | 12.26 | 11.05 | 7.99 | 11.98 | 13.68 | 13.68 | 12.69 | 11.02 | 8.36 | 13.68 | 13.68
INSUMO | 39600 | CONECTOR FEMEA RJ - 45, CATEGORIA 5 E | UN | 16.66 | 17.72 | 17.72 | 17.72 | 11.58 | 17.72 | 17.72 | 32.13 | 10.69 | 17.72 | 16.13 | 17.72 | 13.96 | 17.72 | 17.72 | 12.91 | 17.72 | 15.81 | 10.97 | 15.28 | 17.72 | 17.72 | 12.78 | 20.78 | 9.52 | 17.72 | 17.72
INSUMO | 39601 | CONECTOR FEMEA RJ - 45, CATEGORIA 6 | UN | 28.97 | 30.81 | 30.81 | 30.81 | 20.14 | 30.81 | 30.81 | 55.88 | 18.59 | 30.81 | 28.05 | 30.81 | 24.28 | 30.81 | 30.81 | 22.45 | 30.81 | 27.49 | 19.08 | 26.58 | 30.81 | 30.81 | 22.23 | 36.14 | 16.55 | 30.81 | 30.81
INSUMO | 39602 | CONECTOR MACHO RJ - 45, CATEGORIA 5 E | UN | 1.9 | 2.02 | 2.02 | 2.02 | 1.32 | 2.02 | 2.02 | 3.68 | 1.22 | 2.02 | 1.84 | 2.02 | 1.59 | 2.02 | 2.02 | 1.47 | 2.02 | 1.81 | 1.25 | 1.75 | 2.02 | 2.02 | 1.46 | 2.38 | 1.09 | 2.02 | 2.02
INSUMO | 39603 | CONECTOR MACHO RJ - 45, CATEGORIA 6 | UN | 3.26 | 3.47 | 3.47 | 3.47 | 2.27 | 3.47 | 3.47 | 6.3 | 2.09 | 3.47 | 3.16 | 3.47 | 2.73 | 3.47 | 3.47 | 2.53 | 3.47 | 3.1 | 2.15 | 2.99 | 3.47 | 3.47 | 2.5 | 4.07 | 1.86 | 3.47 | 3.47
INSUMO | 11821 | CONECTOR METALICO TIPO PARAFUSO FENDIDO (SPLIT BOLT), COM SEPARADOR DE CABOS BIMETALICOS, PARA CABOS ATE 25 MM2 | UN | 10.35 | 9.45 | 6.79 | 9.35 | 8.35 | 9.83 | 9.31 | 8.76 | 9.7 | 9.46 | 11.23 | 10.53 | 8.85 | 7.93 | 6.03 | 10.22 | 10.07 | 9.08 | 6.56 | 9.84 | 11.23 | 11.23 | 10.42 | 9.05 | 6.87 | 11.23 | 11.23
INSUMO | 1562 | CONECTOR METALICO TIPO PARAFUSO FENDIDO (SPLIT BOLT), COM SEPARADOR DE CABOS BIMETALICOS, PARA CABOS ATE 50 MM2 | UN | 16.95 | 15.47 | 11.12 | 15.32 | 13.67 | 16.1 | 15.25 | 14.35 | 15.9 | 15.5 | 18.4 | 17.25 | 14.5 | 13 | 9.87 | 16.75 | 16.5 | 14.87 | 10.75 | 16.12 | 18.4 | 18.4 | 17.07 | 14.82 | 11.25 | 18.4 | 18.4
INSUMO | 1563 | CONECTOR METALICO TIPO PARAFUSO FENDIDO (SPLIT BOLT), COM SEPARADOR DE CABOS BIMETALICOS, PARA CABOS ATE 70 MM2 | UN | 22.74 | 20.76 | 14.92 | 20.56 | 18.35 | 21.6 | 20.46 | 19.25 | 21.33 | 20.8 | 24.69 | 23.14 | 19.45 | 17.44 | 13.25 | 22.47 | 22.14 | 19.96 | 14.42 | 21.63 | 24.69 | 24.69 | 22.91 | 19.89 | 15.09 | 24.69 | 24.69
INSUMO | 11856 | CONECTOR METALICO TIPO PARAFUSO FENDIDO (SPLIT BOLT), PARA CABOS ATE 10 MM2 | UN | 6.78 | 6.19 | 4.45 | 6.13 | 5.47 | 6.44 | 6.1 | 5.74 | 6.36 | 6.2 | 7.36 | 6.9 | 5.8 | 5.2 | 3.95 | 6.7 | 6.6 | 5.95 | 4.3 | 6.45 | 7.36 | 7.36 | 6.83 | 5.93 | 4.5 | 7.36 | 7.36
INSUMO | 11857 | CONECTOR METALICO TIPO PARAFUSO FENDIDO (SPLIT BOLT), PARA CABOS ATE 120 MM2 | UN | 35.68 | 32.58 | 23.42 | 32.26 | 28.79 | 33.89 | 32.1 | 30.21 | 33.47 | 32.63 | 38.73 | 36.31 | 30.52 | 27.36 | 20.79 | 35.26 | 34.73 | 31.31 | 22.63 | 33.94 | 38.73 | 38.73 | 35.94 | 31.21 | 23.68 | 38.73 | 38.73
INSUMO | 11858 | CONECTOR METALICO TIPO PARAFUSO FENDIDO (SPLIT BOLT), PARA CABOS ATE 150 MM2 | UN | 44.28 | 40.43 | 29.06 | 40.04 | 35.73 | 42.06 | 39.84 | 37.49 | 41.54 | 40.5 | 48.07 | 45.07 | 37.88 | 33.96 | 25.8 | 43.76 | 43.11 | 38.86 | 28.08 | 42.13 | 48.07 | 48.07 | 44.61 | 38.73 | 29.39 | 48.07 | 48.07
INSUMO | 1539 | CONECTOR METALICO TIPO PARAFUSO FENDIDO (SPLIT BOLT), PARA CABOS ATE 16 MM2 | UN | 7.97 | 7.27 | 5.23 | 7.2 | 6.43 | 7.57 | 7.17 | 6.74 | 7.47 | 7.28 | 8.65 | 8.11 | 6.81 | 6.11 | 4.64 | 7.87 | 7.75 | 6.99 | 5.05 | 7.58 | 8.65 | 8.65 | 8.02 | 6.97 | 5.29 | 8.65 | 8.65
INSUMO | 11859 | CONECTOR METALICO TIPO PARAFUSO FENDIDO (SPLIT BOLT), PARA CABOS ATE 185 MM2 | UN | 60.25 | 55.01 | 39.54 | 54.47 | 48.61 | 57.23 | 54.21 | 51.01 | 56.52 | 55.1 | 65.41 | 61.32 | 51.54 | 46.21 | 35.1 | 59.54 | 58.65 | 52.88 | 38.21 | 57.32 | 65.41 | 65.41 | 60.7 | 52.7 | 39.99 | 65.41 | 65.41
INSUMO | 1550 | CONECTOR METALICO TIPO PARAFUSO FENDIDO (SPLIT BOLT), PARA CABOS ATE 25 MM2 | UN | 8.41 | 7.67 | 5.52 | 7.6 | 6.78 | 7.98 | 7.56 | 7.12 | 7.88 | 7.69 | 9.12 | 8.55 | 7.19 | 6.45 | 4.89 | 8.31 | 8.18 | 7.38 | 5.33 | 8 | 9.12 | 9.12 | 8.47 | 7.35 | 5.58 | 9.12 | 9.12
INSUMO | 11854 | CONECTOR METALICO TIPO PARAFUSO FENDIDO (SPLIT BOLT), PARA CABOS ATE 35 MM2 | UN | 10.5 | 9.59 | 6.89 | 9.49 | 8.47 | 9.97 | 9.45 | 8.89 | 9.85 | 9.6 | 11.4 | 10.69 | 8.98 | 8.05 | 6.12 | 10.38 | 10.22 | 9.22 | 6.66 | 9.99 | 11.4 | 11.4 | 10.58 | 9.18 | 6.97 | 11.4 | 11.4
INSUMO | 11862 | CONECTOR METALICO TIPO PARAFUSO FENDIDO (SPLIT BOLT), PARA CABOS ATE 50 MM2 | UN | 14.73 | 13.45 | 9.67 | 13.32 | 11.88 | 13.99 | 13.25 | 12.47 | 13.82 | 13.47 | 15.99 | 14.99 | 12.6 | 11.3 | 8.58 | 14.56 | 14.34 | 12.93 | 9.34 | 14.02 | 15.99 | 15.99 | 14.84 | 12.88 | 9.78 | 15.99 | 15.99
INSUMO | 11863 | CONECTOR METALICO TIPO PARAFUSO FENDIDO (SPLIT BOLT), PARA CABOS ATE 6 MM2 | UN | 5.95 | 5.43 | 3.9 | 5.38 | 4.8 | 5.65 | 5.35 | 5.03 | 5.58 | 5.44 | 6.46 | 6.05 | 5.09 | 4.56 | 3.46 | 5.88 | 5.79 | 5.22 | 3.77 | 5.66 | 6.46 | 6.46 | 5.99 | 5.2 | 3.95 | 6.46 | 6.46
INSUMO | 11855 | CONECTOR METALICO TIPO PARAFUSO FENDIDO (SPLIT BOLT), PARA CABOS ATE 70 MM2 | UN | 21.99 | 20.08 | 14.43 | 19.88 | 17.74 | 20.89 | 19.79 | 18.62 | 20.63 | 20.11 | 23.87 | 22.38 | 18.81 | 16.87 | 12.81 | 21.73 | 21.41 | 19.3 | 13.95 | 20.92 | 23.87 | 23.87 | 22.15 | 19.23 | 14.59 | 23.87 | 23.87
INSUMO | 11864 | CONECTOR METALICO TIPO PARAFUSO FENDIDO (SPLIT BOLT), PARA CABOS ATE 95 MM2 | UN | 33.25 | 30.35 | 21.82 | 30.06 | 26.82 | 31.58 | 29.91 | 28.15 | 31.19 | 30.4 | 36.09 | 33.84 | 28.44 | 25.5 | 19.37 | 32.86 | 32.37 | 29.18 | 21.08 | 31.63 | 36.09 | 36.09 | 33.49 | 29.08 | 22.07 | 36.09 | 36.09
INSUMO | 2527 | CONECTOR RETO DE ALUMINIO PARA ELETRODUTO DE 1 1/2", PARA ADAPTAR ENTRADA DE ELETRODUTO METALICO FLEXIVEL EM QUADROS | UN | 4.57 | 7.62 | 6.7 | 7.27 | 9.5 | 7.3 | 8.21 | 9.42 | 7.43 | 7.75 | 6.57 | 6.16 | 6.76 | 8.48 | 8.21 | 6.86 | 7.3 | 7.58 | 7 | 7.4 | 9.21 | 7.62 | 8.42 | 6.45 | 8.96 | 8.21 | 8.21
INSUMO | 2526 | CONECTOR RETO DE ALUMINIO PARA ELETRODUTO DE 1 1/4", PARA ADAPTAR ENTRADA DE ELETRODUTO METALICO FLEXIVEL EM QUADROS | UN | 2.93 | 4.88 | 4.29 | 4.66 | 6.08 | 4.67 | 5.26 | 6.04 | 4.76 | 4.96 | 4.21 | 3.95 | 4.33 | 5.43 | 5.26 | 4.39 | 4.68 | 4.85 | 4.48 | 4.74 | 5.9 | 4.88 | 5.39 | 4.13 | 5.74 | 5.26 | 5.26
INSUMO | 2483 | CONECTOR RETO DE ALUMINIO PARA ELETRODUTO DE 1", PARA ADAPTAR ENTRADA DE ELETRODUTO METALICO FLEXIVEL EM QUADROS | UN | 2.08 | 3.48 | 3.05 | 3.32 | 4.33 | 3.33 | 3.75 | 4.3 | 3.39 | 3.53 | 2.99 | 2.81 | 3.08 | 3.87 | 3.75 | 3.13 | 3.33 | 3.46 | 3.19 | 3.37 | 4.2 | 3.48 | 3.84 | 2.94 | 4.08 | 3.75 | 3.75
INSUMO | 2487 | CONECTOR RETO DE ALUMINIO PARA ELETRODUTO DE 1/2", PARA ADAPTAR ENTRADA DE ELETRODUTO METALICO FLEXIVEL EM QUADROS | UN | 1 | 1.66 | 1.46 | 1.59 | 2.07 | 1.59 | 1.79 | 2.06 | 1.62 | 1.69 | 1.43 | 1.34 | 1.48 | 1.85 | 1.79 | 1.5 | 1.59 | 1.65 | 1.53 | 1.61 | 2.01 | 1.66 | 1.84 | 1.41 | 1.96 | 1.79 | 1.79
INSUMO | 2528 | CONECTOR RETO DE ALUMINIO PARA ELETRODUTO DE 2 1/2", PARA ADAPTAR ENTRADA DE ELETRODUTO METALICO FLEXIVEL EM QUADROS | UN | 11.51 | 19.18 | 16.86 | 18.3 | 23.9 | 18.37 | 20.67 | 23.71 | 18.7 | 19.5 | 16.53 | 15.51 | 17.02 | 21.34 | 20.67 | 17.26 | 18.38 | 19.07 | 17.62 | 18.62 | 23.18 | 19.18 | 21.18 | 16.24 | 22.54 | 20.67 | 20.67
INSUMO | 2489 | CONECTOR RETO DE ALUMINIO PARA ELETRODUTO DE 2", PARA ADAPTAR ENTRADA DE ELETRODUTO METALICO FLEXIVEL EM QUADROS | UN | 5.07 | 8.45 | 7.43 | 8.06 | 10.53 | 8.09 | 9.1 | 10.44 | 8.24 | 8.59 | 7.28 | 6.83 | 7.5 | 9.4 | 9.1 | 7.6 | 8.1 | 8.4 | 7.76 | 8.2 | 10.21 | 8.45 | 9.33 | 7.15 | 9.93 | 9.1 | 9.1
INSUMO | 2484 | CONECTOR RETO DE ALUMINIO PARA ELETRODUTO DE 3", PARA ADAPTAR ENTRADA DE ELETRODUTO METALICO FLEXIVEL EM QUADROS | UN | 16.72 | 27.86 | 24.5 | 26.59 | 34.71 | 26.68 | 30.02 | 34.44 | 27.17 | 28.33 | 24.01 | 22.52 | 24.73 | 31 | 30.02 | 25.08 | 26.7 | 27.7 | 25.59 | 27.05 | 33.67 | 27.86 | 30.77 | 23.59 | 32.74 | 30.02 | 30.02
INSUMO | 2488 | CONECTOR RETO DE ALUMINIO PARA ELETRODUTO DE 3/4", PARA ADAPTAR ENTRADA DE ELETRODUTO METALICO FLEXIVEL EM QUADROS | UN | 1.17 | 1.95 | 1.71 | 1.86 | 2.43 | 1.87 | 2.1 | 2.41 | 1.9 | 1.98 | 1.68 | 1.58 | 1.73 | 2.17 | 2.1 | 1.75 | 1.87 | 1.94 | 1.79 | 1.89 | 2.36 | 1.95 | 2.15 | 1.65 | 2.29 | 2.1 | 2.1
INSUMO | 2485 | CONECTOR RETO DE ALUMINIO PARA ELETRODUTO DE 4", PARA ADAPTAR ENTRADA DE ELETRODUTO METALICO FLEXIVEL EM QUADROS | UN | 26.2 | 43.67 | 38.39 | 41.67 | 54.41 | 41.82 | 47.06 | 53.97 | 42.58 | 44.4 | 37.63 | 35.3 | 38.76 | 48.59 | 47.06 | 39.3 | 41.85 | 43.42 | 40.11 | 42.4 | 52.77 | 43.67 | 48.22 | 36.97 | 51.32 | 47.06 | 47.06
INSUMO | 38005 | CONECTOR, CPVC, SOLDAVEL, 15 MM X 1/2", PARA AGUA QUENTE | UN | 16.44 | 17.72 | 20.55 | 17.72 | 20.68 | 17.72 | 15.43 | 25.87 | 17.72 | 17.72 | 17.72 | 17.72 | 26.28 | 17.72 | 17.72 | 17.72 | 17.72 | 25.13 | 25.2 | 17.72 | 17.72 | 17.72 | 23.24 | 17.72 | 17.72 | 17.72 | 17.72
INSUMO | 38006 | CONECTOR, CPVC, SOLDAVEL, 22 MM X 1/2", PARA AGUA QUENTE | UN | 20.17 | 21.75 | 25.22 | 21.75 | 25.38 | 21.75 | 18.93 | 31.75 | 21.75 | 21.75 | 21.75 | 21.75 | 32.25 | 21.75 | 21.75 | 21.75 | 21.75 | 30.84 | 30.93 | 21.75 | 21.75 | 21.75 | 28.53 | 21.75 | 21.75 | 21.75 | 21.75
INSUMO | 38428 | CONECTOR, CPVC, SOLDAVEL, 22 MM X 3/4", PARA AGUA QUENTE | UN | 18.9 | 20.37 | 23.63 | 20.37 | 23.78 | 20.37 | 17.74 | 29.75 | 20.37 | 20.37 | 20.37 | 20.37 | 30.21 | 20.37 | 20.37 | 20.37 | 20.37 | 28.89 | 28.97 | 20.37 | 20.37 | 20.37 | 26.72 | 20.37 | 20.37 | 20.37 | 20.37
INSUMO | 38007 | CONECTOR, CPVC, SOLDAVEL, 28 MM X 1", PARA AGUA QUENTE | UN | 30.88 | 33.28 | 38.6 | 33.28 | 38.85 | 33.28 | 28.98 | 48.6 | 33.28 | 33.28 | 33.28 | 33.28 | 49.36 | 33.28 | 33.28 | 33.28 | 33.28 | 47.21 | 47.33 | 33.28 | 33.28 | 33.28 | 43.66 | 33.28 | 33.28 | 33.28 | 33.28
INSUMO | 38008 | CONECTOR, CPVC, SOLDAVEL, 35 MM X 1 1/4", PARA AGUA QUENTE | UN | 124.37 | 134.05 | 155.46 | 134.05 | 156.48 | 134.05 | 116.72 | 195.73 | 134.05 | 134.05 | 134.05 | 134.05 | 198.79 | 134.05 | 134.05 | 134.05 | 134.05 | 190.12 | 190.63 | 134.05 | 134.05 | 134.05 | 175.85 | 134.05 | 134.05 | 134.05 | 134.05
INSUMO | 38009 | CONECTOR, CPVC, SOLDAVEL, 42 MM X 1 1/2", PARA AGUA QUENTE | UN | 152 | 163.84 | 190 | 163.84 | 191.25 | 163.84 | 142.66 | 239.22 | 163.84 | 163.84 | 163.84 | 163.84 | 242.95 | 163.84 | 163.84 | 163.84 | 163.84 | 232.36 | 232.99 | 163.84 | 163.84 | 163.84 | 214.92 | 163.84 | 163.84 | 163.84 | 163.84
INSUMO | 39279 | CONEXAO FIXA, ROSCA FEMEA, EM PLASTICO, DN 16 MM X 1/2", PARA CONEXAO COM CRIMPAGEM EM TUBO PEX | UN | 15.27 | 15.27 | 15.27 | 15.27 | 15.27 | 15.27 | 15.27 | 15.27 | 15.27 | 15.27 | 15.27 | 15.27 | 15.27 | 15.27 | 15.27 | 15.27 | 15.27 | 15.27 | 15.27 | 15.27 | 15.27 | 15.27 | 21.36 | 15.27 | 15.27 | 15.27 | 15.27
INSUMO | 38845 | CONEXAO FIXA, ROSCA FEMEA, EM PLASTICO, DN 16 MM X 3/4", PARA CONEXAO COM CRIMPAGEM EM TUBO PEX | UN | 22.1 | 22.1 | 22.1 | 22.1 | 22.1 | 22.1 | 22.1 | 22.1 | 22.1 | 22.1 | 22.1 | 22.1 | 22.1 | 22.1 | 22.1 | 22.1 | 22.1 | 22.1 | 22.1 | 22.1 | 22.1 | 22.1 | 30.92 | 22.1 | 22.1 | 22.1 | 22.1
INSUMO | 39280 | CONEXAO FIXA, ROSCA FEMEA, EM PLASTICO, DN 20 MM X 1/2", PARA CONEXAO COM CRIMPAGEM EM TUBO PEX | UN | 19.8 | 19.8 | 19.8 | 19.8 | 19.8 | 19.8 | 19.8 | 19.8 | 19.8 | 19.8 | 19.8 | 19.8 | 19.8 | 19.8 | 19.8 | 19.8 | 19.8 | 19.8 | 19.8 | 19.8 | 19.8 | 19.8 | 27.7 | 19.8 | 19.8 | 19.8 | 19.8
INSUMO | 39281 | CONEXAO FIXA, ROSCA FEMEA, EM PLASTICO, DN 20 MM X 3/4", PARA CONEXAO COM CRIMPAGEM EM TUBO PEX | UN | 26.07 | 26.07 | 26.07 | 26.07 | 26.07 | 26.07 | 26.07 | 26.07 | 26.07 | 26.07 | 26.07 | 26.07 | 26.07 | 26.07 | 26.07 | 26.07 | 26.07 | 26.07 | 26.07 | 26.07 | 26.07 | 26.07 | 36.47 | 26.07 | 26.07 | 26.07 | 26.07
INSUMO | 38849 | CONEXAO FIXA, ROSCA FEMEA, EM PLASTICO, DN 25 MM X 1/2", PARA CONEXAO COM CRIMPAGEM EM TUBO PEX | UN | 22.33 | 22.33 | 22.33 | 22.33 | 22.33 | 22.33 | 22.33 | 22.33 | 22.33 | 22.33 | 22.33 | 22.33 | 22.33 | 22.33 | 22.33 | 22.33 | 22.33 | 22.33 | 22.33 | 22.33 | 22.33 | 22.33 | 31.24 | 22.33 | 22.33 | 22.33 | 22.33
INSUMO | 39282 | CONEXAO FIXA, ROSCA FEMEA, EM PLASTICO, DN 25 MM X 3/4", PARA CONEXAO COM CRIMPAGEM EM TUBO PEX | UN | 26.69 | 26.69 | 26.69 | 26.69 | 26.69 | 26.69 | 26.69 | 26.69 | 26.69 | 26.69 | 26.69 | 26.69 | 26.69 | 26.69 | 26.69 | 26.69 | 26.69 | 26.69 | 26.69 | 26.69 | 26.69 | 26.69 | 37.34 | 26.69 | 26.69 | 26.69 | 26.69
INSUMO | 38852 | CONEXAO FIXA, ROSCA FEMEA, EM PLASTICO, DN 32 MM X 3/4", PARA CONEXAO COM CRIMPAGEM EM TUBO PEX | UN | 36.32 | 36.32 | 36.32 | 36.32 | 36.32 | 36.32 | 36.32 | 36.32 | 36.32 | 36.32 | 36.32 | 36.32 | 36.32 | 36.32 | 36.32 | 36.32 | 36.32 | 36.32 | 36.32 | 36.32 | 36.32 | 36.32 | 50.8 | 36.32 | 36.32 | 36.32 | 36.32
INSUMO | 38844 | CONEXAO FIXA, ROSCA FEMEA, METALICA, COM ANEL DESLIZANTE, DN 16 MM X 1/2", PARA TUBO PEX | UN | 11.16 | 11.16 | 11.16 | 11.16 | 11.16 | 11.16 | 11.16 | 11.16 | 11.16 | 11.16 | 11.16 | 11.16 | 11.16 | 11.16 | 11.16 | 11.16 | 11.16 | 11.16 | 11.16 | 11.16 | 11.16 | 11.16 | 15.61 | 11.16 | 11.16 | 11.16 | 11.16
INSUMO | 38846 | CONEXAO FIXA, ROSCA FEMEA, METALICA, COM ANEL DESLIZANTE, DN 20 MM X 1/2", PARA TUBO PEX | UN | 12.21 | 12.21 | 12.21 | 12.21 | 12.21 | 12.21 | 12.21 | 12.21 | 12.21 | 12.21 | 12.21 | 12.21 | 12.21 | 12.21 | 12.21 | 12.21 | 12.21 | 12.21 | 12.21 | 12.21 | 12.21 | 12.21 | 17.07 | 12.21 | 12.21 | 12.21 | 12.21
INSUMO | 38847 | CONEXAO FIXA, ROSCA FEMEA, METALICA, COM ANEL DESLIZANTE, DN 20 MM X 3/4", PARA TUBO PEX | UN | 15.02 | 15.02 | 15.02 | 15.02 | 15.02 | 15.02 | 15.02 | 15.02 | 15.02 | 15.02 | 15.02 | 15.02 | 15.02 | 15.02 | 15.02 | 15.02 | 15.02 | 15.02 | 15.02 | 15.02 | 15.02 | 15.02 | 21.01 | 15.02 | 15.02 | 15.02 | 15.02
INSUMO | 38850 | CONEXAO FIXA, ROSCA FEMEA, METALICA, COM ANEL DESLIZANTE, DN 25 MM X 1", PARA TUBO PEX | UN | 20.87 | 20.87 | 20.87 | 20.87 | 20.87 | 20.87 | 20.87 | 20.87 | 20.87 | 20.87 | 20.87 | 20.87 | 20.87 | 20.87 | 20.87 | 20.87 | 20.87 | 20.87 | 20.87 | 20.87 | 20.87 | 20.87 | 29.2 | 20.87 | 20.87 | 20.87 | 20.87
INSUMO | 38848 | CONEXAO FIXA, ROSCA FEMEA, METALICA, COM ANEL DESLIZANTE, DN 25 MM X 3/4", PARA TUBO PEX | UN | 17.46 | 17.46 | 17.46 | 17.46 | 17.46 | 17.46 | 17.46 | 17.46 | 17.46 | 17.46 | 17.46 | 17.46 | 17.46 | 17.46 | 17.46 | 17.46 | 17.46 | 17.46 | 17.46 | 17.46 | 17.46 | 17.46 | 24.42 | 17.46 | 17.46 | 17.46 | 17.46
INSUMO | 38851 | CONEXAO FIXA, ROSCA FEMEA, METALICA, COM ANEL DESLIZANTE, DN 32 MM X 1", PARA TUBO PEX | UN | 31.73 | 31.73 | 31.73 | 31.73 | 31.73 | 31.73 | 31.73 | 31.73 | 31.73 | 31.73 | 31.73 | 31.73 | 31.73 | 31.73 | 31.73 | 31.73 | 31.73 | 31.73 | 31.73 | 31.73 | 31.73 | 31.73 | 44.39 | 31.73 | 31.73 | 31.73 | 31.73
INSUMO | 38860 | CONEXAO FIXA, ROSCA MACHO, METALICA, PARA TUBO PEX, DN 16 MM X 1/2" | UN | 8.97 | 8.97 | 8.97 | 8.97 | 8.97 | 8.97 | 8.97 | 8.97 | 8.97 | 8.97 | 8.97 | 8.97 | 8.97 | 8.97 | 8.97 | 8.97 | 8.97 | 8.97 | 8.97 | 8.97 | 8.97 | 8.97 | 12.54 | 8.97 | 8.97 | 8.97 | 8.97
INSUMO | 38861 | CONEXAO FIXA, ROSCA MACHO, METALICA, PARA TUBO PEX, DN 16 MM X 3/4" | UN | 12.07 | 12.07 | 12.07 | 12.07 | 12.07 | 12.07 | 12.07 | 12.07 | 12.07 | 12.07 | 12.07 | 12.07 | 12.07 | 12.07 | 12.07 | 12.07 | 12.07 | 12.07 | 12.07 | 12.07 | 12.07 | 12.07 | 16.88 | 12.07 | 12.07 | 12.07 | 12.07
INSUMO | 38862 | CONEXAO FIXA, ROSCA MACHO, METALICA, PARA TUBO PEX, DN 20 MM X 1/2" | UN | 10.17 | 10.17 | 10.17 | 10.17 | 10.17 | 10.17 | 10.17 | 10.17 | 10.17 | 10.17 | 10.17 | 10.17 | 10.17 | 10.17 | 10.17 | 10.17 | 10.17 | 10.17 | 10.17 | 10.17 | 10.17 | 10.17 | 14.23 | 10.17 | 10.17 | 10.17 | 10.17
INSUMO | 38863 | CONEXAO FIXA, ROSCA MACHO, METALICA, PARA TUBO PEX, DN 20 MM X 3/4" | UN | 11.69 | 11.69 | 11.69 | 11.69 | 11.69 | 11.69 | 11.69 | 11.69 | 11.69 | 11.69 | 11.69 | 11.69 | 11.69 | 11.69 | 11.69 | 11.69 | 11.69 | 11.69 | 11.69 | 11.69 | 11.69 | 11.69 | 16.35 | 11.69 | 11.69 | 11.69 | 11.69
INSUMO | 38864 | CONEXAO FIXA, ROSCA MACHO, METALICA, PARA TUBO PEX, DN 25 MM X 1" | UN | 24.26 | 24.26 | 24.26 | 24.26 | 24.26 | 24.26 | 24.26 | 24.26 | 24.26 | 24.26 | 24.26 | 24.26 | 24.26 | 24.26 | 24.26 | 24.26 | 24.26 | 24.26 | 24.26 | 24.26 | 24.26 | 24.26 | 33.94 | 24.26 | 24.26 | 24.26 | 24.26
INSUMO | 38865 | CONEXAO FIXA, ROSCA MACHO, METALICA, PARA TUBO PEX, DN 25 MM X 1/2" | UN | 15.87 | 15.87 | 15.87 | 15.87 | 15.87 | 15.87 | 15.87 | 15.87 | 15.87 | 15.87 | 15.87 | 15.87 | 15.87 | 15.87 | 15.87 | 15.87 | 15.87 | 15.87 | 15.87 | 15.87 | 15.87 | 15.87 | 22.21 | 15.87 | 15.87 | 15.87 | 15.87
INSUMO | 38866 | CONEXAO FIXA, ROSCA MACHO, METALICA, PARA TUBO PEX, DN 25 MM X 3/4" | UN | 17.08 | 17.08 | 17.08 | 17.08 | 17.08 | 17.08 | 17.08 | 17.08 | 17.08 | 17.08 | 17.08 | 17.08 | 17.08 | 17.08 | 17.08 | 17.08 | 17.08 | 17.08 | 17.08 | 17.08 | 17.08 | 17.08 | 23.89 | 17.08 | 17.08 | 17.08 | 17.08
INSUMO | 38868 | CONEXAO FIXA, ROSCA MACHO, METALICA, PARA TUBO PEX, DN 32 MM X 1" | UN | 28.47 | 28.47 | 28.47 | 28.47 | 28.47 | 28.47 | 28.47 | 28.47 | 28.47 | 28.47 | 28.47 | 28.47 | 28.47 | 28.47 | 28.47 | 28.47 | 28.47 | 28.47 | 28.47 | 28.47 | 28.47 | 28.47 | 39.83 | 28.47 | 28.47 | 28.47 | 28.47
INSUMO | 38853 | CONEXAO MOVEL, ROSCA FEMEA, METALICA, COM ANEL DESLIZANTE, PARA TUBO PEX, DN 16 MM X 1/2" | UN | 9.2 | 9.2 | 9.2 | 9.2 | 9.2 | 9.2 | 9.2 | 9.2 | 9.2 | 9.2 | 9.2 | 9.2 | 9.2 | 9.2 | 9.2 | 9.2 | 9.2 | 9.2 | 9.2 | 9.2 | 9.2 | 9.2 | 12.87 | 9.2 | 9.2 | 9.2 | 9.2
INSUMO | 38854 | CONEXAO MOVEL, ROSCA FEMEA, METALICA, COM ANEL DESLIZANTE, PARA TUBO PEX, DN 16 MM X 3/4" | UN | 12.58 | 12.58 | 12.58 | 12.58 | 12.58 | 12.58 | 12.58 | 12.58 | 12.58 | 12.58 | 12.58 | 12.58 | 12.58 | 12.58 | 12.58 | 12.58 | 12.58 | 12.58 | 12.58 | 12.58 | 12.58 | 12.58 | 17.59 | 12.58 | 12.58 | 12.58 | 12.58
INSUMO | 38855 | CONEXAO MOVEL, ROSCA FEMEA, METALICA, COM ANEL DESLIZANTE, PARA TUBO PEX, DN 20 MM X 1/2" | UN | 9.33 | 9.33 | 9.33 | 9.33 | 9.33 | 9.33 | 9.33 | 9.33 | 9.33 | 9.33 | 9.33 | 9.33 | 9.33 | 9.33 | 9.33 | 9.33 | 9.33 | 9.33 | 9.33 | 9.33 | 9.33 | 9.33 | 13.05 | 9.33 | 9.33 | 9.33 | 9.33
INSUMO | 38856 | CONEXAO MOVEL, ROSCA FEMEA, METALICA, COM ANEL DESLIZANTE, PARA TUBO PEX, DN 20 MM X 3/4" | UN | 14.98 | 14.98 | 14.98 | 14.98 | 14.98 | 14.98 | 14.98 | 14.98 | 14.98 | 14.98 | 14.98 | 14.98 | 14.98 | 14.98 | 14.98 | 14.98 | 14.98 | 14.98 | 14.98 | 14.98 | 14.98 | 14.98 | 20.95 | 14.98 | 14.98 | 14.98 | 14.98
INSUMO | 38857 | CONEXAO MOVEL, ROSCA FEMEA, METALICA, COM ANEL DESLIZANTE, PARA TUBO PEX, DN 25 MM X 1" | UN | 19.81 | 19.81 | 19.81 | 19.81 | 19.81 | 19.81 | 19.81 | 19.81 | 19.81 | 19.81 | 19.81 | 19.81 | 19.81 | 19.81 | 19.81 | 19.81 | 19.81 | 19.81 | 19.81 | 19.81 | 19.81 | 19.81 | 27.72 | 19.81 | 19.81 | 19.81 | 19.81
INSUMO | 38858 | CONEXAO MOVEL, ROSCA FEMEA, METALICA, COM ANEL DESLIZANTE, PARA TUBO PEX, DN 25 MM X 3/4" | UN | 18.01 | 18.01 | 18.01 | 18.01 | 18.01 | 18.01 | 18.01 | 18.01 | 18.01 | 18.01 | 18.01 | 18.01 | 18.01 | 18.01 | 18.01 | 18.01 | 18.01 | 18.01 | 18.01 | 18.01 | 18.01 | 18.01 | 25.2 | 18.01 | 18.01 | 18.01 | 18.01
INSUMO | 38859 | CONEXAO MOVEL, ROSCA FEMEA, METALICA, COM ANEL DESLIZANTE, PARA TUBO PEX, DN 32 MM X 1" | UN | 29.17 | 29.17 | 29.17 | 29.17 | 29.17 | 29.17 | 29.17 | 29.17 | 29.17 | 29.17 | 29.17 | 29.17 | 29.17 | 29.17 | 29.17 | 29.17 | 29.17 | 29.17 | 29.17 | 29.17 | 29.17 | 29.17 | 40.81 | 29.17 | 29.17 | 29.17 | 29.17
INSUMO | 3104 | CONJ. DE FERRAGENS PARA PORTA DE VIDRO TEMPERADO, EM ZAMAC CROMADO, CONTEMPLANDO: DOBRADICA INF.; DOBRADICA SUP.; PIVO PARA DOBRADICA INF.; PIVO PARA DOBRADICA SUP.; FECHADURA CENTRAL EM ZAMC CROMADO; CONTRA FECHADURA DE PRESSAO | CJ | 125.68 | 134.83 | 121.12 | 113.97 | 184.62 | 139.44 | 138.29 | 123.77 | 184.39 | 138.29 | 138.29 | 133.29 | 135.96 | 137.14 | 133.22 | 158.8 | 120.89 | 142.9 | 202.6 | 119.96 | 112.01 | 111.78 | 146.52 | 152 | 121.92 | 179.5 | 128.95
INSUMO | 1607 | CONJUNTO ARRUELAS DE VEDACAO 5/16" PARA TELHA FIBROCIMENTO (UMA ARRUELA METALICA E UMA ARRUELA PVC - CONICAS) | CJ | 0.3 | 0.34 | 0.24 | 0.24 | 0.3 | 0.28 | 0.26 | 0.33 | 0.19 | 0.24 | 0.31 | 0.25 | 0.26 | 0.29 | 0.25 | 0.25 | 0.32 | 0.2 | 0.28 | 0.34 | 0.21 | 0.17 | 0.18 | 0.23 | 0.24 | 0.24 | 0.3
INSUMO | 38169 | CONJUNTO DE FERRAGENS PIVO, PARA PORTA PIVOTANTE DE ATE 100 KG, REGULAVEL COM ESFERA , CROMADO - SUPERIOR E INFERIOR - COMPLETO | CJ | 76.63 | 78.65 | 73.55 | 66.79 | 78.05 | 76.28 | 77.66 | 70.74 | 62.64 | 74.69 | 81.02 | 77.11 | 84.93 | 76.87 | 74.5 | 78.25 | 74.14 | 78.84 | 84.22 | 71.14 | 76.08 | 70.15 | 87.34 | 81.41 | 78.65 | 72.24 | 78.05
INSUMO | 6142 | CONJUNTO DE LIGACAO PARA BACIA SANITARIA AJUSTAVEL, EM PLASTICO BRANCO, COM TUBO, CANOPLA E ESPUDE | UN | 8.51 | 8.27 | 7.56 | 7 | 8.59 | 7.18 | 9.44 | 9.84 | 10.57 | 9.11 | 9.17 | 9.08 | 7.54 | 7.54 | 8.52 | 7.54 | 7.54 | 8.49 | 10.59 | 7.13 | 8.13 | 7.11 | 9.54 | 7.54 | 8.13 | 9.45 | 8.69
INSUMO | 11686 | CONJUNTO DE LIGACAO PARA BACIA SANITARIA EM PLASTICO BRANCO COM TUBO, CANOPLA E ANEL DE EXPANSAO (TUBO 1.1/2 '' X 20 CM) | UN | 11.81 | 11.49 | 10.5 | 9.71 | 11.92 | 9.97 | 13.1 | 13.66 | 14.68 | 12.65 | 12.73 | 12.6 | 10.47 | 10.47 | 11.83 | 10.47 | 10.47 | 11.79 | 14.7 | 9.9 | 11.29 | 9.87 | 13.24 | 10.47 | 11.29 | 13.11 | 12.07
INSUMO | 37598 | CONJUNTO MONTADO ESTOPIM COM ESPOLETA COMUM NUMERO 8, COM CABECA ACENDEDORA, 1,5 M | UN | 41.65 | 41.65 | 41.65 | 41.65 | 41.65 | 41.65 | 41.65 | 41.65 | 41.65 | 41.65 | 41.65 | 41.65 | 41.65 | 41.65 | 41.65 | 41.65 | 41.65 | 41.65 | 41.65 | 41.65 | 41.65 | 41.65 | 41.65 | 41.65 | 41.65 | 41.65 | 41.65
INSUMO | 25398 | CONJUNTO PARA FUTSAL COM TRAVES OFICIAIS DE 3,00 X 2,00 M EM TUBO DE ACO GALVANIZADO 3" COM REQUADRO EM TUBO DE 1", PINTURA EM PRIMER COM TINTA ESMALTE SINTETICO E REDES DE POLIETILENO FIO 4 MM | UN | 5406.27 | 5406.27 | 5406.27 | 5406.27 | 5406.27 | 5406.27 | 5406.27 | 5406.27 | 5406.27 | 5406.27 | 5406.27 | 5406.27 | 5406.27 | 5406.27 | 5406.27 | 5406.27 | 5406.27 | 5406.27 | 5406.27 | 5406.27 | 5406.27 | 5406.27 | 6587.31 | 5406.27 | 5406.27 | 5406.27 | 5406.27
INSUMO | 25399 | CONJUNTO PARA QUADRA DE VOLEI COM POSTES EM TUBO DE ACO GALVANIZADO 3", H = *255* CM, PINTURA EM TINTA ESMALTE SINTETICO, REDE DE NYLON COM 2 MM, MALHA 10 X 10 CM E ANTENAS OFICIAIS EM FIBRA DE VIDRO | UN | 3282.08 | 3282.08 | 3282.08 | 3282.08 | 3282.08 | 3282.08 | 3282.08 | 3282.08 | 3282.08 | 3282.08 | 3282.08 | 3282.08 | 3282.08 | 3282.08 | 3282.08 | 3282.08 | 3282.08 | 3282.08 | 3282.08 | 3282.08 | 3282.08 | 3282.08 | 3999.07 | 3282.08 | 3282.08 | 3282.08 | 3282.08
INSUMO | 43440 | CONJUNTO PRE-MOLDADO COMPOSTO POR GRELHA (0,99 X 0,45 M), QUADRO (1,10 X 0,52 M) E CANTONEIRA (1,10 X 0,35 M), EM CONCRETO ARMADO, COM FCK DE 21 MPA | UN | 385.58 | 282.39 | 395.73 | 395.73 | 404.86 | 395.73 | 426.17 | 273.97 | 233.58 | 493.14 | 426.17 | 457.83 | 403.85 | 372.6 | 395.73 | 395.73 | 395.73 | 251.64 | 334.85 | 368.76 | 308.47 | 395.73 | 388.63 | 279.04 | 395.73 | 395.73 | 395.73
INSUMO | 10667 | CONTAINER ALMOXARIFADO, DE *2,40* X *6,00* M, PADRAO SIMPLES, SEM REVESTIMENTO E SEM DIVISORIAS INTERNOS E SEM SANITARIO, PARA USO EM CANTEIRO DE OBRAS | UN | 16320 | 16320 | 16320 | 16320 | 16320 | 16320 | 16320 | 16320 | 16320 | 16320 | 25545 | 16320 | 16320 | 16320 | 16320 | 16320 | 16320 | 16320 | 16500 | 16320 | 16320 | 16320 | 16320 | 16320 | 16320 | 16320 | 16320
INSUMO | 1613 | CONTATOR TRIPOLAR, CORRENTE DE *110* A, TENSAO NOMINAL DE *500* V, CATEGORIA AC-2 E AC-3 | UN | 1371.07 | 1371.07 | 1371.07 | 1371.07 | 1371.07 | 1371.07 | 1371.07 | 2628.34 | 1358.6 | 1994.28 | 1371.07 | 1371.07 | 1690.65 | 1371.07 | 1371.07 | 1371.07 | 1121.78 | 1371.07 | 1994.28 | 1231.96 | 1371.07 | 1371.07 | 3165.8 | 1371.07 | 1059.46 | 1371.07 | 1371.07
INSUMO | 1626 | CONTATOR TRIPOLAR, CORRENTE DE *185* A, TENSAO NOMINAL DE *500* V, CATEGORIA AC-2 E AC-3 | UN | 2050.6 | 2050.6 | 2050.6 | 2050.6 | 2050.6 | 2050.6 | 2050.6 | 3931 | 2031.96 | 2982.69 | 2050.6 | 2050.6 | 2528.57 | 2050.6 | 2050.6 | 2050.6 | 1677.76 | 2050.6 | 2982.69 | 1842.55 | 2050.6 | 2050.6 | 4734.84 | 2050.6 | 1584.55 | 2050.6 | 2050.6
INSUMO | 1625 | CONTATOR TRIPOLAR, CORRENTE DE *22* A, TENSAO NOMINAL DE *500* V, CATEGORIA AC-2 E AC-3 | UN | 143.22 | 143.22 | 143.22 | 143.22 | 143.22 | 143.22 | 143.22 | 274.57 | 141.92 | 208.33 | 143.22 | 143.22 | 176.61 | 143.22 | 143.22 | 143.22 | 117.18 | 143.22 | 208.33 | 128.69 | 143.22 | 143.22 | 330.71 | 143.22 | 110.67 | 143.22 | 143.22
INSUMO | 1622 | CONTATOR TRIPOLAR, CORRENTE DE *265* A, TENSAO NOMINAL DE *500* V, CATEGORIA AC-2 E AC-3 | UN | 4627.36 | 4627.36 | 4627.36 | 4627.36 | 4627.36 | 4627.36 | 4627.36 | 8870.66 | 4585.29 | 6730.71 | 4627.36 | 4627.36 | 5705.96 | 4627.36 | 4627.36 | 4627.36 | 3786.02 | 4627.36 | 6730.71 | 4157.89 | 4627.36 | 4627.36 | 10684.58 | 4627.36 | 3575.69 | 4627.36 | 4627.36
INSUMO | 1620 | CONTATOR TRIPOLAR, CORRENTE DE *38* A, TENSAO NOMINAL DE *500* V, CATEGORIA AC-2 E AC-3 | UN | 301.71 | 301.71 | 301.71 | 301.71 | 301.71 | 301.71 | 301.71 | 578.38 | 298.97 | 438.85 | 301.71 | 301.71 | 372.04 | 301.71 | 301.71 | 301.71 | 246.85 | 301.71 | 438.85 | 271.1 | 301.71 | 301.71 | 696.65 | 301.71 | 233.14 | 301.71 | 301.71
INSUMO | 1629 | CONTATOR TRIPOLAR, CORRENTE DE *500* A, TENSAO NOMINAL DE *500* V, CATEGORIA AC-2 E AC-3 | UN | 11261.9 | 11261.9 | 11261.9 | 11261.9 | 11261.9 | 11261.9 | 11261.9 | 21589.07 | 11159.52 | 16380.95 | 11261.9 | 11261.9 | 13886.95 | 11261.9 | 11261.9 | 11261.9 | 9214.28 | 11261.9 | 16380.95 | 10119.33 | 11261.9 | 11261.9 | 26003.73 | 11261.9 | 8702.38 | 11261.9 | 11261.9
INSUMO | 1627 | CONTATOR TRIPOLAR, CORRENTE DE *65* A, TENSAO NOMINAL DE *500* V, CATEGORIA AC-2 E AC-3 | UN | 576.71 | 576.71 | 576.71 | 576.71 | 576.71 | 576.71 | 576.71 | 1105.56 | 571.47 | 838.85 | 576.71 | 576.71 | 711.14 | 576.71 | 576.71 | 576.71 | 471.85 | 576.71 | 838.85 | 518.2 | 576.71 | 576.71 | 1331.63 | 576.71 | 445.64 | 576.71 | 576.71
INSUMO | 1623 | CONTATOR TRIPOLAR, CORRENTE DE 12 A, TENSAO NOMINAL DE *500* V, CATEGORIA AC-2 E AC-3 | UN | 116.8 | 116.8 | 116.8 | 116.8 | 116.8 | 116.8 | 116.8 | 223.92 | 115.74 | 169.9 | 116.8 | 116.8 | 144.03 | 116.8 | 116.8 | 116.8 | 95.57 | 116.8 | 169.9 | 104.95 | 116.8 | 116.8 | 269.71 | 116.8 | 90.26 | 116.8 | 116.8
INSUMO | 1619 | CONTATOR TRIPOLAR, CORRENTE DE 25 A, TENSAO NOMINAL DE *500* V, CATEGORIA AC-2 E AC-3 | UN | 160.67 | 160.67 | 160.67 | 160.67 | 160.67 | 160.67 | 160.67 | 308.02 | 159.21 | 233.71 | 160.67 | 160.67 | 198.13 | 160.67 | 160.67 | 160.67 | 131.46 | 160.67 | 233.71 | 144.37 | 160.67 | 160.67 | 371 | 160.67 | 124.16 | 160.67 | 160.67
INSUMO | 1630 | CONTATOR TRIPOLAR, CORRENTE DE 250 A, TENSAO NOMINAL DE *500* V, PARA ACIONAMENTO DE CAPACITORES | UN | 3537.71 | 3537.71 | 3537.71 | 3537.71 | 3537.71 | 3537.71 | 3537.71 | 6781.8 | 3505.55 | 5145.77 | 3537.71 | 3537.71 | 4362.32 | 3537.71 | 3537.71 | 3537.71 | 2894.49 | 3537.71 | 5145.77 | 3178.8 | 3537.71 | 3537.71 | 8168.59 | 3537.71 | 2733.69 | 3537.71 | 3537.71
INSUMO | 1616 | CONTATOR TRIPOLAR, CORRENTE DE 300 A, TENSAO NOMINAL DE *500* V, CATEGORIA AC-2 E AC-3 | UN | 5441.07 | 5441.07 | 5441.07 | 5441.07 | 5441.07 | 5441.07 | 5441.07 | 10430.53 | 5391.6 | 7914.28 | 5441.07 | 5441.07 | 6709.33 | 5441.07 | 5441.07 | 5441.07 | 4451.78 | 5441.07 | 7914.28 | 4889.04 | 5441.07 | 5441.07 | 12563.43 | 5441.07 | 4204.46 | 5441.07 | 5441.07
INSUMO | 1614 | CONTATOR TRIPOLAR, CORRENTE DE 32 A, TENSAO NOMINAL DE *500* V, CATEGORIA AC-2 E AC-3 | UN | 248.67 | 248.67 | 248.67 | 248.67 | 248.67 | 248.67 | 248.67 | 476.71 | 246.41 | 361.71 | 248.67 | 248.67 | 306.64 | 248.67 | 248.67 | 248.67 | 203.46 | 248.67 | 361.71 | 223.44 | 248.67 | 248.67 | 574.19 | 248.67 | 192.16 | 248.67 | 248.67
INSUMO | 1617 | CONTATOR TRIPOLAR, CORRENTE DE 400 A, TENSAO NOMINAL DE *500* V, CATEGORIA AC-2 E AC-3 | UN | 6495.46 | 6495.46 | 6495.46 | 6495.46 | 6495.46 | 6495.46 | 6495.46 | 12451.79 | 6436.41 | 9447.94 | 6495.46 | 6495.46 | 8009.49 | 6495.46 | 6495.46 | 6495.46 | 5314.46 | 6495.46 | 9447.94 | 5836.46 | 6495.46 | 6495.46 | 14998.01 | 6495.46 | 5019.21 | 6495.46 | 6495.46
INSUMO | 1621 | CONTATOR TRIPOLAR, CORRENTE DE 45 A, TENSAO NOMINAL DE *500* V, CATEGORIA AC-2 E AC-3 | UN | 444.75 | 444.75 | 444.75 | 444.75 | 444.75 | 444.75 | 444.75 | 852.59 | 440.71 | 646.91 | 444.75 | 444.75 | 548.42 | 444.75 | 444.75 | 444.75 | 363.88 | 444.75 | 646.91 | 399.63 | 444.75 | 444.75 | 1026.93 | 444.75 | 343.67 | 444.75 | 444.75
INSUMO | 1624 | CONTATOR TRIPOLAR, CORRENTE DE 630 A, TENSAO NOMINAL DE *500* V, CATEGORIA AC-2 E AC-3 | UN | 15966.15 | 15966.15 | 15966.15 | 15966.15 | 15966.15 | 15966.15 | 15966.15 | 30607.11 | 15821 | 23223.49 | 15966.15 | 15966.15 | 19687.71 | 15966.15 | 15966.15 | 15966.15 | 13063.21 | 15966.15 | 23223.49 | 14346.31 | 15966.15 | 15966.15 | 36865.84 | 15966.15 | 12337.48 | 15966.15 | 15966.15
INSUMO | 1615 | CONTATOR TRIPOLAR, CORRENTE DE 75 A, TENSAO NOMINAL DE *500* V, CATEGORIA AC-2 E AC-3 | UN | 835.17 | 835.17 | 835.17 | 835.17 | 835.17 | 835.17 | 835.17 | 1601.03 | 827.58 | 1214.8 | 835.17 | 835.17 | 1029.84 | 835.17 | 835.17 | 835.17 | 683.32 | 835.17 | 1214.8 | 750.44 | 835.17 | 835.17 | 1928.41 | 835.17 | 645.36 | 835.17 | 835.17
INSUMO | 1612 | CONTATOR TRIPOLAR, CORRENTE DE 9 A, TENSAO NOMINAL DE *500* V, CATEGORIA AC-2 E AC-3 | UN | 110 | 110 | 110 | 110 | 110 | 110 | 110 | 210.87 | 109 | 160 | 110 | 110 | 135.64 | 110 | 110 | 110 | 90 | 110 | 160 | 98.84 | 110 | 110 | 253.99 | 110 | 85 | 110 | 110
INSUMO | 1618 | CONTATOR TRIPOLAR, CORRENTE DE 95 A, TENSAO NOMINAL DE *500* V, CATEGORIA AC-2 E AC-3 | UN | 1147.65 | 1147.65 | 1147.65 | 1147.65 | 1147.65 | 1147.65 | 1147.65 | 2200.05 | 1137.22 | 1669.31 | 1147.65 | 1147.65 | 1415.16 | 1147.65 | 1147.65 | 1147.65 | 938.98 | 1147.65 | 1669.31 | 1031.21 | 1147.65 | 1147.65 | 2649.93 | 1147.65 | 886.82 | 1147.65 | 1147.65
INSUMO | 43657 | CONTRAMARCO DE ALUMINIO (PERFIL 25) PARA ESQUADRIAS, TIPO CONVENCIONAL / CADEIRINHA, 60 MM (CM-060), INCLUSO CONEXOES, GRAPAS E TRAVAMENTOS | M | 6.71 | 7.76 | 8.22 | 6.71 | 4.12 | 8.08 | 6.71 | 14.93 | 6.71 | 6.71 | 4.61 | 8.75 | 10.29 | 4.21 | 11.54 | 6.19 | 8.39 | 7.86 | 7.77 | 5.45 | 7.31 | 6.71 | 7.69 | 7.93 | 4.34 | 6.71 | 6.71
INSUMO | 14211 | CONTRA-PORCA SEXTAVADA, DIAMETRO NOMINAL 1 3/8", ALTURA 35 MM | UN | 42.42 | 31.04 | 41.18 | 42.42 | 58.98 | 59.81 | 42.42 | 42.42 | 42.42 | 42.42 | 59.18 | 42.42 | 42.42 | 42.42 | 42.42 | 51.11 | 42.42 | 54.22 | 55.46 | 42.42 | 30.42 | 42.42 | 42.42 | 53.6 | 42.42 | 42.42 | 41.39
INSUMO | 34500 | COORDENADOR / GERENTE DE OBRA | H | 133.06 | 133.35 | 133.22 | 132.42 | 133.61 | 148.84 | 130.91 | 134.35 | 142.09 | 132.63 | 136.64 | 143.21 | 133.6 | 135.4 | 134.46 | 133.21 | 131.98 | 134.01 | 141.21 | 133.49 | 135.67 | 134.75 | 136.74 | 140.58 | 131.77 | 141.25 | 136.02
INSUMO | 40934 | COORDENADOR / GERENTE DE OBRA (MENSALISTA) | MES | 23319.81 | 23334.76 | 23388.34 | 23090.91 | 23425.35 | 26318.65 | 23304.73 | 23624.09 | 25079.05 | 23419.86 | 24201.44 | 25155.63 | 23603.53 | 23518.55 | 23609.01 | 23289.66 | 23386.97 | 23551.44 | 24803.16 | 23373.26 | 23581.6 | 23496.62 | 24100.81 | 24804.76 | 23285.54 | 24810.57 | 23907.81
INSUMO | 38200 | CORDA DE POLIAMIDA 12 MM TIPO BOMBEIRO, PARA TRABALHO EM ALTURA | 100M | 620.18 | 682.92 | 682.92 | 682.92 | 552.74 | 598.41 | 635.97 | 635.97 | 597.56 | 715.36 | 597.13 | 537.8 | 682.49 | 810.97 | 802.43 | 640.24 | 576.21 | 702.98 | 640.24 | 566.4 | 687.19 | 853.65 | 635.97 | 697.86 | 510.06 | 616.76 | 714.51
INSUMO | 39269 | CORDAO DE COBRE, FLEXIVEL, TORCIDO, CLASSE 4 OU 5, ISOLACAO EM PVC/D, 300 V, 2 CONDUTORES DE 0,5 MM2 | M | 1.54 | 1.6 | 1.22 | 1.59 | 1.41 | 1.33 | 1.5 | 1.39 | 1.3 | 1.5 | 1.25 | 1.28 | 1.48 | 1.54 | 1.35 | 1.58 | 1.43 | 1.31 | 1.35 | 1.42 | 1.46 | 1.38 | 1.46 | 1.44 | 1.43 | 1.23 | 1.37
INSUMO | 11889 | CORDAO DE COBRE, FLEXIVEL, TORCIDO, CLASSE 4 OU 5, ISOLACAO EM PVC/D, 300 V, 2 CONDUTORES DE 0,75 MM2 | M | 2.14 | 2.23 | 1.7 | 2.21 | 1.96 | 1.85 | 2.08 | 1.94 | 1.81 | 2.09 | 1.73 | 1.78 | 2.06 | 2.15 | 1.87 | 2.2 | 1.99 | 1.83 | 1.87 | 1.97 | 2.03 | 1.92 | 2.03 | 2.01 | 1.99 | 1.71 | 1.91
INSUMO | 39270 | CORDAO DE COBRE, FLEXIVEL, TORCIDO, CLASSE 4 OU 5, ISOLACAO EM PVC/D, 300 V, 2 CONDUTORES DE 1,0 MM2 | M | 2.55 | 2.66 | 2.03 | 2.64 | 2.34 | 2.21 | 2.48 | 2.31 | 2.16 | 2.49 | 2.07 | 2.12 | 2.46 | 2.56 | 2.24 | 2.63 | 2.37 | 2.18 | 2.24 | 2.35 | 2.43 | 2.29 | 2.41 | 2.39 | 2.37 | 2.04 | 2.27
INSUMO | 11890 | CORDAO DE COBRE, FLEXIVEL, TORCIDO, CLASSE 4 OU 5, ISOLACAO EM PVC/D, 300 V, 2 CONDUTORES DE 1,5 MM2 | M | 3.32 | 3.45 | 2.64 | 3.43 | 3.05 | 2.87 | 3.23 | 3.01 | 2.81 | 3.23 | 2.69 | 2.76 | 3.2 | 3.33 | 2.91 | 3.42 | 3.08 | 2.83 | 2.91 | 3.05 | 3.15 | 2.98 | 3.14 | 3.11 | 3.08 | 2.65 | 2.96
INSUMO | 11891 | CORDAO DE COBRE, FLEXIVEL, TORCIDO, CLASSE 4 OU 5, ISOLACAO EM PVC/D, 300 V, 2 CONDUTORES DE 2,5 MM2 | M | 5.48 | 5.69 | 4.35 | 5.66 | 5.02 | 4.73 | 5.32 | 4.96 | 4.64 | 5.33 | 4.43 | 4.55 | 5.27 | 5.49 | 4.79 | 5.63 | 5.08 | 4.67 | 4.79 | 5.03 | 5.2 | 4.91 | 5.18 | 5.13 | 5.08 | 4.37 | 4.88
INSUMO | 11892 | CORDAO DE COBRE, FLEXIVEL, TORCIDO, CLASSE 4 OU 5, ISOLACAO EM PVC/D, 300 V, 2 CONDUTORES DE 4 MM2 | M | 8.44 | 8.77 | 6.7 | 8.72 | 7.74 | 7.29 | 8.2 | 7.65 | 7.15 | 8.22 | 6.83 | 7.02 | 8.13 | 8.46 | 7.39 | 8.68 | 7.83 | 7.2 | 7.39 | 7.76 | 8.02 | 7.57 | 7.98 | 7.9 | 7.83 | 6.74 | 7.52
INSUMO | 37601 | CORDEL DETONANTE, NP 05 G/M | M | 9.25 | 9.25 | 9.25 | 9.25 | 9.25 | 9.25 | 9.25 | 9.25 | 9.25 | 9.25 | 9.25 | 9.25 | 9.25 | 9.25 | 9.25 | 9.25 | 9.25 | 9.25 | 9.25 | 9.25 | 9.25 | 9.25 | 9.25 | 9.25 | 9.25 | 9.25 | 9.25
INSUMO | 1634 | CORDEL DETONANTE, NP 10 G/M | M | 9.56 | 9.56 | 9.56 | 9.56 | 9.56 | 9.56 | 9.56 | 9.56 | 9.56 | 9.56 | 9.56 | 9.56 | 9.56 | 9.56 | 9.56 | 9.56 | 9.56 | 9.56 | 9.56 | 9.56 | 9.56 | 9.56 | 9.56 | 9.56 | 9.56 | 9.56 | 9.56
INSUMO | 5086 | CORRENTE DE ELO CURTO COMUM, SOLDADA, GALVANIZADA, ESPESSURA DO ELO = 1/2" (12,5 MM) | KG | 31.72 | 32.56 | 30.45 | 27.65 | 32.31 | 31.58 | 32.15 | 29.29 | 25.93 | 30.92 | 33.54 | 31.92 | 35.16 | 31.82 | 30.84 | 32.39 | 30.69 | 32.64 | 34.87 | 29.45 | 31.49 | 29.04 | 36.16 | 33.7 | 32.56 | 29.91 | 32.31
INSUMO | 11280 | CORTADEIRA DE PISO DE CONCRETO E ASFALTO, PARA DISCO PADRAO DE DIAMETRO 350 MM (14") OU 450 MM (18") , MOTOR A GASOLINA, POTENCIA 13 HP, SEM DISCO | UN | 12274.71 | 8841.96 | 10705.67 | 12641.24 | 11679.81 | 14506.34 | 10222.13 | 16633.1 | 11356.39 | 10705.67 | 10428.4 | 12005.58 | 14658.31 | 14368.18 | 14160.95 | 8026.84 | 14230.02 | 12018.15 | 11051.75 | 12930.26 | 12416.87 | 10705.67 | 12576.72 | 10705.67 | 13110.96 | 10705.67 | 10705.67
INSUMO | 40519 | CORTADEIRA HIDRAULICA DE VERGALHAO, PARA ACO DE DIAMETRO ATE 50 MM, MOTOR ELETRICO TRIFASICO, POTENCIA DE 5,5 HP A 7,5 HP | UN | 101188.52 | 72890.08 | 88253.94 | 104210.04 | 96284.38 | 119585.29 | 84267.77 | 137117.63 | 93618.2 | 88253.94 | 85968.15 | 98969.92 | 120838.09 | 118446.38 | 116738.02 | 66170.52 | 117307.47 | 99073.56 | 91106.91 | 106592.6 | 102360.4 | 88253.94 | 103678.2 | 88253.94 | 108082.3 | 88253.94 | 88253.94
INSUMO | 3446 | COTOVELO 45 GRAUS DE FERRO GALVANIZADO, COM ROSCA BSP, DE 1 1/2" | UN | 23.34 | 32.2 | 32.2 | 32.2 | 27.68 | 32.2 | 32.2 | 32.2 | 32.2 | 32.2 | 37.94 | 26.07 | 28.65 | 32.2 | 32.2 | 32.2 | 29.55 | 32.2 | 32.2 | 32.2 | 32.2 | 32.2 | 31.09 | 35.5 | 32.2 | 32.2 | 32.2
INSUMO | 3445 | COTOVELO 45 GRAUS DE FERRO GALVANIZADO, COM ROSCA BSP, DE 1 1/4" | UN | 19.06 | 26.29 | 26.29 | 26.29 | 22.6 | 26.29 | 26.29 | 26.29 | 26.29 | 26.29 | 30.97 | 21.28 | 23.39 | 26.29 | 26.29 | 26.29 | 24.12 | 26.29 | 26.29 | 26.29 | 26.29 | 26.29 | 25.38 | 28.98 | 26.29 | 26.29 | 26.29
INSUMO | 3444 | COTOVELO 45 GRAUS DE FERRO GALVANIZADO, COM ROSCA BSP, DE 1" | UN | 11.73 | 16.18 | 16.18 | 16.18 | 13.91 | 16.18 | 16.18 | 16.18 | 16.18 | 16.18 | 19.06 | 13.1 | 14.4 | 16.18 | 16.18 | 16.18 | 14.85 | 16.18 | 16.18 | 16.18 | 16.18 | 16.18 | 15.62 | 17.84 | 16.18 | 16.18 | 16.18
INSUMO | 3441 | COTOVELO 45 GRAUS DE FERRO GALVANIZADO, COM ROSCA BSP, DE 1/2" | UN | 5.38 | 7.42 | 7.42 | 7.42 | 6.38 | 7.42 | 7.42 | 7.42 | 7.42 | 7.42 | 8.74 | 6.01 | 6.6 | 7.42 | 7.42 | 7.42 | 6.81 | 7.42 | 7.42 | 7.42 | 7.42 | 7.42 | 7.16 | 8.18 | 7.42 | 7.42 | 7.42
INSUMO | 12402 | COTOVELO 45 GRAUS DE FERRO GALVANIZADO, COM ROSCA BSP, DE 2 1/2" | UN | 65.62 | 90.52 | 90.52 | 90.52 | 77.82 | 90.52 | 90.52 | 90.52 | 90.52 | 90.52 | 106.65 | 73.28 | 80.54 | 90.52 | 90.52 | 90.52 | 83.06 | 90.52 | 90.52 | 90.52 | 90.52 | 90.52 | 87.4 | 99.8 | 90.52 | 90.52 | 90.52
INSUMO | 3447 | COTOVELO 45 GRAUS DE FERRO GALVANIZADO, COM ROSCA BSP, DE 2" | UN | 33.95 | 46.83 | 46.83 | 46.83 | 40.26 | 46.83 | 46.83 | 46.83 | 46.83 | 46.83 | 55.18 | 37.91 | 41.67 | 46.83 | 46.83 | 46.83 | 42.97 | 46.83 | 46.83 | 46.83 | 46.83 | 46.83 | 45.21 | 51.63 | 46.83 | 46.83 | 46.83
INSUMO | 3448 | COTOVELO 45 GRAUS DE FERRO GALVANIZADO, COM ROSCA BSP, DE 3" | UN | 95.94 | 132.34 | 132.34 | 132.34 | 113.77 | 132.34 | 132.34 | 132.34 | 132.34 | 132.34 | 155.92 | 107.14 | 117.75 | 132.34 | 132.34 | 132.34 | 121.44 | 132.34 | 132.34 | 132.34 | 132.34 | 132.34 | 127.77 | 145.9 | 132.34 | 132.34 | 132.34
INSUMO | 3442 | COTOVELO 45 GRAUS DE FERRO GALVANIZADO, COM ROSCA BSP, DE 3/4" | UN | 8.04 | 11.1 | 11.1 | 11.1 | 9.54 | 11.1 | 11.1 | 11.1 | 11.1 | 11.1 | 13.07 | 8.98 | 9.87 | 11.1 | 11.1 | 11.1 | 10.18 | 11.1 | 11.1 | 11.1 | 11.1 | 11.1 | 10.71 | 12.23 | 11.1 | 11.1 | 11.1
INSUMO | 3449 | COTOVELO 45 GRAUS DE FERRO GALVANIZADO, COM ROSCA BSP, DE 4" | UN | 168.11 | 231.9 | 231.9 | 231.9 | 199.36 | 231.9 | 231.9 | 231.9 | 231.9 | 231.9 | 273.21 | 187.74 | 206.33 | 231.9 | 231.9 | 231.9 | 212.79 | 231.9 | 231.9 | 231.9 | 231.9 | 231.9 | 223.89 | 255.65 | 231.9 | 231.9 | 231.9
INSUMO | 37438 | COTOVELO 45 GRAUS, PEAD PE 100, DE 125 MM, PARA ELETROFUSAO | UN | 245.63 | 245.63 | 245.63 | 245.63 | 245.63 | 245.63 | 245.63 | 245.63 | 245.63 | 245.63 | 245.63 | 245.63 | 245.63 | 245.63 | 245.63 | 245.63 | 245.63 | 245.63 | 245.63 | 245.63 | 245.63 | 245.63 | 275.1 | 245.63 | 245.63 | 245.63 | 245.63
INSUMO | 37439 | COTOVELO 45 GRAUS, PEAD PE 100, DE 200 MM, PARA ELETROFUSAO | UN | 1605.92 | 1605.92 | 1605.92 | 1605.92 | 1605.92 | 1605.92 | 1605.92 | 1605.92 | 1605.92 | 1605.92 | 1605.92 | 1605.92 | 1605.92 | 1605.92 | 1605.92 | 1605.92 | 1605.92 | 1605.92 | 1605.92 | 1605.92 | 1605.92 | 1605.92 | 1798.63 | 1605.92 | 1605.92 | 1605.92 | 1605.92
INSUMO | 37435 | COTOVELO 45 GRAUS, PEAD PE 100, DE 32 MM, PARA ELETROFUSAO | UN | 28.86 | 28.86 | 28.86 | 28.86 | 28.86 | 28.86 | 28.86 | 28.86 | 28.86 | 28.86 | 28.86 | 28.86 | 28.86 | 28.86 | 28.86 | 28.86 | 28.86 | 28.86 | 28.86 | 28.86 | 28.86 | 28.86 | 32.33 | 28.86 | 28.86 | 28.86 | 28.86
INSUMO | 37436 | COTOVELO 45 GRAUS, PEAD PE 100, DE 40 MM, PARA ELETROFUSAO | UN | 34.07 | 34.07 | 34.07 | 34.07 | 34.07 | 34.07 | 34.07 | 34.07 | 34.07 | 34.07 | 34.07 | 34.07 | 34.07 | 34.07 | 34.07 | 34.07 | 34.07 | 34.07 | 34.07 | 34.07 | 34.07 | 34.07 | 38.15 | 34.07 | 34.07 | 34.07 | 34.07
INSUMO | 37437 | COTOVELO 45 GRAUS, PEAD PE 100, DE 63 MM, PARA ELETROFUSAO | UN | 49.27 | 49.27 | 49.27 | 49.27 | 49.27 | 49.27 | 49.27 | 49.27 | 49.27 | 49.27 | 49.27 | 49.27 | 49.27 | 49.27 | 49.27 | 49.27 | 49.27 | 49.27 | 49.27 | 49.27 | 49.27 | 49.27 | 55.18 | 49.27 | 49.27 | 49.27 | 49.27
INSUMO | 3473 | COTOVELO 90 GRAUS DE FERRO GALVANIZADO, COM ROSCA BSP MACHO/FEMEA, DE 1 1/2" | UN | 26.39 | 36.41 | 36.41 | 36.41 | 31.3 | 36.41 | 36.41 | 36.41 | 36.41 | 36.41 | 42.9 | 29.48 | 32.4 | 36.41 | 36.41 | 36.41 | 33.41 | 36.41 | 36.41 | 36.41 | 36.41 | 36.41 | 35.15 | 40.14 | 36.41 | 36.41 | 36.41
INSUMO | 3474 | COTOVELO 90 GRAUS DE FERRO GALVANIZADO, COM ROSCA BSP MACHO/FEMEA, DE 1 1/4" | UN | 21.76 | 30.01 | 30.01 | 30.01 | 25.8 | 30.01 | 30.01 | 30.01 | 30.01 | 30.01 | 35.36 | 24.3 | 26.7 | 30.01 | 30.01 | 30.01 | 27.54 | 30.01 | 30.01 | 30.01 | 30.01 | 30.01 | 28.98 | 33.09 | 30.01 | 30.01 | 30.01
INSUMO | 3443 | COTOVELO 90 GRAUS DE FERRO GALVANIZADO, COM ROSCA BSP MACHO/FEMEA, DE 1" | UN | 13.53 | 18.67 | 18.67 | 18.67 | 16.05 | 18.67 | 18.67 | 18.67 | 18.67 | 18.67 | 22 | 15.11 | 16.61 | 18.67 | 18.67 | 18.67 | 17.13 | 18.67 | 18.67 | 18.67 | 18.67 | 18.67 | 18.03 | 20.58 | 18.67 | 18.67 | 18.67
INSUMO | 3450 | COTOVELO 90 GRAUS DE FERRO GALVANIZADO, COM ROSCA BSP MACHO/FEMEA, DE 1/2" | UN | 6.3 | 8.7 | 8.7 | 8.7 | 7.48 | 8.7 | 8.7 | 8.7 | 8.7 | 8.7 | 10.25 | 7.04 | 7.74 | 8.7 | 8.7 | 8.7 | 7.98 | 8.7 | 8.7 | 8.7 | 8.7 | 8.7 | 8.4 | 9.59 | 8.7 | 8.7 | 8.7
INSUMO | 3453 | COTOVELO 90 GRAUS DE FERRO GALVANIZADO, COM ROSCA BSP MACHO/FEMEA, DE 2 1/2" | UN | 77.05 | 106.28 | 106.28 | 106.28 | 91.37 | 106.28 | 106.28 | 106.28 | 106.28 | 106.28 | 125.22 | 86.04 | 94.56 | 106.28 | 106.28 | 106.28 | 97.52 | 106.28 | 106.28 | 106.28 | 106.28 | 106.28 | 102.61 | 117.17 | 106.28 | 106.28 | 106.28
INSUMO | 3452 | COTOVELO 90 GRAUS DE FERRO GALVANIZADO, COM ROSCA BSP MACHO/FEMEA, DE 2" | UN | 38.03 | 52.46 | 52.46 | 52.46 | 45.1 | 52.46 | 52.46 | 52.46 | 52.46 | 52.46 | 61.8 | 42.47 | 46.67 | 52.46 | 52.46 | 52.46 | 48.13 | 52.46 | 52.46 | 52.46 | 52.46 | 52.46 | 50.65 | 57.83 | 52.46 | 52.46 | 52.46
INSUMO | 3454 | COTOVELO 90 GRAUS DE FERRO GALVANIZADO, COM ROSCA BSP MACHO/FEMEA, DE 3" | UN | 117.18 | 161.65 | 161.65 | 161.65 | 138.96 | 161.65 | 161.65 | 161.65 | 161.65 | 161.65 | 190.45 | 130.86 | 143.83 | 161.65 | 161.65 | 161.65 | 148.33 | 161.65 | 161.65 | 161.65 | 161.65 | 161.65 | 156.07 | 178.21 | 161.65 | 161.65 | 161.65
INSUMO | 3451 | COTOVELO 90 GRAUS DE FERRO GALVANIZADO, COM ROSCA BSP MACHO/FEMEA, DE 3/4" | UN | 7.54 | 10.4 | 10.4 | 10.4 | 8.94 | 10.4 | 10.4 | 10.4 | 10.4 | 10.4 | 12.26 | 8.42 | 9.26 | 10.4 | 10.4 | 10.4 | 9.55 | 10.4 | 10.4 | 10.4 | 10.4 | 10.4 | 10.05 | 11.47 | 10.4 | 10.4 | 10.4
INSUMO | 3458 | COTOVELO 90 GRAUS DE FERRO GALVANIZADO, COM ROSCA BSP, DE 1 1/2" | UN | 21.15 | 29.18 | 29.18 | 29.18 | 25.09 | 29.18 | 29.18 | 29.18 | 29.18 | 29.18 | 34.38 | 23.62 | 25.97 | 29.18 | 29.18 | 29.18 | 26.78 | 29.18 | 29.18 | 29.18 | 29.18 | 29.18 | 28.18 | 32.17 | 29.18 | 29.18 | 29.18
INSUMO | 3457 | COTOVELO 90 GRAUS DE FERRO GALVANIZADO, COM ROSCA BSP, DE 1 1/4" | UN | 15.88 | 21.91 | 21.91 | 21.91 | 18.83 | 21.91 | 21.91 | 21.91 | 21.91 | 21.91 | 25.81 | 17.74 | 19.49 | 21.91 | 21.91 | 21.91 | 20.1 | 21.91 | 21.91 | 21.91 | 21.91 | 21.91 | 21.15 | 24.15 | 21.91 | 21.91 | 21.91
INSUMO | 3472 | COTOVELO 90 GRAUS DE FERRO GALVANIZADO, COM ROSCA BSP, DE 1" | UN | 10.13 | 13.98 | 13.98 | 13.98 | 12.02 | 13.98 | 13.98 | 13.98 | 13.98 | 13.98 | 16.47 | 11.32 | 12.44 | 13.98 | 13.98 | 13.98 | 12.83 | 13.98 | 13.98 | 13.98 | 13.98 | 13.98 | 13.5 | 15.41 | 13.98 | 13.98 | 13.98
INSUMO | 3455 | COTOVELO 90 GRAUS DE FERRO GALVANIZADO, COM ROSCA BSP, DE 1/2" | UN | 4.51 | 6.22 | 6.22 | 6.22 | 5.35 | 6.22 | 6.22 | 6.22 | 6.22 | 6.22 | 7.33 | 5.03 | 5.53 | 6.22 | 6.22 | 6.22 | 5.71 | 6.22 | 6.22 | 6.22 | 6.22 | 6.22 | 6.01 | 6.86 | 6.22 | 6.22 | 6.22
INSUMO | 3470 | COTOVELO 90 GRAUS DE FERRO GALVANIZADO, COM ROSCA BSP, DE 2 1/2" | UN | 59.08 | 81.5 | 81.5 | 81.5 | 70.06 | 81.5 | 81.5 | 81.5 | 81.5 | 81.5 | 96.02 | 65.98 | 72.51 | 81.5 | 81.5 | 81.5 | 74.78 | 81.5 | 81.5 | 81.5 | 81.5 | 81.5 | 78.68 | 89.84 | 81.5 | 81.5 | 81.5
INSUMO | 3471 | COTOVELO 90 GRAUS DE FERRO GALVANIZADO, COM ROSCA BSP, DE 2" | UN | 32.46 | 44.78 | 44.78 | 44.78 | 38.5 | 44.78 | 44.78 | 44.78 | 44.78 | 44.78 | 52.76 | 36.25 | 39.84 | 44.78 | 44.78 | 44.78 | 41.09 | 44.78 | 44.78 | 44.78 | 44.78 | 44.78 | 43.23 | 49.37 | 44.78 | 44.78 | 44.78
INSUMO | 3459 | COTOVELO 90 GRAUS DE FERRO GALVANIZADO, COM ROSCA BSP, DE 3" | UN | 83.33 | 114.95 | 114.95 | 114.95 | 98.82 | 114.95 | 114.95 | 114.95 | 114.95 | 114.95 | 135.43 | 93.06 | 102.28 | 114.95 | 114.95 | 114.95 | 105.48 | 114.95 | 114.95 | 114.95 | 114.95 | 114.95 | 110.98 | 126.73 | 114.95 | 114.95 | 114.95
INSUMO | 3456 | COTOVELO 90 GRAUS DE FERRO GALVANIZADO, COM ROSCA BSP, DE 3/4" | UN | 6.75 | 9.31 | 9.31 | 9.31 | 8 | 9.31 | 9.31 | 9.31 | 9.31 | 9.31 | 10.97 | 7.54 | 8.28 | 9.31 | 9.31 | 9.31 | 8.54 | 9.31 | 9.31 | 9.31 | 9.31 | 9.31 | 8.99 | 10.26 | 9.31 | 9.31 | 9.31
INSUMO | 3469 | COTOVELO 90 GRAUS DE FERRO GALVANIZADO, COM ROSCA BSP, DE 4" | UN | 158.47 | 218.6 | 218.6 | 218.6 | 187.93 | 218.6 | 218.6 | 218.6 | 218.6 | 218.6 | 257.55 | 176.98 | 194.5 | 218.6 | 218.6 | 218.6 | 200.59 | 218.6 | 218.6 | 218.6 | 218.6 | 218.6 | 211.06 | 241 | 218.6 | 218.6 | 218.6
INSUMO | 3460 | COTOVELO 90 GRAUS DE FERRO GALVANIZADO, COM ROSCA BSP, DE 5" | UN | 231.24 | 318.98 | 318.98 | 318.98 | 274.22 | 318.98 | 318.98 | 318.98 | 318.98 | 318.98 | 375.81 | 258.23 | 283.81 | 318.98 | 318.98 | 318.98 | 292.69 | 318.98 | 318.98 | 318.98 | 318.98 | 318.98 | 307.96 | 351.65 | 318.98 | 318.98 | 318.98
INSUMO | 3461 | COTOVELO 90 GRAUS DE FERRO GALVANIZADO, COM ROSCA BSP, DE 6" | UN | 591.03 | 815.28 | 815.28 | 815.28 | 700.89 | 815.28 | 815.28 | 815.28 | 815.28 | 815.28 | 960.55 | 660.03 | 725.4 | 815.28 | 815.28 | 815.28 | 748.1 | 815.28 | 815.28 | 815.28 | 815.28 | 815.28 | 787.14 | 898.81 | 815.28 | 815.28 | 815.28
INSUMO | 37433 | COTOVELO 90 GRAUS, PEAD PE 100, DE 125 MM, PARA ELETROFUSAO | UN | 245.63 | 245.63 | 245.63 | 245.63 | 245.63 | 245.63 | 245.63 | 245.63 | 245.63 | 245.63 | 245.63 | 245.63 | 245.63 | 245.63 | 245.63 | 245.63 | 245.63 | 245.63 | 245.63 | 245.63 | 245.63 | 245.63 | 275.1 | 245.63 | 245.63 | 245.63 | 245.63
INSUMO | 37430 | COTOVELO 90 GRAUS, PEAD PE 100, DE 20 MM, PARA ELETROFUSAO | UN | 30.78 | 30.78 | 30.78 | 30.78 | 30.78 | 30.78 | 30.78 | 30.78 | 30.78 | 30.78 | 30.78 | 30.78 | 30.78 | 30.78 | 30.78 | 30.78 | 30.78 | 30.78 | 30.78 | 30.78 | 30.78 | 30.78 | 34.47 | 30.78 | 30.78 | 30.78 | 30.78
INSUMO | 37434 | COTOVELO 90 GRAUS, PEAD PE 100, DE 200 MM, PARA ELETROFUSAO | UN | 2290.26 | 2290.26 | 2290.26 | 2290.26 | 2290.26 | 2290.26 | 2290.26 | 2290.26 | 2290.26 | 2290.26 | 2290.26 | 2290.26 | 2290.26 | 2290.26 | 2290.26 | 2290.26 | 2290.26 | 2290.26 | 2290.26 | 2290.26 | 2290.26 | 2290.26 | 2565.09 | 2290.26 | 2290.26 | 2290.26 | 2290.26
INSUMO | 37431 | COTOVELO 90 GRAUS, PEAD PE 100, DE 32 MM, PARA ELETROFUSAO | UN | 41.76 | 41.76 | 41.76 | 41.76 | 41.76 | 41.76 | 41.76 | 41.76 | 41.76 | 41.76 | 41.76 | 41.76 | 41.76 | 41.76 | 41.76 | 41.76 | 41.76 | 41.76 | 41.76 | 41.76 | 41.76 | 41.76 | 46.77 | 41.76 | 41.76 | 41.76 | 41.76
INSUMO | 37432 | COTOVELO 90 GRAUS, PEAD PE 100, DE 63 MM, PARA ELETROFUSAO | UN | 77.02 | 77.02 | 77.02 | 77.02 | 77.02 | 77.02 | 77.02 | 77.02 | 77.02 | 77.02 | 77.02 | 77.02 | 77.02 | 77.02 | 77.02 | 77.02 | 77.02 | 77.02 | 77.02 | 77.02 | 77.02 | 77.02 | 86.26 | 77.02 | 77.02 | 77.02 | 77.02
INSUMO | 39869 | COTOVELO BRONZE/LATAO (REF 707-3) SEM ANEL DE SOLDA, BOLSA X ROSCA F, 15MM X 1/2" | UN | 16 | 16 | 16 | 16 | 16 | 16 | 16 | 16 | 16 | 16 | 16 | 16 | 16 | 16 | 16 | 16 | 16 | 16 | 13.61 | 16 | 16 | 16 | 16 | 16 | 16 | 16 | 16
INSUMO | 39870 | COTOVELO BRONZE/LATAO (REF 707-3) SEM ANEL DE SOLDA, BOLSA X ROSCA F, 22MM X 1/2" | UN | 24.47 | 24.47 | 24.47 | 24.47 | 24.47 | 24.47 | 24.47 | 24.47 | 24.47 | 24.47 | 24.47 | 24.47 | 24.47 | 24.47 | 24.47 | 24.47 | 24.47 | 24.47 | 20.82 | 24.47 | 24.47 | 24.47 | 24.47 | 24.47 | 24.47 | 24.47 | 24.47
INSUMO | 39871 | COTOVELO BRONZE/LATAO (REF 707-3) SEM ANEL DE SOLDA, BOLSA X ROSCA F, 22MM X 3/4" | UN | 27.43 | 27.43 | 27.43 | 27.43 | 27.43 | 27.43 | 27.43 | 27.43 | 27.43 | 27.43 | 27.43 | 27.43 | 27.43 | 27.43 | 27.43 | 27.43 | 27.43 | 27.43 | 23.34 | 27.43 | 27.43 | 27.43 | 27.43 | 27.43 | 27.43 | 27.43 | 27.43
INSUMO | 12722 | COTOVELO DE COBRE 90 GRAUS (REF 607) SEM ANEL DE SOLDA, BOLSA X BOLSA, 104 MM | UN | 917.99 | 917.99 | 917.99 | 917.99 | 917.99 | 917.99 | 917.99 | 917.99 | 917.99 | 917.99 | 917.99 | 917.99 | 917.99 | 917.99 | 917.99 | 917.99 | 917.99 | 917.99 | 781.11 | 917.99 | 917.99 | 917.99 | 917.99 | 917.99 | 917.99 | 917.99 | 917.99
INSUMO | 12714 | COTOVELO DE COBRE 90 GRAUS (REF 607) SEM ANEL DE SOLDA, BOLSA X BOLSA, 15 MM | UN | 5.99 | 5.99 | 5.99 | 5.99 | 5.99 | 5.99 | 5.99 | 5.99 | 5.99 | 5.99 | 5.99 | 5.99 | 5.99 | 5.99 | 5.99 | 5.99 | 5.99 | 5.99 | 5.1 | 5.99 | 5.99 | 5.99 | 5.99 | 5.99 | 5.99 | 5.99 | 5.99
INSUMO | 12715 | COTOVELO DE COBRE 90 GRAUS (REF 607) SEM ANEL DE SOLDA, BOLSA X BOLSA, 22 MM | UN | 13.53 | 13.53 | 13.53 | 13.53 | 13.53 | 13.53 | 13.53 | 13.53 | 13.53 | 13.53 | 13.53 | 13.53 | 13.53 | 13.53 | 13.53 | 13.53 | 13.53 | 13.53 | 11.51 | 13.53 | 13.53 | 13.53 | 13.53 | 13.53 | 13.53 | 13.53 | 13.53
INSUMO | 12716 | COTOVELO DE COBRE 90 GRAUS (REF 607) SEM ANEL DE SOLDA, BOLSA X BOLSA, 28 MM | UN | 23.23 | 23.23 | 23.23 | 23.23 | 23.23 | 23.23 | 23.23 | 23.23 | 23.23 | 23.23 | 23.23 | 23.23 | 23.23 | 23.23 | 23.23 | 23.23 | 23.23 | 23.23 | 19.77 | 23.23 | 23.23 | 23.23 | 23.23 | 23.23 | 23.23 | 23.23 | 23.23
INSUMO | 12717 | COTOVELO DE COBRE 90 GRAUS (REF 607) SEM ANEL DE SOLDA, BOLSA X BOLSA, 35 MM | UN | 45.67 | 45.67 | 45.67 | 45.67 | 45.67 | 45.67 | 45.67 | 45.67 | 45.67 | 45.67 | 45.67 | 45.67 | 45.67 | 45.67 | 45.67 | 45.67 | 45.67 | 45.67 | 38.86 | 45.67 | 45.67 | 45.67 | 45.67 | 45.67 | 45.67 | 45.67 | 45.67
INSUMO | 12718 | COTOVELO DE COBRE 90 GRAUS (REF 607) SEM ANEL DE SOLDA, BOLSA X BOLSA, 42 MM | UN | 70.09 | 70.09 | 70.09 | 70.09 | 70.09 | 70.09 | 70.09 | 70.09 | 70.09 | 70.09 | 70.09 | 70.09 | 70.09 | 70.09 | 70.09 | 70.09 | 70.09 | 70.09 | 59.64 | 70.09 | 70.09 | 70.09 | 70.09 | 70.09 | 70.09 | 70.09 | 70.09
INSUMO | 12719 | COTOVELO DE COBRE 90 GRAUS (REF 607) SEM ANEL DE SOLDA, BOLSA X BOLSA, 54 MM | UN | 111.26 | 111.26 | 111.26 | 111.26 | 111.26 | 111.26 | 111.26 | 111.26 | 111.26 | 111.26 | 111.26 | 111.26 | 111.26 | 111.26 | 111.26 | 111.26 | 111.26 | 111.26 | 94.67 | 111.26 | 111.26 | 111.26 | 111.26 | 111.26 | 111.26 | 111.26 | 111.26
INSUMO | 12720 | COTOVELO DE COBRE 90 GRAUS (REF 607) SEM ANEL DE SOLDA, BOLSA X BOLSA, 66 MM | UN | 387.42 | 387.42 | 387.42 | 387.42 | 387.42 | 387.42 | 387.42 | 387.42 | 387.42 | 387.42 | 387.42 | 387.42 | 387.42 | 387.42 | 387.42 | 387.42 | 387.42 | 387.42 | 329.65 | 387.42 | 387.42 | 387.42 | 387.42 | 387.42 | 387.42 | 387.42 | 387.42
INSUMO | 12721 | COTOVELO DE COBRE 90 GRAUS (REF 607) SEM ANEL DE SOLDA, BOLSA X BOLSA, 79 MM | UN | 371.51 | 371.51 | 371.51 | 371.51 | 371.51 | 371.51 | 371.51 | 371.51 | 371.51 | 371.51 | 371.51 | 371.51 | 371.51 | 371.51 | 371.51 | 371.51 | 371.51 | 371.51 | 316.11 | 371.51 | 371.51 | 371.51 | 371.51 | 371.51 | 371.51 | 371.51 | 371.51
INSUMO | 3468 | COTOVELO DE REDUCAO 90 GRAUS DE FERRO GALVANIZADO, COM ROSCA BSP, DE 1 1/2" X 1" | UN | 27.61 | 38.09 | 38.09 | 38.09 | 32.75 | 38.09 | 38.09 | 38.09 | 38.09 | 38.09 | 44.88 | 30.84 | 33.89 | 38.09 | 38.09 | 38.09 | 34.95 | 38.09 | 38.09 | 38.09 | 38.09 | 38.09 | 36.78 | 42 | 38.09 | 38.09 | 38.09
INSUMO | 3465 | COTOVELO DE REDUCAO 90 GRAUS DE FERRO GALVANIZADO, COM ROSCA BSP, DE 1 1/2" X 3/4" | UN | 27.61 | 38.08 | 38.08 | 38.08 | 32.74 | 38.08 | 38.08 | 38.08 | 38.08 | 38.08 | 44.87 | 30.83 | 33.88 | 38.08 | 38.08 | 38.08 | 34.94 | 38.08 | 38.08 | 38.08 | 38.08 | 38.08 | 36.77 | 41.98 | 38.08 | 38.08 | 38.08
INSUMO | 12403 | COTOVELO DE REDUCAO 90 GRAUS DE FERRO GALVANIZADO, COM ROSCA BSP, DE 1 1/4" X 1" | UN | 19.68 | 27.14 | 27.14 | 27.14 | 23.33 | 27.14 | 27.14 | 27.14 | 27.14 | 27.14 | 31.98 | 21.97 | 24.15 | 27.14 | 27.14 | 27.14 | 24.91 | 27.14 | 27.14 | 27.14 | 27.14 | 27.14 | 26.21 | 29.92 | 27.14 | 27.14 | 27.14
INSUMO | 3463 | COTOVELO DE REDUCAO 90 GRAUS DE FERRO GALVANIZADO, COM ROSCA BSP, DE 1" X 1/2" | UN | 11.49 | 15.86 | 15.86 | 15.86 | 13.63 | 15.86 | 15.86 | 15.86 | 15.86 | 15.86 | 18.68 | 12.84 | 14.11 | 15.86 | 15.86 | 15.86 | 14.55 | 15.86 | 15.86 | 15.86 | 15.86 | 15.86 | 15.31 | 17.48 | 15.86 | 15.86 | 15.86
INSUMO | 3464 | COTOVELO DE REDUCAO 90 GRAUS DE FERRO GALVANIZADO, COM ROSCA BSP, DE 1" X 3/4" | UN | 11.49 | 15.86 | 15.86 | 15.86 | 13.63 | 15.86 | 15.86 | 15.86 | 15.86 | 15.86 | 18.68 | 12.84 | 14.11 | 15.86 | 15.86 | 15.86 | 14.55 | 15.86 | 15.86 | 15.86 | 15.86 | 15.86 | 15.31 | 17.48 | 15.86 | 15.86 | 15.86
INSUMO | 3466 | COTOVELO DE REDUCAO 90 GRAUS DE FERRO GALVANIZADO, COM ROSCA BSP, DE 2 1/2" X 2" | UN | 70.12 | 96.72 | 96.72 | 96.72 | 83.15 | 96.72 | 96.72 | 96.72 | 96.72 | 96.72 | 113.96 | 78.3 | 86.06 | 96.72 | 96.72 | 96.72 | 88.75 | 96.72 | 96.72 | 96.72 | 96.72 | 96.72 | 93.38 | 106.63 | 96.72 | 96.72 | 96.72
INSUMO | 3467 | COTOVELO DE REDUCAO 90 GRAUS DE FERRO GALVANIZADO, COM ROSCA BSP, DE 2" X 1 1/2" | UN | 39.6 | 54.62 | 54.62 | 54.62 | 46.96 | 54.62 | 54.62 | 54.62 | 54.62 | 54.62 | 64.36 | 44.22 | 48.6 | 54.62 | 54.62 | 54.62 | 50.12 | 54.62 | 54.62 | 54.62 | 54.62 | 54.62 | 52.74 | 60.22 | 54.62 | 54.62 | 54.62
INSUMO | 3462 | COTOVELO DE REDUCAO 90 GRAUS DE FERRO GALVANIZADO, COM ROSCA BSP, DE 3/4" X 1/2" | UN | 7.58 | 10.46 | 10.46 | 10.46 | 8.99 | 10.46 | 10.46 | 10.46 | 10.46 | 10.46 | 12.33 | 8.47 | 9.31 | 10.46 | 10.46 | 10.46 | 9.6 | 10.46 | 10.46 | 10.46 | 10.46 | 10.46 | 10.1 | 11.53 | 10.46 | 10.46 | 10.46
INSUMO | 37416 | COTOVELO/JOELHO 90 GRAUS, EM POLIPROPILENO, PN 16, PARA TUBOS PEAD, 20 X 20 MM - LIGACAO PREDIAL DE AGUA | UN | 3.84 | 3.84 | 3.84 | 3.84 | 3.84 | 3.84 | 3.84 | 3.84 | 3.84 | 3.84 | 3.84 | 3.84 | 3.84 | 3.84 | 3.84 | 3.84 | 3.84 | 3.84 | 3.84 | 3.84 | 3.84 | 3.84 | 5.93 | 3.84 | 3.84 | 3.84 | 3.84
INSUMO | 37417 | COTOVELO/JOELHO 90 GRAUS, EM POLIPROPILENO, PN 16, PARA TUBOS PEAD, 32 X 32 MM - LIGACAO PREDIAL DE AGUA | UN | 5.52 | 5.52 | 5.52 | 5.52 | 5.52 | 5.52 | 5.52 | 5.52 | 5.52 | 5.52 | 5.52 | 5.52 | 5.52 | 5.52 | 5.52 | 5.52 | 5.52 | 5.52 | 5.52 | 5.52 | 5.52 | 5.52 | 8.52 | 5.52 | 5.52 | 5.52 | 5.52
INSUMO | 37413 | COTOVELO/JOELHO COM ADAPTADOR, 90 GRAUS, EM POLIPROPILENO, PN 16, PARA TUBOS PEAD, 20 MM X 1/2" - LIGACAO PREDIAL DE AGUA | UN | 4.1 | 4.1 | 4.1 | 4.1 | 4.1 | 4.1 | 4.1 | 4.1 | 4.1 | 4.1 | 4.1 | 4.1 | 4.1 | 4.1 | 4.1 | 4.1 | 4.1 | 4.1 | 4.1 | 4.1 | 4.1 | 4.1 | 6.34 | 4.1 | 4.1 | 4.1 | 4.1
INSUMO | 37414 | COTOVELO/JOELHO COM ADAPTADOR, 90 GRAUS, EM POLIPROPILENO, PN 16, PARA TUBOS PEAD, 20 MM X 3/4" - LIGACAO PREDIAL DE AGUA | UN | 4.66 | 4.66 | 4.66 | 4.66 | 4.66 | 4.66 | 4.66 | 4.66 | 4.66 | 4.66 | 4.66 | 4.66 | 4.66 | 4.66 | 4.66 | 4.66 | 4.66 | 4.66 | 4.66 | 4.66 | 4.66 | 4.66 | 7.19 | 4.66 | 4.66 | 4.66 | 4.66
INSUMO | 37415 | COTOVELO/JOELHO COM ADAPTADOR, 90 GRAUS, EM POLIPROPILENO, PN 16, PARA TUBOS PEAD, 32 MM X 1" - LIGACAO PREDIAL DE AGUA | UN | 8.46 | 8.46 | 8.46 | 8.46 | 8.46 | 8.46 | 8.46 | 8.46 | 8.46 | 8.46 | 8.46 | 8.46 | 8.46 | 8.46 | 8.46 | 8.46 | 8.46 | 8.46 | 8.46 | 8.46 | 8.46 | 8.46 | 13.08 | 8.46 | 8.46 | 8.46 | 8.46
INSUMO | 43590 | CREMONA RETANGULAR INJETADA LISA COM CHAVE, COM CASTANHA / ALCA, EM LATAO, COM ACABAMENTO CROMADO, DE SOBREPOR / EMBUTIR | UN | 147.49 | 151.37 | 141.56 | 128.55 | 150.23 | 146.8 | 149.47 | 136.15 | 120.56 | 143.76 | 155.93 | 148.4 | 163.46 | 147.94 | 143.38 | 150.61 | 142.7 | 151.75 | 162.09 | 136.92 | 146.42 | 135.01 | 168.1 | 156.69 | 151.37 | 139.05 | 150.23
INSUMO | 43589 | CREMONA RETANGULAR INJETADA LISA, COM CASTANHA / ALCA, EM LATAO, COM ACABAMENTO CROMADO, DE SOBREPOR / EMBUTIR | UN | 26.68 | 27.38 | 25.61 | 23.25 | 27.18 | 26.56 | 27.04 | 24.63 | 21.81 | 26.01 | 28.21 | 26.85 | 29.57 | 26.76 | 25.94 | 27.25 | 25.81 | 27.45 | 29.32 | 24.77 | 26.49 | 24.42 | 30.41 | 28.35 | 27.38 | 25.15 | 27.18
INSUMO | 34519 | CRUZETA DE CONCRETO LEVE, COMP. 2000 MM SECAO, 90 X 90 MM | UN | 128.62 | 79.5 | 79.5 | 79.5 | 79.5 | 79.5 | 79.5 | 79.5 | 79.5 | 79.5 | 100.27 | 93.18 | 79.5 | 79.5 | 79.5 | 79.5 | 95.2 | 79.5 | 79.5 | 98.9 | 79.5 | 79.5 | 102.8 | 112.55 | 79.5 | 79.5 | 99.69
INSUMO | 1649 | CRUZETA DE FERRO GALVANIZADO, COM ROSCA BSP, DE 1 1/2" | UN | 49.89 | 68.83 | 68.83 | 68.83 | 59.17 | 68.83 | 68.83 | 68.83 | 68.83 | 68.83 | 81.09 | 55.72 | 61.24 | 68.83 | 68.83 | 68.83 | 63.15 | 68.83 | 68.83 | 68.83 | 68.83 | 68.83 | 66.45 | 75.88 | 68.83 | 68.83 | 68.83
INSUMO | 1653 | CRUZETA DE FERRO GALVANIZADO, COM ROSCA BSP, DE 1 1/4" | UN | 39.08 | 53.91 | 53.91 | 53.91 | 46.34 | 53.91 | 53.91 | 53.91 | 53.91 | 53.91 | 63.52 | 43.64 | 47.97 | 53.91 | 53.91 | 53.91 | 49.47 | 53.91 | 53.91 | 53.91 | 53.91 | 53.91 | 52.05 | 59.43 | 53.91 | 53.91 | 53.91
INSUMO | 1648 | CRUZETA DE FERRO GALVANIZADO, COM ROSCA BSP, DE 1" | UN | 26.87 | 37.07 | 37.07 | 37.07 | 31.87 | 37.07 | 37.07 | 37.07 | 37.07 | 37.07 | 43.67 | 30.01 | 32.98 | 37.07 | 37.07 | 37.07 | 34.01 | 37.07 | 37.07 | 37.07 | 37.07 | 37.07 | 35.79 | 40.87 | 37.07 | 37.07 | 37.07
INSUMO | 1647 | CRUZETA DE FERRO GALVANIZADO, COM ROSCA BSP, DE 1/2" | UN | 13.99 | 19.3 | 19.3 | 19.3 | 16.59 | 19.3 | 19.3 | 19.3 | 19.3 | 19.3 | 22.74 | 15.63 | 17.18 | 19.3 | 19.3 | 19.3 | 17.71 | 19.3 | 19.3 | 19.3 | 19.3 | 19.3 | 18.64 | 21.28 | 19.3 | 19.3 | 19.3
INSUMO | 1651 | CRUZETA DE FERRO GALVANIZADO, COM ROSCA BSP, DE 2 1/2" | UN | 124.66 | 171.96 | 171.96 | 171.96 | 147.83 | 171.96 | 171.96 | 171.96 | 171.96 | 171.96 | 202.6 | 139.22 | 153.01 | 171.96 | 171.96 | 171.96 | 157.79 | 171.96 | 171.96 | 171.96 | 171.96 | 171.96 | 166.03 | 189.58 | 171.96 | 171.96 | 171.96
INSUMO | 1650 | CRUZETA DE FERRO GALVANIZADO, COM ROSCA BSP, DE 2" | UN | 68.91 | 95.05 | 95.05 | 95.05 | 81.71 | 95.05 | 95.05 | 95.05 | 95.05 | 95.05 | 111.99 | 76.95 | 84.57 | 95.05 | 95.05 | 95.05 | 87.22 | 95.05 | 95.05 | 95.05 | 95.05 | 95.05 | 91.77 | 104.79 | 95.05 | 95.05 | 95.05
INSUMO | 1652 | CRUZETA DE FERRO GALVANIZADO, COM ROSCA BSP, DE 3" | UN | 178.92 | 246.81 | 246.81 | 246.81 | 212.18 | 246.81 | 246.81 | 246.81 | 246.81 | 246.81 | 290.79 | 199.81 | 219.6 | 246.81 | 246.81 | 246.81 | 226.47 | 246.81 | 246.81 | 246.81 | 246.81 | 246.81 | 238.29 | 272.1 | 246.81 | 246.81 | 246.81
INSUMO | 1654 | CRUZETA DE FERRO GALVANIZADO, COM ROSCA BSP, DE 3/4" | UN | 19.21 | 26.5 | 26.5 | 26.5 | 22.78 | 26.5 | 26.5 | 26.5 | 26.5 | 26.5 | 31.22 | 21.45 | 23.58 | 26.5 | 26.5 | 26.5 | 24.31 | 26.5 | 26.5 | 26.5 | 26.5 | 26.5 | 25.58 | 29.21 | 26.5 | 26.5 | 26.5
INSUMO | 10510 | CRUZETA DE MADEIRA TRATADA, *90 X 115 X 2400* MM, EM EUCALIPTO OU EQUIVALENTE DA REGIAO | UN | 113.4 | 113.4 | 113.4 | 100.44 | 126.51 | 113.4 | 130.49 | 113.4 | 130.49 | 113.4 | 90.43 | 138.59 | 138.88 | 113.4 | 113.4 | 133.87 | 113.4 | 146.54 | 113.4 | 113.4 | 113.4 | 113.4 | 167.31 | 120.47 | 113.4 | 113.4 | 113.4
INSUMO | 1744 | CUBA ACO INOX (AISI 304) DE EMBUTIR COM VALVULA 3 1/2 ", DE *40 X 34 X 12* CM | UN | 126.86 | 117.93 | 121.5 | 121 | 115.8 | 108.84 | 124.26 | 133.79 | 120.35 | 124.31 | 118.73 | 120.45 | 137.57 | 122.73 | 124.87 | 118.73 | 86.63 | 148.63 | 142.69 | 114.64 | 147.52 | 110.5 | 150.28 | 119.15 | 125.14 | 111.99 | 149.82
INSUMO | 1743 | CUBA ACO INOX (AISI 304) DE EMBUTIR COM VALVULA 3 1/2 ", DE *46 X 30 X 12* CM | UN | 166.58 | 154.87 | 159.55 | 158.89 | 152.07 | 142.93 | 163.17 | 175.69 | 158.04 | 163.25 | 155.92 | 158.17 | 180.66 | 161.16 | 163.97 | 155.92 | 113.76 | 195.17 | 187.37 | 150.55 | 193.72 | 145.11 | 197.35 | 156.47 | 164.33 | 147.07 | 196.75
INSUMO | 1747 | CUBA ACO INOX (AISI 304) DE EMBUTIR COM VALVULA DE 3 1/2 ", DE *56 X 33 X 12* CM | UN | 183.15 | 170.26 | 175.41 | 174.69 | 167.18 | 157.14 | 179.4 | 193.16 | 173.76 | 179.48 | 171.42 | 173.89 | 198.62 | 177.19 | 180.27 | 171.42 | 125.07 | 214.57 | 206 | 165.52 | 212.98 | 159.53 | 216.97 | 172.03 | 180.67 | 161.69 | 216.31
INSUMO | 39640 | CUMEEIRA ARTICULADA (ABA INFERIOR) PARA TELHA ONDULADA DE FIBROCIMENTO E = 4 MM, ABA *330* MM, COMPRIMENTO 500 MM (SEM AMIANTO) | UN | 14.79 | 18.86 | 24.25 | 14.2 | 15.7 | 16.75 | 12.55 | 13.23 | 13.81 | 13.1 | 10.33 | 14.56 | 12.57 | 20.33 | 16.4 | 16.92 | 18.17 | 12.84 | 10.66 | 18.19 | 12.26 | 14.28 | 14.03 | 12.57 | 14.55 | 12.14 | 12.88
INSUMO | 7216 | CUMEEIRA NORMAL PARA TELHA ESTRUTURAL DE FIBROCIMENTO 2 ABAS, E = 6 MM, DE 1050 X 935 MM (SEM AMIANTO) | UN | 79.43 | 101.33 | 130.26 | 76.28 | 84.33 | 89.96 | 67.44 | 71.05 | 74.19 | 70.37 | 55.5 | 78.24 | 67.55 | 109.21 | 88.1 | 90.91 | 97.61 | 69 | 57.28 | 97.74 | 65.86 | 76.72 | 75.4 | 67.55 | 78.19 | 65.23 | 69.18
INSUMO | 20235 | CUMEEIRA NORMAL PARA TELHA ONDULADA DE FIBROCIMENTO, E = 6 MM, ABA 300 MM, COMPRIMENTO 1100 MM (SEM AMIANTO) | UN | 63.86 | 81.47 | 104.73 | 61.32 | 67.8 | 72.32 | 54.22 | 57.12 | 59.65 | 56.57 | 44.62 | 62.9 | 54.31 | 87.8 | 70.83 | 73.09 | 78.48 | 55.48 | 46.05 | 78.58 | 52.95 | 61.68 | 60.62 | 54.31 | 62.86 | 52.44 | 55.62
INSUMO | 7181 | CUMEEIRA PARA TELHA CERAMICA, COMPRIMENTO DE *41* CM, RENDIMENTO DE *3* TELHAS/M | UN | 3.26 | 2.33 | 3.26 | 3.75 | 2.64 | 2.55 | 3.34 | 2 | 3.26 | 2.83 | 3.69 | 3.26 | 4.63 | 2.63 | 1.86 | 3.45 | 1.94 | 3.26 | 5.57 | 2.22 | 6.54 | 3.26 | 3.51 | 3.26 | 2.42 | 4.14 | 3.36
INSUMO | 40742 | CUMEEIRA PARA TELHA DE CONCRETO, PARA 2 AGUAS DE TELHADO, COR CINZA, RENDIMENTO DE *3* TELHAS/M | UN | 11.67 | 7.67 | 9.35 | 10.21 | 7.1 | 7.52 | 10.21 | 7.67 | 9.35 | 8.23 | 7.29 | 9.35 | 10.1 | 8.79 | 8.23 | 8.23 | 7.7 | 7.67 | 8.6 | 7.1 | 16.53 | 8.23 | 10.47 | 9.91 | 7.48 | 8.26 | 9.8
INSUMO | 7214 | CUMEEIRA SHED PARA TELHA ONDULADA DE FIBROCIMENTO, E = 6 MM, ABA 280 MM, COMPRIMENTO 1100 MM (SEM AMIANTO) | UN | 77.56 | 98.95 | 127.21 | 74.49 | 82.35 | 87.84 | 65.85 | 69.38 | 72.45 | 68.71 | 54.2 | 76.4 | 65.96 | 106.65 | 86.03 | 88.78 | 95.32 | 67.38 | 55.94 | 95.44 | 64.32 | 74.91 | 73.63 | 65.96 | 76.36 | 63.7 | 67.56
INSUMO | 7219 | CUMEEIRA UNIVERSAL PARA TELHA ONDULADA DE FIBROCIMENTO, E = 6 MM, ABA 210 MM, COMPRIMENTO 1100 MM (SEM AMIANTO) | UN | 68.8 | 87.77 | 112.83 | 66.07 | 73.04 | 77.92 | 58.41 | 61.54 | 64.26 | 60.95 | 48.07 | 67.77 | 58.51 | 94.59 | 76.31 | 78.75 | 84.55 | 59.77 | 49.62 | 84.66 | 57.05 | 66.45 | 65.31 | 58.51 | 67.73 | 56.5 | 59.92
INSUMO | 1880 | CURVA 135 GRAUS, DE PVC RIGIDO ROSCAVEL, DE 1", PARA ELETRODUTO | UN | 2.95 | 3.23 | 3.6 | 3.6 | 2.4 | 3.34 | 4 | 4.13 | 2.7 | 2.97 | 3.68 | 3.82 | 3.12 | 3.12 | 2.4 | 3.96 | 3.75 | 4.81 | 2.67 | 1.8 | 3.9 | 3.35 | 4.13 | 3.18 | 3.25 | 3.68 | 4.99
INSUMO | 39274 | CURVA 135 GRAUS, DE PVC RIGIDO ROSCAVEL, DE 3/4", PARA ELETRODUTO | UN | 2.29 | 2.51 | 2.79 | 2.79 | 1.86 | 2.59 | 3.1 | 3.21 | 2.09 | 2.3 | 2.85 | 2.96 | 2.42 | 2.42 | 1.86 | 3.07 | 2.91 | 3.73 | 2.07 | 1.39 | 3.03 | 2.6 | 3.21 | 2.47 | 2.52 | 2.85 | 3.87
INSUMO | 2628 | CURVA 135 GRAUS, PARA ELETRODUTO, EM ACO GALVANIZADO ELETROLITICO, DIAMETRO DE 100 MM (4") | UN | 182.12 | 286.47 | 286.47 | 183.63 | 237.65 | 286.47 | 286.47 | 286.47 | 213.88 | 205.67 | 286.47 | 226.41 | 238.94 | 286.47 | 244.13 | 286.47 | 179.96 | 286.47 | 286.47 | 209.56 | 286.47 | 286.47 | 512.24 | 286.47 | 185.8 | 286.47 | 286.47
INSUMO | 2622 | CURVA 135 GRAUS, PARA ELETRODUTO, EM ACO GALVANIZADO ELETROLITICO, DIAMETRO DE 15 MM (1/2") | UN | 4.32 | 6.8 | 6.8 | 4.36 | 5.64 | 6.8 | 6.8 | 6.8 | 5.08 | 4.88 | 6.8 | 5.37 | 5.67 | 6.8 | 5.8 | 6.8 | 4.27 | 6.8 | 6.8 | 4.97 | 6.8 | 6.8 | 12.17 | 6.8 | 4.41 | 6.8 | 6.8
INSUMO | 2623 | CURVA 135 GRAUS, PARA ELETRODUTO, EM ACO GALVANIZADO ELETROLITICO, DIAMETRO DE 20 MM (3/4") | UN | 5.2 | 8.19 | 8.19 | 5.25 | 6.79 | 8.19 | 8.19 | 8.19 | 6.11 | 5.88 | 8.19 | 6.47 | 6.83 | 8.19 | 6.98 | 8.19 | 5.14 | 8.19 | 8.19 | 5.99 | 8.19 | 8.19 | 14.64 | 8.19 | 5.31 | 8.19 | 8.19
INSUMO | 2624 | CURVA 135 GRAUS, PARA ELETRODUTO, EM ACO GALVANIZADO ELETROLITICO, DIAMETRO DE 25 MM (1") | UN | 8.28 | 13.02 | 13.02 | 8.34 | 10.8 | 13.02 | 13.02 | 13.02 | 9.72 | 9.35 | 13.02 | 10.29 | 10.86 | 13.02 | 11.09 | 13.02 | 8.18 | 13.02 | 13.02 | 9.52 | 13.02 | 13.02 | 23.28 | 13.02 | 8.44 | 13.02 | 13.02
INSUMO | 2625 | CURVA 135 GRAUS, PARA ELETRODUTO, EM ACO GALVANIZADO ELETROLITICO, DIAMETRO DE 32 MM (1 1/4") | UN | 17.47 | 27.49 | 27.49 | 17.62 | 22.8 | 27.49 | 27.49 | 27.49 | 20.52 | 19.73 | 27.49 | 21.72 | 22.93 | 27.49 | 23.42 | 27.49 | 17.27 | 27.49 | 27.49 | 20.11 | 27.49 | 27.49 | 49.15 | 27.49 | 17.83 | 27.49 | 27.49
INSUMO | 2626 | CURVA 135 GRAUS, PARA ELETRODUTO, EM ACO GALVANIZADO ELETROLITICO, DIAMETRO DE 40 MM (1 1/2") | UN | 25.6 | 40.28 | 40.28 | 25.82 | 33.41 | 40.28 | 40.28 | 40.28 | 30.07 | 28.91 | 40.28 | 31.83 | 33.59 | 40.28 | 34.32 | 40.28 | 25.3 | 40.28 | 40.28 | 29.46 | 40.28 | 40.28 | 72.02 | 40.28 | 26.12 | 40.28 | 40.28
INSUMO | 2630 | CURVA 135 GRAUS, PARA ELETRODUTO, EM ACO GALVANIZADO ELETROLITICO, DIAMETRO DE 50 MM (2") | UN | 38.94 | 61.26 | 61.26 | 39.27 | 50.82 | 61.26 | 61.26 | 61.26 | 45.73 | 43.98 | 61.26 | 48.41 | 51.09 | 61.26 | 52.2 | 61.26 | 38.48 | 61.26 | 61.26 | 44.81 | 61.26 | 61.26 | 109.54 | 61.26 | 39.73 | 61.26 | 61.26
INSUMO | 2627 | CURVA 135 GRAUS, PARA ELETRODUTO, EM ACO GALVANIZADO ELETROLITICO, DIAMETRO DE 65 MM (2 1/2") | UN | 68.6 | 107.9 | 107.9 | 69.17 | 89.51 | 107.9 | 107.9 | 107.9 | 80.56 | 77.47 | 107.9 | 85.28 | 90 | 107.9 | 91.95 | 107.9 | 67.78 | 107.9 | 107.9 | 78.93 | 107.9 | 107.9 | 192.94 | 107.9 | 69.98 | 107.9 | 107.9
INSUMO | 2629 | CURVA 135 GRAUS, PARA ELETRODUTO, EM ACO GALVANIZADO ELETROLITICO, DIAMETRO DE 80 MM (3") | UN | 92.78 | 145.94 | 145.94 | 93.55 | 121.07 | 145.94 | 145.94 | 145.94 | 108.96 | 104.78 | 145.94 | 115.35 | 121.73 | 145.94 | 124.37 | 145.94 | 91.68 | 145.94 | 145.94 | 106.76 | 145.94 | 145.94 | 260.97 | 145.94 | 94.65 | 145.94 | 145.94
INSUMO | 12033 | CURVA 180 GRAUS, DE PVC RIGIDO ROSCAVEL, DE 1 1/2", PARA ELETRODUTO | UN | 9.44 | 10.32 | 11.51 | 11.51 | 7.67 | 10.66 | 12.77 | 13.2 | 8.63 | 9.47 | 11.74 | 12.2 | 9.97 | 9.97 | 7.67 | 12.66 | 11.97 | 15.35 | 8.51 | 5.75 | 12.47 | 10.7 | 13.2 | 10.16 | 10.4 | 11.74 | 15.92
INSUMO | 40408 | CURVA 180 GRAUS, DE PVC RIGIDO ROSCAVEL, DE 1 1/4", PARA ELETRODUTO | UN | 6.2 | 6.78 | 7.56 | 7.56 | 5.04 | 7.01 | 8.39 | 8.67 | 5.67 | 6.22 | 7.71 | 8.01 | 6.55 | 6.55 | 5.04 | 8.32 | 7.86 | 10.08 | 5.59 | 3.78 | 8.19 | 7.03 | 8.67 | 6.68 | 6.83 | 7.71 | 10.46
INSUMO | 39276 | CURVA 180 GRAUS, DE PVC RIGIDO ROSCAVEL, DE 1", PARA ELETRODUTO | UN | 5.59 | 6.11 | 6.81 | 6.81 | 4.54 | 6.31 | 7.56 | 7.81 | 5.11 | 5.61 | 6.95 | 7.22 | 5.9 | 5.9 | 4.54 | 7.49 | 7.09 | 9.08 | 5.04 | 3.4 | 7.38 | 6.34 | 7.81 | 6.02 | 6.15 | 6.95 | 9.43
INSUMO | 40409 | CURVA 180 GRAUS, DE PVC RIGIDO ROSCAVEL, DE 1/2", PARA ELETRODUTO | UN | 2.19 | 2.4 | 2.67 | 2.67 | 1.78 | 2.48 | 2.97 | 3.07 | 2 | 2.2 | 2.73 | 2.83 | 2.32 | 2.32 | 1.78 | 2.94 | 2.78 | 3.57 | 1.98 | 1.33 | 2.9 | 2.49 | 3.07 | 2.36 | 2.41 | 2.73 | 3.7
INSUMO | 39277 | CURVA 180 GRAUS, DE PVC RIGIDO ROSCAVEL, DE 2", PARA ELETRODUTO | UN | 15.08 | 16.49 | 18.39 | 18.39 | 12.26 | 17.05 | 20.42 | 21.09 | 13.79 | 15.14 | 18.76 | 19.5 | 15.94 | 15.94 | 12.26 | 20.23 | 19.13 | 24.53 | 13.61 | 9.19 | 19.93 | 17.11 | 21.09 | 16.25 | 16.62 | 18.76 | 25.45
INSUMO | 12034 | CURVA 180 GRAUS, DE PVC RIGIDO ROSCAVEL, DE 3/4", PARA ELETRODUTO | UN | 4.27 | 4.67 | 5.21 | 5.21 | 3.47 | 4.83 | 5.79 | 5.98 | 3.91 | 4.29 | 5.32 | 5.53 | 4.52 | 4.52 | 3.47 | 5.73 | 5.42 | 6.95 | 3.86 | 2.6 | 5.65 | 4.85 | 5.98 | 4.6 | 4.71 | 5.32 | 7.21
INSUMO | 39879 | CURVA 45 GRAUS DE COBRE (REF 606) SEM ANEL DE SOLDA, BOLSA X BOLSA, 15 MM | UN | 5.95 | 5.95 | 5.95 | 5.95 | 5.95 | 5.95 | 5.95 | 5.95 | 5.95 | 5.95 | 5.95 | 5.95 | 5.95 | 5.95 | 5.95 | 5.95 | 5.95 | 5.95 | 5.07 | 5.95 | 5.95 | 5.95 | 5.95 | 5.95 | 5.95 | 5.95 | 5.95
INSUMO | 39880 | CURVA 45 GRAUS DE COBRE (REF 606) SEM ANEL DE SOLDA, BOLSA X BOLSA, 22 MM | UN | 13.19 | 13.19 | 13.19 | 13.19 | 13.19 | 13.19 | 13.19 | 13.19 | 13.19 | 13.19 | 13.19 | 13.19 | 13.19 | 13.19 | 13.19 | 13.19 | 13.19 | 13.19 | 11.22 | 13.19 | 13.19 | 13.19 | 13.19 | 13.19 | 13.19 | 13.19 | 13.19
INSUMO | 39881 | CURVA 45 GRAUS DE COBRE (REF 606) SEM ANEL DE SOLDA, BOLSA X BOLSA, 28 MM | UN | 21.17 | 21.17 | 21.17 | 21.17 | 21.17 | 21.17 | 21.17 | 21.17 | 21.17 | 21.17 | 21.17 | 21.17 | 21.17 | 21.17 | 21.17 | 21.17 | 21.17 | 21.17 | 18.02 | 21.17 | 21.17 | 21.17 | 21.17 | 21.17 | 21.17 | 21.17 | 21.17
INSUMO | 39882 | CURVA 45 GRAUS DE COBRE (REF 606) SEM ANEL DE SOLDA, BOLSA X BOLSA, 35 MM | UN | 55.77 | 55.77 | 55.77 | 55.77 | 55.77 | 55.77 | 55.77 | 55.77 | 55.77 | 55.77 | 55.77 | 55.77 | 55.77 | 55.77 | 55.77 | 55.77 | 55.77 | 55.77 | 47.45 | 55.77 | 55.77 | 55.77 | 55.77 | 55.77 | 55.77 | 55.77 | 55.77
INSUMO | 39883 | CURVA 45 GRAUS DE COBRE (REF 606) SEM ANEL DE SOLDA, BOLSA X BOLSA, 42 MM | UN | 89.05 | 89.05 | 89.05 | 89.05 | 89.05 | 89.05 | 89.05 | 89.05 | 89.05 | 89.05 | 89.05 | 89.05 | 89.05 | 89.05 | 89.05 | 89.05 | 89.05 | 89.05 | 75.78 | 89.05 | 89.05 | 89.05 | 89.05 | 89.05 | 89.05 | 89.05 | 89.05
INSUMO | 39884 | CURVA 45 GRAUS DE COBRE (REF 606) SEM ANEL DE SOLDA, BOLSA X BOLSA, 54 MM | UN | 132.27 | 132.27 | 132.27 | 132.27 | 132.27 | 132.27 | 132.27 | 132.27 | 132.27 | 132.27 | 132.27 | 132.27 | 132.27 | 132.27 | 132.27 | 132.27 | 132.27 | 132.27 | 112.55 | 132.27 | 132.27 | 132.27 | 132.27 | 132.27 | 132.27 | 132.27 | 132.27
INSUMO | 39885 | CURVA 45 GRAUS DE COBRE (REF 606) SEM ANEL DE SOLDA, BOLSA X BOLSA, 66 MM | UN | 314.36 | 314.36 | 314.36 | 314.36 | 314.36 | 314.36 | 314.36 | 314.36 | 314.36 | 314.36 | 314.36 | 314.36 | 314.36 | 314.36 | 314.36 | 314.36 | 314.36 | 314.36 | 267.49 | 314.36 | 314.36 | 314.36 | 314.36 | 314.36 | 314.36 | 314.36 | 314.36
INSUMO | 1777 | CURVA 45 GRAUS DE FERRO GALVANIZADO, COM ROSCA BSP FEMEA, DE 1 1/2" | UN | 53.8 | 74.21 | 74.21 | 74.21 | 63.8 | 74.21 | 74.21 | 74.21 | 74.21 | 74.21 | 87.43 | 60.08 | 66.03 | 74.21 | 74.21 | 74.21 | 68.09 | 74.21 | 74.21 | 74.21 | 74.21 | 74.21 | 71.65 | 81.81 | 74.21 | 74.21 | 74.21
INSUMO | 1819 | CURVA 45 GRAUS DE FERRO GALVANIZADO, COM ROSCA BSP FEMEA, DE 1 1/4" | UN | 39.14 | 53.99 | 53.99 | 53.99 | 46.41 | 53.99 | 53.99 | 53.99 | 53.99 | 53.99 | 63.61 | 43.71 | 48.04 | 53.99 | 53.99 | 53.99 | 49.54 | 53.99 | 53.99 | 53.99 | 53.99 | 53.99 | 52.13 | 59.52 | 53.99 | 53.99 | 53.99
INSUMO | 1776 | CURVA 45 GRAUS DE FERRO GALVANIZADO, COM ROSCA BSP FEMEA, DE 1" | UN | 31.84 | 43.93 | 43.93 | 43.93 | 37.76 | 43.93 | 43.93 | 43.93 | 43.93 | 43.93 | 51.75 | 35.56 | 39.08 | 43.93 | 43.93 | 43.93 | 40.31 | 43.93 | 43.93 | 43.93 | 43.93 | 43.93 | 42.41 | 48.43 | 43.93 | 43.93 | 43.93
INSUMO | 1775 | CURVA 45 GRAUS DE FERRO GALVANIZADO, COM ROSCA BSP FEMEA, DE 1/2" | UN | 11.7 | 16.15 | 16.15 | 16.15 | 13.88 | 16.15 | 16.15 | 16.15 | 16.15 | 16.15 | 19.02 | 13.07 | 14.36 | 16.15 | 16.15 | 16.15 | 14.81 | 16.15 | 16.15 | 16.15 | 16.15 | 16.15 | 15.59 | 17.8 | 16.15 | 16.15 | 16.15
INSUMO | 1778 | CURVA 45 GRAUS DE FERRO GALVANIZADO, COM ROSCA BSP FEMEA, DE 2 1/2" | UN | 130.22 | 179.63 | 179.63 | 179.63 | 154.42 | 179.63 | 179.63 | 179.63 | 179.63 | 179.63 | 211.64 | 145.42 | 159.83 | 179.63 | 179.63 | 179.63 | 164.83 | 179.63 | 179.63 | 179.63 | 179.63 | 179.63 | 173.43 | 198.03 | 179.63 | 179.63 | 179.63
INSUMO | 1818 | CURVA 45 GRAUS DE FERRO GALVANIZADO, COM ROSCA BSP FEMEA, DE 2" | UN | 86.44 | 119.24 | 119.24 | 119.24 | 102.51 | 119.24 | 119.24 | 119.24 | 119.24 | 119.24 | 140.48 | 96.53 | 106.09 | 119.24 | 119.24 | 119.24 | 109.41 | 119.24 | 119.24 | 119.24 | 119.24 | 119.24 | 115.12 | 131.45 | 119.24 | 119.24 | 119.24
INSUMO | 1779 | CURVA 45 GRAUS DE FERRO GALVANIZADO, COM ROSCA BSP FEMEA, DE 3" | UN | 189.39 | 261.24 | 261.24 | 261.24 | 224.59 | 261.24 | 261.24 | 261.24 | 261.24 | 261.24 | 307.79 | 211.5 | 232.44 | 261.24 | 261.24 | 261.24 | 239.72 | 261.24 | 261.24 | 261.24 | 261.24 | 261.24 | 252.23 | 288.01 | 261.24 | 261.24 | 261.24
INSUMO | 1820 | CURVA 45 GRAUS DE FERRO GALVANIZADO, COM ROSCA BSP FEMEA, DE 3/4" | UN | 16.9 | 23.32 | 23.32 | 23.32 | 20.04 | 23.32 | 23.32 | 23.32 | 23.32 | 23.32 | 27.47 | 18.87 | 20.74 | 23.32 | 23.32 | 23.32 | 21.39 | 23.32 | 23.32 | 23.32 | 23.32 | 23.32 | 22.51 | 25.7 | 23.32 | 23.32 | 23.32
INSUMO | 1780 | CURVA 45 GRAUS DE FERRO GALVANIZADO, COM ROSCA BSP FEMEA, DE 4" | UN | 390.43 | 538.56 | 538.56 | 538.56 | 463 | 538.56 | 538.56 | 538.56 | 538.56 | 538.56 | 634.52 | 436.01 | 479.19 | 538.56 | 538.56 | 538.56 | 494.18 | 538.56 | 538.56 | 538.56 | 538.56 | 538.56 | 519.97 | 593.74 | 538.56 | 538.56 | 538.56
INSUMO | 1783 | CURVA 45 GRAUS DE FERRO GALVANIZADO, COM ROSCA BSP MACHO/FEMEA, DE 1 1/2" | UN | 41.28 | 56.94 | 56.94 | 56.94 | 48.95 | 56.94 | 56.94 | 56.94 | 56.94 | 56.94 | 67.09 | 46.1 | 50.66 | 56.94 | 56.94 | 56.94 | 52.25 | 56.94 | 56.94 | 56.94 | 56.94 | 56.94 | 54.98 | 62.78 | 56.94 | 56.94 | 56.94
INSUMO | 1782 | CURVA 45 GRAUS DE FERRO GALVANIZADO, COM ROSCA BSP MACHO/FEMEA, DE 1 1/4" | UN | 32.64 | 45.02 | 45.02 | 45.02 | 38.7 | 45.02 | 45.02 | 45.02 | 45.02 | 45.02 | 53.04 | 36.45 | 40.06 | 45.02 | 45.02 | 45.02 | 41.31 | 45.02 | 45.02 | 45.02 | 45.02 | 45.02 | 43.47 | 49.63 | 45.02 | 45.02 | 45.02
INSUMO | 1781 | CURVA 45 GRAUS DE FERRO GALVANIZADO, COM ROSCA BSP MACHO/FEMEA, DE 1" | UN | 21.26 | 29.33 | 29.33 | 29.33 | 25.22 | 29.33 | 29.33 | 29.33 | 29.33 | 29.33 | 34.56 | 23.75 | 26.1 | 29.33 | 29.33 | 29.33 | 26.92 | 29.33 | 29.33 | 29.33 | 29.33 | 29.33 | 28.32 | 32.34 | 29.33 | 29.33 | 29.33
INSUMO | 1817 | CURVA 45 GRAUS DE FERRO GALVANIZADO, COM ROSCA BSP MACHO/FEMEA, DE 1/2" | UN | 9.72 | 13.41 | 13.41 | 13.41 | 11.53 | 13.41 | 13.41 | 13.41 | 13.41 | 13.41 | 15.8 | 10.86 | 11.93 | 13.41 | 13.41 | 13.41 | 12.31 | 13.41 | 13.41 | 13.41 | 13.41 | 13.41 | 12.95 | 14.79 | 13.41 | 13.41 | 13.41
INSUMO | 1784 | CURVA 45 GRAUS DE FERRO GALVANIZADO, COM ROSCA BSP MACHO/FEMEA, DE 2 1/2" | UN | 116.56 | 160.79 | 160.79 | 160.79 | 138.23 | 160.79 | 160.79 | 160.79 | 160.79 | 160.79 | 189.44 | 130.17 | 143.07 | 160.79 | 160.79 | 160.79 | 147.54 | 160.79 | 160.79 | 160.79 | 160.79 | 160.79 | 155.24 | 177.27 | 160.79 | 160.79 | 160.79
INSUMO | 1810 | CURVA 45 GRAUS DE FERRO GALVANIZADO, COM ROSCA BSP MACHO/FEMEA, DE 2" | UN | 64.65 | 89.18 | 89.18 | 89.18 | 76.67 | 89.18 | 89.18 | 89.18 | 89.18 | 89.18 | 105.08 | 72.2 | 79.35 | 89.18 | 89.18 | 89.18 | 81.83 | 89.18 | 89.18 | 89.18 | 89.18 | 89.18 | 86.11 | 98.32 | 89.18 | 89.18 | 89.18
INSUMO | 1812 | CURVA 45 GRAUS DE FERRO GALVANIZADO, COM ROSCA BSP MACHO/FEMEA, DE 3" | UN | 163.21 | 225.14 | 225.14 | 225.14 | 193.55 | 225.14 | 225.14 | 225.14 | 225.14 | 225.14 | 265.26 | 182.27 | 200.32 | 225.14 | 225.14 | 225.14 | 206.59 | 225.14 | 225.14 | 225.14 | 225.14 | 225.14 | 217.37 | 248.21 | 225.14 | 225.14 | 225.14
INSUMO | 1811 | CURVA 45 GRAUS DE FERRO GALVANIZADO, COM ROSCA BSP MACHO/FEMEA, DE 3/4" | UN | 13.98 | 19.29 | 19.29 | 19.29 | 16.58 | 19.29 | 19.29 | 19.29 | 19.29 | 19.29 | 22.73 | 15.62 | 17.16 | 19.29 | 19.29 | 19.29 | 17.7 | 19.29 | 19.29 | 19.29 | 19.29 | 19.29 | 18.63 | 21.27 | 19.29 | 19.29 | 19.29
INSUMO | 40386 | CURVA 45 GRAUS EM ACO CARBONO, SOLDAVEL, PRESSAO 3.000 LBS, DN 1 1/2" | UN | 87.86 | 87.86 | 87.86 | 87.86 | 107.7 | 87.86 | 87.86 | 100.05 | 87.86 | 87.86 | 85.71 | 87.86 | 87.86 | 87.86 | 87.86 | 87.86 | 87.86 | 87.86 | 87.86 | 87.86 | 87.86 | 87.86 | 164.22 | 87.86 | 87.86 | 87.86 | 87.86
INSUMO | 40384 | CURVA 45 GRAUS EM ACO CARBONO, SOLDAVEL, PRESSAO 3.000 LBS, DN 1 1/4" | UN | 60.15 | 60.15 | 60.15 | 60.15 | 73.74 | 60.15 | 60.15 | 68.5 | 60.15 | 60.15 | 58.68 | 60.15 | 60.15 | 60.15 | 60.15 | 60.15 | 60.15 | 60.15 | 60.15 | 60.15 | 60.15 | 60.15 | 112.43 | 60.15 | 60.15 | 60.15 | 60.15
INSUMO | 40423 | CURVA 45 GRAUS EM ACO CARBONO, SOLDAVEL, PRESSAO 3.000 LBS, DN 1" | UN | 39.35 | 39.35 | 39.35 | 39.35 | 48.24 | 39.35 | 39.35 | 44.81 | 39.35 | 39.35 | 38.39 | 39.35 | 39.35 | 39.35 | 39.35 | 39.35 | 39.35 | 39.35 | 39.35 | 39.35 | 39.35 | 39.35 | 73.56 | 39.35 | 39.35 | 39.35 | 39.35
INSUMO | 40379 | CURVA 45 GRAUS EM ACO CARBONO, SOLDAVEL, PRESSAO 3.000 LBS, DN 1/2" | UN | 20.79 | 20.79 | 20.79 | 20.79 | 25.49 | 20.79 | 20.79 | 23.68 | 20.79 | 20.79 | 20.28 | 20.79 | 20.79 | 20.79 | 20.79 | 20.79 | 20.79 | 20.79 | 20.79 | 20.79 | 20.79 | 20.79 | 38.87 | 20.79 | 20.79 | 20.79 | 20.79
INSUMO | 40389 | CURVA 45 GRAUS EM ACO CARBONO, SOLDAVEL, PRESSAO 3.000 LBS, DN 2 1/2" | UN | 249.56 | 249.56 | 249.56 | 249.56 | 305.92 | 249.56 | 249.56 | 284.18 | 249.56 | 249.56 | 243.45 | 249.56 | 249.56 | 249.56 | 249.56 | 249.56 | 249.56 | 249.56 | 249.56 | 249.56 | 249.56 | 249.56 | 466.45 | 249.56 | 249.56 | 249.56 | 249.56
INSUMO | 40388 | CURVA 45 GRAUS EM ACO CARBONO, SOLDAVEL, PRESSAO 3.000 LBS, DN 2" | UN | 124.92 | 124.92 | 124.92 | 124.92 | 153.12 | 124.92 | 124.92 | 142.24 | 124.92 | 124.92 | 121.85 | 124.92 | 124.92 | 124.92 | 124.92 | 124.92 | 124.92 | 124.92 | 124.92 | 124.92 | 124.92 | 124.92 | 233.48 | 124.92 | 124.92 | 124.92 | 124.92
INSUMO | 40391 | CURVA 45 GRAUS EM ACO CARBONO, SOLDAVEL, PRESSAO 3.000 LBS, DN 3" | UN | 647.75 | 647.75 | 647.75 | 647.75 | 794.01 | 647.75 | 647.75 | 737.6 | 647.75 | 647.75 | 631.87 | 647.75 | 647.75 | 647.75 | 647.75 | 647.75 | 647.75 | 647.75 | 647.75 | 647.75 | 647.75 | 647.75 | 1210.67 | 647.75 | 647.75 | 647.75 | 647.75
INSUMO | 40381 | CURVA 45 GRAUS EM ACO CARBONO, SOLDAVEL, PRESSAO 3.000 LBS, DN 3/4" | UN | 27.73 | 27.73 | 27.73 | 27.73 | 33.99 | 27.73 | 27.73 | 31.57 | 27.73 | 27.73 | 27.05 | 27.73 | 27.73 | 27.73 | 27.73 | 27.73 | 27.73 | 27.73 | 27.73 | 27.73 | 27.73 | 27.73 | 51.83 | 27.73 | 27.73 | 27.73 | 27.73
INSUMO | 40414 | CURVA 45 GRAUS RANHURADA EM FERRO FUNDIDO, DN 50 MM (2") | UN | 27.37 | 27.37 | 27.37 | 27.37 | 27.37 | 27.37 | 27.37 | 27.37 | 27.37 | 27.37 | 27.37 | 27.37 | 27.37 | 27.37 | 27.37 | 27.37 | 27.37 | 27.37 | 27.37 | 27.37 | 27.37 | 27.37 | 27.37 | 27.37 | 27.37 | 27.37 | 27.37
INSUMO | 40416 | CURVA 45 GRAUS RANHURADA EM FERRO FUNDIDO, DN 65 MM (2 1/2") | UN | 37.84 | 37.84 | 37.84 | 37.84 | 37.84 | 37.84 | 37.84 | 37.84 | 37.84 | 37.84 | 37.84 | 37.84 | 37.84 | 37.84 | 37.84 | 37.84 | 37.84 | 37.84 | 37.84 | 37.84 | 37.84 | 37.84 | 37.84 | 37.84 | 37.84 | 37.84 | 37.84
INSUMO | 40418 | CURVA 45 GRAUS RANHURADA EM FERRO FUNDIDO, DN 80 MM (3") | UN | 45.13 | 45.13 | 45.13 | 45.13 | 45.13 | 45.13 | 45.13 | 45.13 | 45.13 | 45.13 | 45.13 | 45.13 | 45.13 | 45.13 | 45.13 | 45.13 | 45.13 | 45.13 | 45.13 | 45.13 | 45.13 | 45.13 | 45.13 | 45.13 | 45.13 | 45.13 | 45.13
INSUMO | 2609 | CURVA 45 GRAUS, PARA ELETRODUTO, EM ACO GALVANIZADO ELETROLITICO, DIAMETRO DE 20 MM (3/4") | UN | 4.06 | 6.39 | 6.39 | 4.09 | 5.3 | 6.39 | 6.39 | 6.39 | 4.77 | 4.59 | 6.39 | 5.05 | 5.33 | 6.39 | 5.44 | 6.39 | 4.01 | 6.39 | 6.39 | 4.67 | 6.39 | 6.39 | 11.43 | 6.39 | 4.14 | 6.39 | 6.39
INSUMO | 2634 | CURVA 45 GRAUS, PARA ELETRODUTO, EM ACO GALVANIZADO ELETROLITICO, DIAMETRO DE 25 MM (1") | UN | 5.33 | 8.39 | 8.39 | 5.38 | 6.96 | 8.39 | 8.39 | 8.39 | 6.27 | 6.02 | 8.39 | 6.63 | 7 | 8.39 | 7.15 | 8.39 | 5.27 | 8.39 | 8.39 | 6.14 | 8.39 | 8.39 | 15.01 | 8.39 | 5.44 | 8.39 | 8.39
INSUMO | 2611 | CURVA 45 GRAUS, PARA ELETRODUTO, EM ACO GALVANIZADO ELETROLITICO, DIAMETRO DE 40 MM (1 1/2") | UN | 15.04 | 23.66 | 23.66 | 15.16 | 19.62 | 23.66 | 23.66 | 23.66 | 17.66 | 16.98 | 23.66 | 18.7 | 19.73 | 23.66 | 20.16 | 23.66 | 14.86 | 23.66 | 23.66 | 17.3 | 23.66 | 23.66 | 42.3 | 23.66 | 15.34 | 23.66 | 23.66
INSUMO | 34359 | CURVA 90 GRAUS DE BARRA CHATA EM ALUMINIO 3/4 " X 1/4 " X 300 MM | UN | 8.86 | 11.51 | 11.51 | 11.51 | 16.35 | 11.51 | 11.51 | 11.51 | 11.51 | 11.51 | 16.34 | 18.52 | 11.51 | 11.51 | 11.51 | 11.51 | 11.51 | 12.59 | 11.51 | 11.51 | 11.51 | 11.51 | 13.35 | 16.31 | 11.51 | 11.51 | 11.51
INSUMO | 1789 | CURVA 90 GRAUS DE FERRO GALVANIZADO, COM ROSCA BSP FEMEA, DE 1 1/2" | UN | 51.63 | 71.22 | 71.22 | 71.22 | 61.23 | 71.22 | 71.22 | 71.22 | 71.22 | 71.22 | 83.92 | 57.66 | 63.37 | 71.22 | 71.22 | 71.22 | 65.35 | 71.22 | 71.22 | 71.22 | 71.22 | 71.22 | 68.77 | 78.52 | 71.22 | 71.22 | 71.22
INSUMO | 1788 | CURVA 90 GRAUS DE FERRO GALVANIZADO, COM ROSCA BSP FEMEA, DE 1 1/4" | UN | 41.39 | 57.09 | 57.09 | 57.09 | 49.08 | 57.09 | 57.09 | 57.09 | 57.09 | 57.09 | 67.26 | 46.22 | 50.8 | 57.09 | 57.09 | 57.09 | 52.39 | 57.09 | 57.09 | 57.09 | 57.09 | 57.09 | 55.12 | 62.94 | 57.09 | 57.09 | 57.09
INSUMO | 1787 | CURVA 90 GRAUS DE FERRO GALVANIZADO, COM ROSCA BSP FEMEA, DE 1" | UN | 24.61 | 33.94 | 33.94 | 33.94 | 29.18 | 33.94 | 33.94 | 33.94 | 33.94 | 33.94 | 39.99 | 27.48 | 30.2 | 33.94 | 33.94 | 33.94 | 31.15 | 33.94 | 33.94 | 33.94 | 33.94 | 33.94 | 32.77 | 37.42 | 33.94 | 33.94 | 33.94
INSUMO | 1786 | CURVA 90 GRAUS DE FERRO GALVANIZADO, COM ROSCA BSP FEMEA, DE 1/2" | UN | 10.27 | 14.17 | 14.17 | 14.17 | 12.18 | 14.17 | 14.17 | 14.17 | 14.17 | 14.17 | 16.7 | 11.47 | 12.61 | 14.17 | 14.17 | 14.17 | 13.01 | 14.17 | 14.17 | 14.17 | 14.17 | 14.17 | 13.68 | 15.63 | 14.17 | 14.17 | 14.17
INSUMO | 1791 | CURVA 90 GRAUS DE FERRO GALVANIZADO, COM ROSCA BSP FEMEA, DE 2 1/2" | UN | 149.22 | 205.84 | 205.84 | 205.84 | 176.96 | 205.84 | 205.84 | 205.84 | 205.84 | 205.84 | 242.52 | 166.65 | 183.15 | 205.84 | 205.84 | 205.84 | 188.88 | 205.84 | 205.84 | 205.84 | 205.84 | 205.84 | 198.74 | 226.93 | 205.84 | 205.84 | 205.84
INSUMO | 1790 | CURVA 90 GRAUS DE FERRO GALVANIZADO, COM ROSCA BSP FEMEA, DE 2" | UN | 85.99 | 118.61 | 118.61 | 118.61 | 101.97 | 118.61 | 118.61 | 118.61 | 118.61 | 118.61 | 139.75 | 96.03 | 105.54 | 118.61 | 118.61 | 118.61 | 108.84 | 118.61 | 118.61 | 118.61 | 118.61 | 118.61 | 114.52 | 130.77 | 118.61 | 118.61 | 118.61
INSUMO | 1792 | CURVA 90 GRAUS DE FERRO GALVANIZADO, COM ROSCA BSP FEMEA, DE 3" | UN | 201.43 | 277.86 | 277.86 | 277.86 | 238.87 | 277.86 | 277.86 | 277.86 | 277.86 | 277.86 | 327.36 | 224.95 | 247.22 | 277.86 | 277.86 | 277.86 | 254.96 | 277.86 | 277.86 | 277.86 | 277.86 | 277.86 | 268.26 | 306.32 | 277.86 | 277.86 | 277.86
INSUMO | 1813 | CURVA 90 GRAUS DE FERRO GALVANIZADO, COM ROSCA BSP FEMEA, DE 3/4" | UN | 16.31 | 22.5 | 22.5 | 22.5 | 19.34 | 22.5 | 22.5 | 22.5 | 22.5 | 22.5 | 26.51 | 18.21 | 20.02 | 22.5 | 22.5 | 22.5 | 20.64 | 22.5 | 22.5 | 22.5 | 22.5 | 22.5 | 21.72 | 24.8 | 22.5 | 22.5 | 22.5
INSUMO | 1793 | CURVA 90 GRAUS DE FERRO GALVANIZADO, COM ROSCA BSP FEMEA, DE 4" | UN | 407.02 | 561.46 | 561.46 | 561.46 | 482.68 | 561.46 | 561.46 | 561.46 | 561.46 | 561.46 | 661.5 | 454.54 | 499.56 | 561.46 | 561.46 | 561.46 | 515.19 | 561.46 | 561.46 | 561.46 | 561.46 | 561.46 | 542.08 | 618.98 | 561.46 | 561.46 | 561.46
INSUMO | 1797 | CURVA 90 GRAUS DE FERRO GALVANIZADO, COM ROSCA BSP MACHO, DE 1 1/2" | UN | 58.63 | 80.87 | 80.87 | 80.87 | 69.52 | 80.87 | 80.87 | 80.87 | 80.87 | 80.87 | 95.28 | 65.47 | 71.96 | 80.87 | 80.87 | 80.87 | 74.21 | 80.87 | 80.87 | 80.87 | 80.87 | 80.87 | 78.08 | 89.16 | 80.87 | 80.87 | 80.87
INSUMO | 1796 | CURVA 90 GRAUS DE FERRO GALVANIZADO, COM ROSCA BSP MACHO, DE 1 1/4" | UN | 44.97 | 62.04 | 62.04 | 62.04 | 53.33 | 62.04 | 62.04 | 62.04 | 62.04 | 62.04 | 73.09 | 50.22 | 55.2 | 62.04 | 62.04 | 62.04 | 56.92 | 62.04 | 62.04 | 62.04 | 62.04 | 62.04 | 59.89 | 68.39 | 62.04 | 62.04 | 62.04
INSUMO | 1816 | CURVA 90 GRAUS DE FERRO GALVANIZADO, COM ROSCA BSP MACHO, DE 1" | UN | 24.2 | 33.39 | 33.39 | 33.39 | 28.7 | 33.39 | 33.39 | 33.39 | 33.39 | 33.39 | 39.34 | 27.03 | 29.71 | 33.39 | 33.39 | 33.39 | 30.64 | 33.39 | 33.39 | 33.39 | 33.39 | 33.39 | 32.24 | 36.81 | 33.39 | 33.39 | 33.39
INSUMO | 1794 | CURVA 90 GRAUS DE FERRO GALVANIZADO, COM ROSCA BSP MACHO, DE 1/2" | UN | 10.73 | 14.81 | 14.81 | 14.81 | 12.73 | 14.81 | 14.81 | 14.81 | 14.81 | 14.81 | 17.45 | 11.99 | 13.17 | 14.81 | 14.81 | 14.81 | 13.59 | 14.81 | 14.81 | 14.81 | 14.81 | 14.81 | 14.3 | 16.33 | 14.81 | 14.81 | 14.81
INSUMO | 1815 | CURVA 90 GRAUS DE FERRO GALVANIZADO, COM ROSCA BSP MACHO, DE 2 1/2" | UN | 185.89 | 256.43 | 256.43 | 256.43 | 220.45 | 256.43 | 256.43 | 256.43 | 256.43 | 256.43 | 302.12 | 207.6 | 228.16 | 256.43 | 256.43 | 256.43 | 235.3 | 256.43 | 256.43 | 256.43 | 256.43 | 256.43 | 247.57 | 282.7 | 256.43 | 256.43 | 256.43
INSUMO | 1798 | CURVA 90 GRAUS DE FERRO GALVANIZADO, COM ROSCA BSP MACHO, DE 2" | UN | 83.18 | 114.74 | 114.74 | 114.74 | 98.64 | 114.74 | 114.74 | 114.74 | 114.74 | 114.74 | 135.19 | 92.89 | 102.09 | 114.74 | 114.74 | 114.74 | 105.29 | 114.74 | 114.74 | 114.74 | 114.74 | 114.74 | 110.78 | 126.5 | 114.74 | 114.74 | 114.74
INSUMO | 1799 | CURVA 90 GRAUS DE FERRO GALVANIZADO, COM ROSCA BSP MACHO, DE 3" | UN | 242.11 | 333.97 | 333.97 | 333.97 | 287.11 | 333.97 | 333.97 | 333.97 | 333.97 | 333.97 | 393.48 | 270.38 | 297.15 | 333.97 | 333.97 | 333.97 | 306.45 | 333.97 | 333.97 | 333.97 | 333.97 | 333.97 | 322.44 | 368.19 | 333.97 | 333.97 | 333.97
INSUMO | 1795 | CURVA 90 GRAUS DE FERRO GALVANIZADO, COM ROSCA BSP MACHO, DE 3/4" | UN | 14.87 | 20.51 | 20.51 | 20.51 | 17.64 | 20.51 | 20.51 | 20.51 | 20.51 | 20.51 | 24.17 | 16.61 | 18.25 | 20.51 | 20.51 | 20.51 | 18.82 | 20.51 | 20.51 | 20.51 | 20.51 | 20.51 | 19.81 | 22.62 | 20.51 | 20.51 | 20.51
INSUMO | 1800 | CURVA 90 GRAUS DE FERRO GALVANIZADO, COM ROSCA BSP MACHO, DE 4" | UN | 462.23 | 637.61 | 637.61 | 637.61 | 548.14 | 637.61 | 637.61 | 637.61 | 637.61 | 637.61 | 751.22 | 516.19 | 567.32 | 637.61 | 637.61 | 637.61 | 585.07 | 637.61 | 637.61 | 637.61 | 637.61 | 637.61 | 615.6 | 702.93 | 637.61 | 637.61 | 637.61
INSUMO | 1802 | CURVA 90 GRAUS DE FERRO GALVANIZADO, COM ROSCA BSP MACHO, DE 6" | UN | 1156.23 | 1594.92 | 1594.92 | 1594.92 | 1371.13 | 1594.92 | 1594.92 | 1594.92 | 1594.92 | 1594.92 | 1879.09 | 1291.21 | 1419.09 | 1594.92 | 1594.92 | 1594.92 | 1463.49 | 1594.92 | 1594.92 | 1594.92 | 1594.92 | 1594.92 | 1539.86 | 1758.32 | 1594.92 | 1594.92 | 1594.92
INSUMO | 1809 | CURVA 90 GRAUS DE FERRO GALVANIZADO, COM ROSCA BSP MACHO/FEMEA, DE 1 1/2" | UN | 48.41 | 66.77 | 66.77 | 66.77 | 57.4 | 66.77 | 66.77 | 66.77 | 66.77 | 66.77 | 78.67 | 54.06 | 59.41 | 66.77 | 66.77 | 66.77 | 61.27 | 66.77 | 66.77 | 66.77 | 66.77 | 66.77 | 64.47 | 73.62 | 66.77 | 66.77 | 66.77
INSUMO | 1814 | CURVA 90 GRAUS DE FERRO GALVANIZADO, COM ROSCA BSP MACHO/FEMEA, DE 1 1/4" | UN | 39.77 | 54.85 | 54.85 | 54.85 | 47.16 | 54.85 | 54.85 | 54.85 | 54.85 | 54.85 | 64.63 | 44.41 | 48.81 | 54.85 | 54.85 | 54.85 | 50.33 | 54.85 | 54.85 | 54.85 | 54.85 | 54.85 | 52.96 | 60.48 | 54.85 | 54.85 | 54.85
INSUMO | 1805 | CURVA 90 GRAUS DE FERRO GALVANIZADO, COM ROSCA BSP MACHO/FEMEA, DE 1" | UN | 23.08 | 31.83 | 31.83 | 31.83 | 27.37 | 31.83 | 31.83 | 31.83 | 31.83 | 31.83 | 37.51 | 25.77 | 28.32 | 31.83 | 31.83 | 31.83 | 29.21 | 31.83 | 31.83 | 31.83 | 31.83 | 31.83 | 30.74 | 35.1 | 31.83 | 31.83 | 31.83
INSUMO | 1803 | CURVA 90 GRAUS DE FERRO GALVANIZADO, COM ROSCA BSP MACHO/FEMEA, DE 1/2" | UN | 10.05 | 13.86 | 13.86 | 13.86 | 11.92 | 13.86 | 13.86 | 13.86 | 13.86 | 13.86 | 16.33 | 11.22 | 12.33 | 13.86 | 13.86 | 13.86 | 12.72 | 13.86 | 13.86 | 13.86 | 13.86 | 13.86 | 13.38 | 15.28 | 13.86 | 13.86 | 13.86
INSUMO | 1821 | CURVA 90 GRAUS DE FERRO GALVANIZADO, COM ROSCA BSP MACHO/FEMEA, DE 2 1/2" | UN | 136.34 | 188.07 | 188.07 | 188.07 | 161.68 | 188.07 | 188.07 | 188.07 | 188.07 | 188.07 | 221.58 | 152.25 | 167.33 | 188.07 | 188.07 | 188.07 | 172.57 | 188.07 | 188.07 | 188.07 | 188.07 | 188.07 | 181.58 | 207.34 | 188.07 | 188.07 | 188.07
INSUMO | 1806 | CURVA 90 GRAUS DE FERRO GALVANIZADO, COM ROSCA BSP MACHO/FEMEA, DE 2" | UN | 81.15 | 111.94 | 111.94 | 111.94 | 96.23 | 111.94 | 111.94 | 111.94 | 111.94 | 111.94 | 131.89 | 90.62 | 99.6 | 111.94 | 111.94 | 111.94 | 102.71 | 111.94 | 111.94 | 111.94 | 111.94 | 111.94 | 108.08 | 123.41 | 111.94 | 111.94 | 111.94
INSUMO | 1807 | CURVA 90 GRAUS DE FERRO GALVANIZADO, COM ROSCA BSP MACHO/FEMEA, DE 3" | UN | 194.99 | 268.97 | 268.97 | 268.97 | 231.23 | 268.97 | 268.97 | 268.97 | 268.97 | 268.97 | 316.89 | 217.75 | 239.32 | 268.97 | 268.97 | 268.97 | 246.8 | 268.97 | 268.97 | 268.97 | 268.97 | 268.97 | 259.68 | 296.52 | 268.97 | 268.97 | 268.97
INSUMO | 1804 | CURVA 90 GRAUS DE FERRO GALVANIZADO, COM ROSCA BSP MACHO/FEMEA, DE 3/4" | UN | 14.3 | 19.73 | 19.73 | 19.73 | 16.96 | 19.73 | 19.73 | 19.73 | 19.73 | 19.73 | 23.25 | 15.97 | 17.55 | 19.73 | 19.73 | 19.73 | 18.1 | 19.73 | 19.73 | 19.73 | 19.73 | 19.73 | 19.05 | 21.75 | 19.73 | 19.73 | 19.73
INSUMO | 1808 | CURVA 90 GRAUS DE FERRO GALVANIZADO, COM ROSCA BSP MACHO/FEMEA, DE 4" | UN | 390.91 | 539.23 | 539.23 | 539.23 | 463.57 | 539.23 | 539.23 | 539.23 | 539.23 | 539.23 | 635.31 | 436.55 | 479.78 | 539.23 | 539.23 | 539.23 | 494.8 | 539.23 | 539.23 | 539.23 | 539.23 | 539.23 | 520.62 | 594.48 | 539.23 | 539.23 | 539.23
INSUMO | 40385 | CURVA 90 GRAUS EM ACO CARBONO, RAIO CURTO, SOLDAVEL, PRESSAO 3.000 LBS, DN 1 1/2" | UN | 87.86 | 87.86 | 87.86 | 87.86 | 107.7 | 87.86 | 87.86 | 100.05 | 87.86 | 87.86 | 85.71 | 87.86 | 87.86 | 87.86 | 87.86 | 87.86 | 87.86 | 87.86 | 87.86 | 87.86 | 87.86 | 87.86 | 164.22 | 87.86 | 87.86 | 87.86 | 87.86
INSUMO | 40383 | CURVA 90 GRAUS EM ACO CARBONO, RAIO CURTO, SOLDAVEL, PRESSAO 3.000 LBS, DN 1 1/4" | UN | 60.15 | 60.15 | 60.15 | 60.15 | 73.74 | 60.15 | 60.15 | 68.5 | 60.15 | 60.15 | 58.68 | 60.15 | 60.15 | 60.15 | 60.15 | 60.15 | 60.15 | 60.15 | 60.15 | 60.15 | 60.15 | 60.15 | 112.43 | 60.15 | 60.15 | 60.15 | 60.15
INSUMO | 40382 | CURVA 90 GRAUS EM ACO CARBONO, RAIO CURTO, SOLDAVEL, PRESSAO 3.000 LBS, DN 1" | UN | 39.35 | 39.35 | 39.35 | 39.35 | 48.24 | 39.35 | 39.35 | 44.81 | 39.35 | 39.35 | 38.39 | 39.35 | 39.35 | 39.35 | 39.35 | 39.35 | 39.35 | 39.35 | 39.35 | 39.35 | 39.35 | 39.35 | 73.56 | 39.35 | 39.35 | 39.35 | 39.35
INSUMO | 40378 | CURVA 90 GRAUS EM ACO CARBONO, RAIO CURTO, SOLDAVEL, PRESSAO 3.000 LBS, DN 1/2" | UN | 20.79 | 20.79 | 20.79 | 20.79 | 25.49 | 20.79 | 20.79 | 23.68 | 20.79 | 20.79 | 20.28 | 20.79 | 20.79 | 20.79 | 20.79 | 20.79 | 20.79 | 20.79 | 20.79 | 20.79 | 20.79 | 20.79 | 38.87 | 20.79 | 20.79 | 20.79 | 20.79
INSUMO | 40422 | CURVA 90 GRAUS EM ACO CARBONO, RAIO CURTO, SOLDAVEL, PRESSAO 3.000 LBS, DN 2 1/2" | UN | 268.09 | 268.09 | 268.09 | 268.09 | 328.63 | 268.09 | 268.09 | 305.28 | 268.09 | 268.09 | 261.52 | 268.09 | 268.09 | 268.09 | 268.09 | 268.09 | 268.09 | 268.09 | 268.09 | 268.09 | 268.09 | 268.09 | 501.08 | 268.09 | 268.09 | 268.09 | 268.09
INSUMO | 40387 | CURVA 90 GRAUS EM ACO CARBONO, RAIO CURTO, SOLDAVEL, PRESSAO 3.000 LBS, DN 2" | UN | 136.5 | 136.5 | 136.5 | 136.5 | 167.32 | 136.5 | 136.5 | 155.43 | 136.5 | 136.5 | 133.15 | 136.5 | 136.5 | 136.5 | 136.5 | 136.5 | 136.5 | 136.5 | 136.5 | 136.5 | 136.5 | 136.5 | 255.13 | 136.5 | 136.5 | 136.5 | 136.5
INSUMO | 40390 | CURVA 90 GRAUS EM ACO CARBONO, RAIO CURTO, SOLDAVEL, PRESSAO 3.000 LBS, DN 3" | UN | 564.63 | 564.63 | 564.63 | 564.63 | 692.13 | 564.63 | 564.63 | 642.95 | 564.63 | 564.63 | 550.79 | 564.63 | 564.63 | 564.63 | 564.63 | 564.63 | 564.63 | 564.63 | 564.63 | 564.63 | 564.63 | 564.63 | 1055.32 | 564.63 | 564.63 | 564.63 | 564.63
INSUMO | 40380 | CURVA 90 GRAUS EM ACO CARBONO, RAIO CURTO, SOLDAVEL, PRESSAO 3.000 LBS, DN 3/4" | UN | 27.73 | 27.73 | 27.73 | 27.73 | 33.99 | 27.73 | 27.73 | 31.57 | 27.73 | 27.73 | 27.05 | 27.73 | 27.73 | 27.73 | 27.73 | 27.73 | 27.73 | 27.73 | 27.73 | 27.73 | 27.73 | 27.73 | 51.83 | 27.73 | 27.73 | 27.73 | 27.73
INSUMO | 40413 | CURVA 90 GRAUS RANHURADA EM FERRO FUNDIDO, DN 50 MM (2") | UN | 29.74 | 29.74 | 29.74 | 29.74 | 29.74 | 29.74 | 29.74 | 29.74 | 29.74 | 29.74 | 29.74 | 29.74 | 29.74 | 29.74 | 29.74 | 29.74 | 29.74 | 29.74 | 29.74 | 29.74 | 29.74 | 29.74 | 29.74 | 29.74 | 29.74 | 29.74 | 29.74
INSUMO | 40415 | CURVA 90 GRAUS RANHURADA EM FERRO FUNDIDO, DN 65 MM (2 1/2") | UN | 42.38 | 42.38 | 42.38 | 42.38 | 42.38 | 42.38 | 42.38 | 42.38 | 42.38 | 42.38 | 42.38 | 42.38 | 42.38 | 42.38 | 42.38 | 42.38 | 42.38 | 42.38 | 42.38 | 42.38 | 42.38 | 42.38 | 42.38 | 42.38 | 42.38 | 42.38 | 42.38
INSUMO | 40417 | CURVA 90 GRAUS RANHURADA EM FERRO FUNDIDO, DN 80 MM (3") | UN | 49.99 | 49.99 | 49.99 | 49.99 | 49.99 | 49.99 | 49.99 | 49.99 | 49.99 | 49.99 | 49.99 | 49.99 | 49.99 | 49.99 | 49.99 | 49.99 | 49.99 | 49.99 | 49.99 | 49.99 | 49.99 | 49.99 | 49.99 | 49.99 | 49.99 | 49.99 | 49.99
INSUMO | 39273 | CURVA 90 GRAUS, CURTA, DE PVC RIGIDO ROSCAVEL, DE 1", PARA ELETRODUTO | UN | 3.23 | 3.53 | 3.93 | 3.93 | 2.62 | 3.65 | 4.37 | 4.51 | 2.95 | 3.24 | 4.01 | 4.17 | 3.41 | 3.41 | 2.62 | 4.33 | 4.09 | 5.25 | 2.91 | 1.96 | 4.26 | 3.66 | 4.51 | 3.47 | 3.55 | 4.01 | 5.44
INSUMO | 39271 | CURVA 90 GRAUS, CURTA, DE PVC RIGIDO ROSCAVEL, DE 1/2", PARA ELETRODUTO | UN | 1.9 | 2.08 | 2.32 | 2.32 | 1.54 | 2.15 | 2.57 | 2.66 | 1.74 | 1.91 | 2.36 | 2.46 | 2.01 | 2.01 | 1.54 | 2.55 | 2.41 | 3.09 | 1.71 | 1.16 | 2.51 | 2.15 | 2.66 | 2.05 | 2.09 | 2.36 | 3.21
INSUMO | 39272 | CURVA 90 GRAUS, CURTA, DE PVC RIGIDO ROSCAVEL, DE 3/4", PARA ELETRODUTO | UN | 2.33 | 2.55 | 2.85 | 2.85 | 1.9 | 2.64 | 3.16 | 3.27 | 2.13 | 2.34 | 2.9 | 3.02 | 2.47 | 2.47 | 1.9 | 3.13 | 2.96 | 3.8 | 2.11 | 1.42 | 3.08 | 2.65 | 3.27 | 2.51 | 2.57 | 2.9 | 3.94
INSUMO | 1875 | CURVA 90 GRAUS, LONGA, DE PVC RIGIDO ROSCAVEL, DE 1 1/2", PARA ELETRODUTO | UN | 5.16 | 5.64 | 6.29 | 6.29 | 4.19 | 5.83 | 6.98 | 7.21 | 4.72 | 5.18 | 6.42 | 6.67 | 5.45 | 5.45 | 4.19 | 6.92 | 6.54 | 8.39 | 4.65 | 3.14 | 6.82 | 5.85 | 7.21 | 5.56 | 5.68 | 6.42 | 8.7
INSUMO | 1874 | CURVA 90 GRAUS, LONGA, DE PVC RIGIDO ROSCAVEL, DE 1 1/4", PARA ELETRODUTO | UN | 4.26 | 4.66 | 5.19 | 5.19 | 3.46 | 4.81 | 5.77 | 5.96 | 3.89 | 4.28 | 5.3 | 5.51 | 4.5 | 4.5 | 3.46 | 5.71 | 5.4 | 6.93 | 3.84 | 2.59 | 5.63 | 4.83 | 5.96 | 4.59 | 4.69 | 5.3 | 7.19
INSUMO | 1884 | CURVA 90 GRAUS, LONGA, DE PVC RIGIDO ROSCAVEL, DE 1", PARA ELETRODUTO | UN | 3.77 | 4.13 | 4.6 | 4.6 | 3.07 | 4.27 | 5.11 | 5.28 | 3.45 | 3.79 | 4.7 | 4.88 | 3.99 | 3.99 | 3.07 | 5.06 | 4.79 | 6.14 | 3.41 | 2.3 | 4.99 | 4.28 | 5.28 | 4.07 | 4.16 | 4.7 | 6.37
INSUMO | 1870 | CURVA 90 GRAUS, LONGA, DE PVC RIGIDO ROSCAVEL, DE 1/2", PARA ELETRODUTO | UN | 2.46 | 2.69 | 3 | 3 | 2 | 2.78 | 3.33 | 3.44 | 2.25 | 2.47 | 3.06 | 3.18 | 2.6 | 2.6 | 2 | 3.3 | 3.12 | 4 | 2.22 | 1.5 | 3.25 | 2.79 | 3.44 | 2.65 | 2.71 | 3.06 | 4.15
INSUMO | 1887 | CURVA 90 GRAUS, LONGA, DE PVC RIGIDO ROSCAVEL, DE 2 1/2", PARA ELETRODUTO | UN | 21.39 | 23.39 | 26.08 | 26.08 | 17.39 | 24.17 | 28.95 | 29.91 | 19.56 | 21.47 | 26.6 | 27.65 | 22.6 | 22.6 | 17.39 | 28.69 | 27.13 | 34.78 | 19.3 | 13.04 | 28.26 | 24.26 | 29.91 | 23.04 | 23.56 | 26.6 | 36.08
INSUMO | 1876 | CURVA 90 GRAUS, LONGA, DE PVC RIGIDO ROSCAVEL, DE 2", PARA ELETRODUTO | UN | 8.38 | 9.16 | 10.22 | 10.22 | 6.81 | 9.47 | 11.35 | 11.72 | 7.66 | 8.41 | 10.43 | 10.83 | 8.86 | 8.86 | 6.81 | 11.24 | 10.63 | 13.63 | 7.56 | 5.11 | 11.07 | 9.51 | 11.72 | 9.03 | 9.23 | 10.43 | 14.14
INSUMO | 1877 | CURVA 90 GRAUS, LONGA, DE PVC RIGIDO ROSCAVEL, DE 3", PARA ELETRODUTO | UN | 21.41 | 23.42 | 26.12 | 26.12 | 17.41 | 24.2 | 28.99 | 29.95 | 19.59 | 21.5 | 26.64 | 27.68 | 22.63 | 22.63 | 17.41 | 28.73 | 27.16 | 34.82 | 19.33 | 13.06 | 28.29 | 24.29 | 29.95 | 23.07 | 23.59 | 26.64 | 36.13
INSUMO | 1879 | CURVA 90 GRAUS, LONGA, DE PVC RIGIDO ROSCAVEL, DE 3/4", PARA ELETRODUTO | UN | 2.49 | 2.72 | 3.04 | 3.04 | 2.02 | 2.82 | 3.37 | 3.48 | 2.28 | 2.5 | 3.1 | 3.22 | 2.63 | 2.63 | 2.02 | 3.34 | 3.16 | 4.05 | 2.25 | 1.52 | 3.29 | 2.83 | 3.48 | 2.68 | 2.74 | 3.1 | 4.21
INSUMO | 1878 | CURVA 90 GRAUS, LONGA, DE PVC RIGIDO ROSCAVEL, DE 4", PARA ELETRODUTO | UN | 43.03 | 47.05 | 52.47 | 52.47 | 34.98 | 48.62 | 58.25 | 60.17 | 39.35 | 43.2 | 53.52 | 55.62 | 45.48 | 45.48 | 34.98 | 57.72 | 54.57 | 69.97 | 38.83 | 26.23 | 56.85 | 48.8 | 60.17 | 46.35 | 47.4 | 53.52 | 72.59
INSUMO | 2621 | CURVA 90 GRAUS, PARA ELETRODUTO, EM ACO GALVANIZADO ELETROLITICO, DIAMETRO DE 100 MM (4") | UN | 128.68 | 202.4 | 202.4 | 129.74 | 167.91 | 202.4 | 202.4 | 202.4 | 151.11 | 145.31 | 202.4 | 159.97 | 168.82 | 202.4 | 172.48 | 202.4 | 127.15 | 202.4 | 202.4 | 148.06 | 202.4 | 202.4 | 361.92 | 202.4 | 131.27 | 202.4 | 202.4
INSUMO | 2616 | CURVA 90 GRAUS, PARA ELETRODUTO, EM ACO GALVANIZADO ELETROLITICO, DIAMETRO DE 15 MM (1/2") | UN | 3.64 | 5.73 | 5.73 | 3.67 | 4.75 | 5.73 | 5.73 | 5.73 | 4.27 | 4.11 | 5.73 | 4.52 | 4.78 | 5.73 | 4.88 | 5.73 | 3.6 | 5.73 | 5.73 | 4.19 | 5.73 | 5.73 | 10.24 | 5.73 | 3.71 | 5.73 | 5.73
INSUMO | 2633 | CURVA 90 GRAUS, PARA ELETRODUTO, EM ACO GALVANIZADO ELETROLITICO, DIAMETRO DE 20 MM (3/4") | UN | 4.12 | 6.48 | 6.48 | 4.15 | 5.37 | 6.48 | 6.48 | 6.48 | 4.84 | 4.65 | 6.48 | 5.12 | 5.4 | 6.48 | 5.52 | 6.48 | 4.07 | 6.48 | 6.48 | 4.74 | 6.48 | 6.48 | 11.59 | 6.48 | 4.2 | 6.48 | 6.48
INSUMO | 2617 | CURVA 90 GRAUS, PARA ELETRODUTO, EM ACO GALVANIZADO ELETROLITICO, DIAMETRO DE 25 MM (1") | UN | 5.6 | 8.81 | 8.81 | 5.64 | 7.3 | 8.81 | 8.81 | 8.81 | 6.57 | 6.32 | 8.81 | 6.96 | 7.34 | 8.81 | 7.5 | 8.81 | 5.53 | 8.81 | 8.81 | 6.44 | 8.81 | 8.81 | 15.75 | 8.81 | 5.71 | 8.81 | 8.81
INSUMO | 2618 | CURVA 90 GRAUS, PARA ELETRODUTO, EM ACO GALVANIZADO ELETROLITICO, DIAMETRO DE 32 MM (1 1/4") | UN | 12.74 | 20.05 | 20.05 | 12.85 | 16.63 | 20.05 | 20.05 | 20.05 | 14.97 | 14.39 | 20.05 | 15.84 | 16.72 | 20.05 | 17.08 | 20.05 | 12.59 | 20.05 | 20.05 | 14.66 | 20.05 | 20.05 | 35.85 | 20.05 | 13 | 20.05 | 20.05
INSUMO | 2632 | CURVA 90 GRAUS, PARA ELETRODUTO, EM ACO GALVANIZADO ELETROLITICO, DIAMETRO DE 40 MM (1 1/2") | UN | 15.54 | 24.45 | 24.45 | 15.67 | 20.28 | 24.45 | 24.45 | 24.45 | 18.26 | 17.55 | 24.45 | 19.32 | 20.39 | 24.45 | 20.84 | 24.45 | 15.36 | 24.45 | 24.45 | 17.89 | 24.45 | 24.45 | 43.73 | 24.45 | 15.86 | 24.45 | 24.45
INSUMO | 2631 | CURVA 90 GRAUS, PARA ELETRODUTO, EM ACO GALVANIZADO ELETROLITICO, DIAMETRO DE 50 MM (2") | UN | 22.82 | 35.9 | 35.9 | 23.01 | 29.78 | 35.9 | 35.9 | 35.9 | 26.8 | 25.77 | 35.9 | 28.37 | 29.94 | 35.9 | 30.59 | 35.9 | 22.55 | 35.9 | 35.9 | 26.26 | 35.9 | 35.9 | 64.2 | 35.9 | 23.28 | 35.9 | 35.9
INSUMO | 2619 | CURVA 90 GRAUS, PARA ELETRODUTO, EM ACO GALVANIZADO ELETROLITICO, DIAMETRO DE 65 MM (2 1/2") | UN | 57.79 | 90.9 | 90.9 | 58.27 | 75.41 | 90.9 | 90.9 | 90.9 | 67.87 | 65.26 | 90.9 | 71.84 | 75.82 | 90.9 | 77.46 | 90.9 | 57.1 | 90.9 | 90.9 | 66.49 | 90.9 | 90.9 | 162.54 | 90.9 | 58.95 | 90.9 | 90.9
INSUMO | 2620 | CURVA 90 GRAUS, PARA ELETRODUTO, EM ACO GALVANIZADO ELETROLITICO, DIAMETRO DE 80 MM (3") | UN | 75.87 | 119.34 | 119.34 | 76.5 | 99 | 119.34 | 119.34 | 119.34 | 89.1 | 85.68 | 119.34 | 94.32 | 99.54 | 119.34 | 101.7 | 119.34 | 74.97 | 119.34 | 119.34 | 87.3 | 119.34 | 119.34 | 213.39 | 119.34 | 77.4 | 119.34 | 119.34
INSUMO | 37972 | CURVA CPVC, 90 GRAUS, SOLDAVEL, 22 MM, PARA AGUA QUENTE | UN | 5.89 | 6.34 | 7.36 | 6.34 | 7.41 | 6.34 | 5.52 | 9.27 | 6.34 | 6.34 | 6.34 | 6.34 | 9.41 | 6.34 | 6.34 | 6.34 | 6.34 | 9 | 9.02 | 6.34 | 6.34 | 6.34 | 8.32 | 6.34 | 6.34 | 6.34 | 6.34
INSUMO | 37973 | CURVA CPVC, 90 GRAUS, SOLDAVEL, 28 MM, PARA AGUA QUENTE | UN | 9.43 | 10.16 | 11.78 | 10.16 | 11.86 | 10.16 | 8.85 | 14.84 | 10.16 | 10.16 | 10.16 | 10.16 | 15.07 | 10.16 | 10.16 | 10.16 | 10.16 | 14.41 | 14.45 | 10.16 | 10.16 | 10.16 | 13.33 | 10.16 | 10.16 | 10.16 | 10.16
INSUMO | 37971 | CURVA CPVC, 90 GRAUS, SOLDAVEL,15 MM, PARA AGUA QUENTE | UN | 3.53 | 3.81 | 4.42 | 3.81 | 4.45 | 3.81 | 3.32 | 5.56 | 3.81 | 3.81 | 3.81 | 3.81 | 5.65 | 3.81 | 3.81 | 3.81 | 3.81 | 5.41 | 5.42 | 3.81 | 3.81 | 3.81 | 5 | 3.81 | 3.81 | 3.81 | 3.81
INSUMO | 20094 | CURVA CURTA PVC, PB, JE, 45 GRAUS, DN 100 MM, PARA REDE COLETORA ESGOTO (NBR 10569) | UN | 29.36 | 33 | 33 | 33 | 33 | 33 | 33 | 33 | 33 | 33 | 27.58 | 33 | 33 | 33 | 33 | 33 | 33 | 23.89 | 33 | 33 | 33 | 33 | 32.62 | 33 | 33 | 33 | 33
INSUMO | 20095 | CURVA CURTA PVC, PB, JE, 90 GRAUS, DN 100 MM, PARA REDE COLETORA ESGOTO (NBR 10569) | UN | 37.4 | 42.03 | 42.03 | 42.03 | 42.03 | 42.03 | 42.03 | 42.03 | 42.03 | 42.03 | 35.13 | 42.03 | 42.03 | 42.03 | 42.03 | 42.03 | 42.03 | 30.42 | 42.03 | 42.03 | 42.03 | 42.03 | 41.54 | 42.03 | 42.03 | 42.03 | 42.03
INSUMO | 1954 | CURVA DE PVC 45 GRAUS, SOLDAVEL, 110 MM, PARA AGUA FRIA PREDIAL (NBR 5648) | UN | 184.99 | 174 | 152.75 | 152.75 | 167.77 | 149.82 | 179.49 | 219.79 | 161.91 | 164.11 | 182.06 | 193.05 | 146.52 | 164.47 | 171.07 | 158.61 | 148.72 | 174 | 162.28 | 171.43 | 167.77 | 148.36 | 221.62 | 165.21 | 169.97 | 189.02 | 182.79
INSUMO | 1926 | CURVA DE PVC 45 GRAUS, SOLDAVEL, 20 MM, PARA AGUA FRIA PREDIAL (NBR 5648) | UN | 2.44 | 2.3 | 2.02 | 2.02 | 2.22 | 1.98 | 2.37 | 2.9 | 2.14 | 2.17 | 2.4 | 2.55 | 1.93 | 2.17 | 2.26 | 2.09 | 1.96 | 2.3 | 2.14 | 2.26 | 2.22 | 1.96 | 2.93 | 2.18 | 2.24 | 2.5 | 2.41
INSUMO | 1927 | CURVA DE PVC 45 GRAUS, SOLDAVEL, 25 MM, PARA AGUA FRIA PREDIAL (NBR 5648) | UN | 3.22 | 3.03 | 2.66 | 2.66 | 2.92 | 2.61 | 3.12 | 3.83 | 2.82 | 2.86 | 3.17 | 3.36 | 2.55 | 2.86 | 2.98 | 2.76 | 2.59 | 3.03 | 2.82 | 2.98 | 2.92 | 2.58 | 3.86 | 2.88 | 2.96 | 3.29 | 3.18
INSUMO | 1923 | CURVA DE PVC 45 GRAUS, SOLDAVEL, 32 MM, PARA AGUA FRIA PREDIAL (NBR 5648) | UN | 5.28 | 4.96 | 4.36 | 4.36 | 4.78 | 4.27 | 5.12 | 6.27 | 4.62 | 4.68 | 5.19 | 5.51 | 4.18 | 4.69 | 4.88 | 4.52 | 4.24 | 4.96 | 4.63 | 4.89 | 4.78 | 4.23 | 6.32 | 4.71 | 4.85 | 5.39 | 5.21
INSUMO | 1929 | CURVA DE PVC 45 GRAUS, SOLDAVEL, 40 MM, PARA AGUA FRIA PREDIAL (NBR 5648) | UN | 8.64 | 8.13 | 7.13 | 7.13 | 7.84 | 7 | 8.38 | 10.27 | 7.56 | 7.67 | 8.5 | 9.02 | 6.84 | 7.68 | 7.99 | 7.41 | 6.95 | 8.13 | 7.58 | 8.01 | 7.84 | 6.93 | 10.35 | 7.72 | 7.94 | 8.83 | 8.54
INSUMO | 1930 | CURVA DE PVC 45 GRAUS, SOLDAVEL, 50 MM, PARA AGUA FRIA PREDIAL (NBR 5648) | UN | 16.75 | 15.76 | 13.83 | 13.83 | 15.19 | 13.57 | 16.26 | 19.91 | 14.66 | 14.86 | 16.49 | 17.48 | 13.27 | 14.9 | 15.49 | 14.36 | 13.47 | 15.76 | 14.7 | 15.53 | 15.19 | 13.44 | 20.07 | 14.96 | 15.39 | 17.12 | 16.56
INSUMO | 1924 | CURVA DE PVC 45 GRAUS, SOLDAVEL, 60 MM, PARA AGUA FRIA PREDIAL (NBR 5648) | UN | 28.88 | 27.16 | 23.84 | 23.84 | 26.19 | 23.39 | 28.02 | 34.31 | 25.27 | 25.62 | 28.42 | 30.13 | 22.87 | 25.67 | 26.7 | 24.76 | 23.21 | 27.16 | 25.33 | 26.76 | 26.19 | 23.16 | 34.59 | 25.79 | 26.53 | 29.5 | 28.53
INSUMO | 1922 | CURVA DE PVC 45 GRAUS, SOLDAVEL, 75 MM, PARA AGUA FRIA PREDIAL (NBR 5648) | UN | 42.89 | 40.34 | 35.41 | 35.41 | 38.9 | 34.74 | 41.62 | 50.96 | 37.54 | 38.05 | 42.21 | 44.76 | 33.97 | 38.13 | 39.66 | 36.77 | 34.48 | 40.34 | 37.62 | 39.75 | 38.9 | 34.4 | 51.38 | 38.3 | 39.41 | 43.82 | 42.38
INSUMO | 1953 | CURVA DE PVC 45 GRAUS, SOLDAVEL, 85 MM, PARA AGUA FRIA PREDIAL (NBR 5648) | UN | 74.95 | 70.5 | 61.89 | 61.89 | 67.97 | 60.7 | 72.72 | 89.05 | 65.6 | 66.49 | 73.76 | 78.21 | 59.36 | 66.64 | 69.31 | 64.26 | 60.25 | 70.5 | 65.75 | 69.46 | 67.97 | 60.11 | 89.79 | 66.93 | 68.86 | 76.58 | 74.06
INSUMO | 1962 | CURVA DE PVC 90 GRAUS, SOLDAVEL, 110 MM, PARA AGUA FRIA PREDIAL (NBR 5648) | UN | 245.21 | 230.65 | 202.48 | 202.48 | 222.39 | 198.6 | 237.93 | 291.34 | 214.62 | 217.53 | 241.33 | 255.9 | 194.23 | 218.02 | 226.76 | 210.25 | 197.14 | 230.65 | 215.11 | 227.25 | 222.39 | 196.65 | 293.77 | 218.99 | 225.3 | 250.55 | 242.3
INSUMO | 1955 | CURVA DE PVC 90 GRAUS, SOLDAVEL, 20 MM, PARA AGUA FRIA PREDIAL (NBR 5648) | UN | 3.24 | 3.05 | 2.67 | 2.67 | 2.94 | 2.62 | 3.14 | 3.85 | 2.83 | 2.87 | 3.19 | 3.38 | 2.56 | 2.88 | 2.99 | 2.78 | 2.6 | 3.05 | 2.84 | 3 | 2.94 | 2.6 | 3.88 | 2.89 | 2.98 | 3.31 | 3.2
INSUMO | 1956 | CURVA DE PVC 90 GRAUS, SOLDAVEL, 25 MM, PARA AGUA FRIA PREDIAL (NBR 5648) | UN | 4.18 | 3.93 | 3.45 | 3.45 | 3.79 | 3.38 | 4.06 | 4.97 | 3.66 | 3.71 | 4.11 | 4.36 | 3.31 | 3.72 | 3.86 | 3.58 | 3.36 | 3.93 | 3.67 | 3.87 | 3.79 | 3.35 | 5.01 | 3.73 | 3.84 | 4.27 | 4.13
INSUMO | 1957 | CURVA DE PVC 90 GRAUS, SOLDAVEL, 32 MM, PARA AGUA FRIA PREDIAL (NBR 5648) | UN | 9.5 | 8.94 | 7.85 | 7.85 | 8.62 | 7.69 | 9.22 | 11.29 | 8.32 | 8.43 | 9.35 | 9.92 | 7.53 | 8.45 | 8.79 | 8.15 | 7.64 | 8.94 | 8.33 | 8.81 | 8.62 | 7.62 | 11.38 | 8.49 | 8.73 | 9.71 | 9.39
INSUMO | 1958 | CURVA DE PVC 90 GRAUS, SOLDAVEL, 40 MM, PARA AGUA FRIA PREDIAL (NBR 5648) | UN | 16.87 | 15.87 | 13.93 | 13.93 | 15.3 | 13.66 | 16.37 | 20.05 | 14.77 | 14.97 | 16.61 | 17.61 | 13.36 | 15 | 15.6 | 14.47 | 13.56 | 15.87 | 14.8 | 15.64 | 15.3 | 13.53 | 20.22 | 15.07 | 15.5 | 17.24 | 16.67
INSUMO | 1959 | CURVA DE PVC 90 GRAUS, SOLDAVEL, 50 MM, PARA AGUA FRIA PREDIAL (NBR 5648) | UN | 20.57 | 19.35 | 16.98 | 16.98 | 18.65 | 16.66 | 19.96 | 24.44 | 18 | 18.25 | 20.24 | 21.46 | 16.29 | 18.29 | 19.02 | 17.64 | 16.54 | 19.35 | 18.04 | 19.06 | 18.65 | 16.49 | 24.64 | 18.37 | 18.9 | 21.02 | 20.32
INSUMO | 1925 | CURVA DE PVC 90 GRAUS, SOLDAVEL, 60 MM, PARA AGUA FRIA PREDIAL (NBR 5648) | UN | 50.84 | 47.82 | 41.98 | 41.98 | 46.11 | 41.18 | 49.33 | 60.41 | 44.5 | 45.1 | 50.04 | 53.06 | 40.27 | 45.21 | 47.02 | 43.59 | 40.88 | 47.82 | 44.6 | 47.12 | 46.11 | 40.77 | 60.91 | 45.41 | 46.72 | 51.95 | 50.24
INSUMO | 1960 | CURVA DE PVC 90 GRAUS, SOLDAVEL, 75 MM, PARA AGUA FRIA PREDIAL (NBR 5648) | UN | 72.29 | 67.99 | 59.69 | 59.69 | 65.56 | 58.54 | 70.14 | 85.89 | 63.27 | 64.13 | 71.14 | 75.44 | 57.26 | 64.27 | 66.85 | 61.98 | 58.11 | 67.99 | 63.41 | 66.99 | 65.56 | 57.97 | 86.6 | 64.56 | 66.42 | 73.86 | 71.43
INSUMO | 1961 | CURVA DE PVC 90 GRAUS, SOLDAVEL, 85 MM, PARA AGUA FRIA PREDIAL (NBR 5648) | UN | 103.87 | 97.7 | 85.77 | 85.77 | 94.21 | 84.13 | 100.79 | 123.41 | 90.91 | 92.15 | 102.23 | 108.4 | 82.27 | 92.35 | 96.06 | 89.06 | 83.51 | 97.7 | 91.12 | 96.26 | 94.21 | 83.3 | 124.44 | 92.77 | 95.44 | 106.14 | 102.64
INSUMO | 38426 | CURVA DE PVC, 45 GRAUS, SERIE R, DN 100 MM, PARA ESGOTO OU AGUAS PLUVIAIS PREDIAIS | UN | 29.72 | 28.82 | 24.52 | 27.97 | 26.58 | 25.79 | 29.47 | 38.94 | 31.15 | 30.95 | 31.45 | 36.07 | 27.09 | 27.24 | 28.85 | 34.49 | 25.25 | 31.19 | 28.82 | 27.55 | 28.33 | 26.7 | 33.94 | 28.85 | 28.82 | 34.49 | 30.88
INSUMO | 38423 | CURVA DE PVC, 90 GRAUS, SERIE R, DN 100 MM, PARA ESGOTO OU AGUAS PLUVIAIS PREDIAIS | UN | 67.4 | 65.36 | 55.63 | 63.44 | 60.3 | 58.49 | 66.85 | 88.33 | 70.66 | 70.19 | 71.33 | 81.81 | 61.44 | 61.79 | 65.44 | 78.24 | 57.27 | 70.74 | 65.36 | 62.5 | 64.26 | 60.57 | 76.98 | 65.44 | 65.36 | 78.24 | 70.03
INSUMO | 38421 | CURVA DE PVC, 90 GRAUS, SERIE R, DN 50 MM, PARA ESGOTO OU AGUAS PLUVIAIS PREDIAIS | UN | 31.82 | 30.86 | 26.26 | 29.95 | 28.47 | 27.61 | 31.56 | 41.7 | 33.36 | 33.14 | 33.67 | 38.62 | 29 | 29.17 | 30.89 | 36.94 | 27.04 | 33.4 | 30.86 | 29.5 | 30.34 | 28.59 | 36.34 | 30.89 | 30.86 | 36.94 | 33.06
INSUMO | 38422 | CURVA DE PVC, 90 GRAUS, SERIE R, DN 75 MM, PARA ESGOTO OU AGUAS PLUVIAIS PREDIAIS | UN | 46.51 | 45.11 | 38.39 | 43.78 | 41.61 | 40.36 | 46.13 | 60.95 | 48.76 | 48.44 | 49.22 | 56.46 | 42.4 | 42.64 | 45.16 | 53.99 | 39.52 | 48.82 | 45.11 | 43.13 | 44.35 | 41.8 | 53.12 | 45.16 | 45.11 | 53.99 | 48.33
INSUMO | 39866 | CURVA DE TRANSPOSICAO BRONZE/LATAO (REF 736) SEM ANEL DE SOLDA, BOLSA X BOLSA, 15 MM | UN | 21.19 | 21.19 | 21.19 | 21.19 | 21.19 | 21.19 | 21.19 | 21.19 | 21.19 | 21.19 | 21.19 | 21.19 | 21.19 | 21.19 | 21.19 | 21.19 | 21.19 | 21.19 | 18.03 | 21.19 | 21.19 | 21.19 | 21.19 | 21.19 | 21.19 | 21.19 | 21.19
INSUMO | 39867 | CURVA DE TRANSPOSICAO BRONZE/LATAO (REF 736) SEM ANEL DE SOLDA, BOLSA X BOLSA, 22 MM | UN | 47.11 | 47.11 | 47.11 | 47.11 | 47.11 | 47.11 | 47.11 | 47.11 | 47.11 | 47.11 | 47.11 | 47.11 | 47.11 | 47.11 | 47.11 | 47.11 | 47.11 | 47.11 | 40.09 | 47.11 | 47.11 | 47.11 | 47.11 | 47.11 | 47.11 | 47.11 | 47.11
INSUMO | 39868 | CURVA DE TRANSPOSICAO BRONZE/LATAO (REF 736) SEM ANEL DE SOLDA, BOLSA X BOLSA, 28 MM | UN | 84.88 | 84.88 | 84.88 | 84.88 | 84.88 | 84.88 | 84.88 | 84.88 | 84.88 | 84.88 | 84.88 | 84.88 | 84.88 | 84.88 | 84.88 | 84.88 | 84.88 | 84.88 | 72.22 | 84.88 | 84.88 | 84.88 | 84.88 | 84.88 | 84.88 | 84.88 | 84.88
INSUMO | 37999 | CURVA DE TRANSPOSICAO, CPVC, SOLDAVEL, 15 MM | UN | 5.64 | 6.08 | 7.06 | 6.08 | 7.1 | 6.08 | 5.3 | 8.89 | 6.08 | 6.08 | 6.08 | 6.08 | 9.02 | 6.08 | 6.08 | 6.08 | 6.08 | 8.63 | 8.65 | 6.08 | 6.08 | 6.08 | 7.98 | 6.08 | 6.08 | 6.08 | 6.08
INSUMO | 38000 | CURVA DE TRANSPOSICAO, CPVC, SOLDAVEL, 22 MM | UN | 7.47 | 8.05 | 9.34 | 8.05 | 9.4 | 8.05 | 7.01 | 11.76 | 8.05 | 8.05 | 8.05 | 8.05 | 11.94 | 8.05 | 8.05 | 8.05 | 8.05 | 11.42 | 11.45 | 8.05 | 8.05 | 8.05 | 10.56 | 8.05 | 8.05 | 8.05 | 8.05
INSUMO | 38129 | CURVA DE TRANSPOSICAO, PVC SOLDAVEL, 20 MM, PARA AGUA FRIA PREDIAL | UN | 5.62 | 5.28 | 4.64 | 4.64 | 5.1 | 4.55 | 5.45 | 6.68 | 4.92 | 4.98 | 5.53 | 5.86 | 4.45 | 4.99 | 5.2 | 4.82 | 4.52 | 5.28 | 4.93 | 5.21 | 5.1 | 4.5 | 6.73 | 5.02 | 5.16 | 5.74 | 5.55
INSUMO | 38025 | CURVA DE TRANSPOSICAO, PVC, SOLDAVEL, 25 MM, PARA AGUA FRIA PREDIAL | UN | 9.39 | 8.83 | 7.75 | 7.75 | 8.51 | 7.6 | 9.11 | 11.15 | 8.22 | 8.33 | 9.24 | 9.8 | 7.43 | 8.35 | 8.68 | 8.05 | 7.55 | 8.83 | 8.23 | 8.7 | 8.51 | 7.53 | 11.25 | 8.38 | 8.62 | 9.59 | 9.28
INSUMO | 38026 | CURVA DE TRANSPOSICAO, PVC, SOLDAVEL, 32 MM, PARA AGUA FRIA PREDIAL | UN | 25.14 | 23.65 | 20.76 | 20.76 | 22.8 | 20.36 | 24.39 | 29.87 | 22 | 22.3 | 24.74 | 26.24 | 19.91 | 22.35 | 23.25 | 21.55 | 20.21 | 23.65 | 22.05 | 23.3 | 22.8 | 20.16 | 30.12 | 22.45 | 23.1 | 25.69 | 24.84
INSUMO | 1858 | CURVA LONGA PVC, PB, JE, 45 GRAUS, DN 100 MM, PARA REDE COLETORA ESGOTO (NBR 10569) | UN | 41.12 | 46.21 | 46.21 | 46.21 | 46.21 | 46.21 | 46.21 | 46.21 | 46.21 | 46.21 | 38.63 | 46.21 | 46.21 | 46.21 | 46.21 | 46.21 | 46.21 | 33.45 | 46.21 | 46.21 | 46.21 | 46.21 | 45.68 | 46.21 | 46.21 | 46.21 | 46.21
INSUMO | 1844 | CURVA LONGA PVC, PB, JE, 45 GRAUS, DN 150 MM, PARA REDE COLETORA ESGOTO (NBR 10569) | UN | 151.6 | 170.38 | 170.38 | 170.38 | 170.38 | 170.38 | 170.38 | 170.38 | 170.38 | 170.38 | 142.41 | 170.38 | 170.38 | 170.38 | 170.38 | 170.38 | 170.38 | 123.34 | 170.38 | 170.38 | 170.38 | 170.38 | 168.39 | 170.38 | 170.38 | 170.38 | 170.38
INSUMO | 1863 | CURVA LONGA PVC, PB, JE, 90 GRAUS, DN 100 MM, PARA REDE COLETORA ESGOTO (NBR 10569) | UN | 59.67 | 67.06 | 67.06 | 67.06 | 67.06 | 67.06 | 67.06 | 67.06 | 67.06 | 67.06 | 56.05 | 67.06 | 67.06 | 67.06 | 67.06 | 67.06 | 67.06 | 48.54 | 67.06 | 67.06 | 67.06 | 67.06 | 66.28 | 67.06 | 67.06 | 67.06 | 67.06
INSUMO | 1865 | CURVA LONGA PVC, PB, JE, 90 GRAUS, DN 150 MM, PARA REDE COLETORA ESGOTO (NBR 10569) | UN | 217.69 | 244.66 | 244.66 | 244.66 | 244.66 | 244.66 | 244.66 | 244.66 | 244.66 | 244.66 | 204.5 | 244.66 | 244.66 | 244.66 | 244.66 | 244.66 | 244.66 | 177.11 | 244.66 | 244.66 | 244.66 | 244.66 | 241.81 | 244.66 | 244.66 | 244.66 | 244.66
INSUMO | 36355 | CURVA PPR 90 GRAUS, DN 20 MM, PARA AGUA QUENTE PREDIAL | UN | 8.57 | 8.57 | 8.57 | 8.57 | 8.57 | 8.55 | 8.57 | 8.57 | 8.57 | 8.57 | 8.57 | 8.57 | 8.57 | 8.57 | 8.57 | 8.57 | 8.57 | 9.15 | 8.57 | 7.43 | 8.57 | 8.57 | 7.13 | 5.81 | 8.57 | 8.57 | 8.57
INSUMO | 36356 | CURVA PPR 90 GRAUS, DN 25 MM, PARA AGUA QUENTE PREDIAL | UN | 14.4 | 14.4 | 14.4 | 14.4 | 14.4 | 14.37 | 14.4 | 14.4 | 14.4 | 14.4 | 14.4 | 14.4 | 14.4 | 14.4 | 14.4 | 14.4 | 14.4 | 15.37 | 14.4 | 12.5 | 14.4 | 14.4 | 12 | 9.76 | 14.4 | 14.4 | 14.4
INSUMO | 1941 | CURVA PVC 90 GRAUS, ROSCAVEL, 1 1/2", AGUA FRIA PREDIAL | UN | 36.24 | 34.09 | 29.92 | 29.92 | 32.87 | 29.35 | 35.16 | 43.06 | 31.72 | 32.15 | 35.67 | 37.82 | 28.7 | 32.22 | 33.51 | 31.07 | 29.13 | 34.09 | 31.79 | 33.58 | 32.87 | 29.06 | 43.42 | 32.36 | 33.3 | 37.03 | 35.81
INSUMO | 1940 | CURVA PVC 90 GRAUS, ROSCAVEL, 1 1/4", AGUA FRIA PREDIAL | UN | 27.39 | 25.76 | 22.62 | 22.62 | 24.84 | 22.18 | 26.58 | 32.54 | 23.97 | 24.3 | 26.96 | 28.58 | 21.69 | 24.35 | 25.33 | 23.48 | 22.02 | 25.76 | 24.03 | 25.38 | 24.84 | 21.97 | 32.82 | 24.46 | 25.17 | 27.99 | 27.07
INSUMO | 1939 | CURVA PVC 90 GRAUS, ROSCAVEL, 1", AGUA FRIA PREDIAL | UN | 11.26 | 10.59 | 9.3 | 9.3 | 10.21 | 9.12 | 10.93 | 13.38 | 9.86 | 9.99 | 11.08 | 11.75 | 8.92 | 10.01 | 10.41 | 9.65 | 9.05 | 10.59 | 9.88 | 10.44 | 10.21 | 9.03 | 13.49 | 10.06 | 10.35 | 11.51 | 11.13
INSUMO | 1937 | CURVA PVC 90 GRAUS, ROSCAVEL, 1/2", AGUA FRIA PREDIAL | UN | 5.68 | 5.35 | 4.69 | 4.69 | 5.16 | 4.6 | 5.52 | 6.75 | 4.97 | 5.04 | 5.59 | 5.93 | 4.5 | 5.05 | 5.26 | 4.87 | 4.57 | 5.35 | 4.99 | 5.27 | 5.16 | 4.56 | 6.81 | 5.08 | 5.22 | 5.81 | 5.62
INSUMO | 1942 | CURVA PVC 90 GRAUS, ROSCAVEL, 2", AGUA FRIA PREDIAL | UN | 51.71 | 48.64 | 42.7 | 42.7 | 46.9 | 41.88 | 50.18 | 61.44 | 45.26 | 45.88 | 50.9 | 53.97 | 40.96 | 45.98 | 47.82 | 44.34 | 41.58 | 48.64 | 45.36 | 47.93 | 46.9 | 41.47 | 61.96 | 46.18 | 47.52 | 52.84 | 51.1
INSUMO | 1938 | CURVA PVC 90 GRAUS, ROSCAVEL, 3/4", AGUA FRIA PREDIAL | UN | 7.2 | 6.77 | 5.95 | 5.95 | 6.53 | 5.83 | 6.99 | 8.56 | 6.3 | 6.39 | 7.09 | 7.52 | 5.7 | 6.4 | 6.66 | 6.18 | 5.79 | 6.77 | 6.32 | 6.67 | 6.53 | 5.78 | 8.63 | 6.43 | 6.62 | 7.36 | 7.12
INSUMO | 1932 | CURVA PVC CURTA 90 G, DN 50 MM, PARA ESGOTO PREDIAL | UN | 11.48 | 11.13 | 9.48 | 10.81 | 10.27 | 9.96 | 11.39 | 15.05 | 12.04 | 11.96 | 12.15 | 13.94 | 10.47 | 10.53 | 11.15 | 13.33 | 9.76 | 12.05 | 11.13 | 10.65 | 10.95 | 10.32 | 13.12 | 11.15 | 11.13 | 13.33 | 11.93
INSUMO | 1966 | CURVA PVC CURTA 90 GRAUS, 100 MM, PARA ESGOTO PREDIAL | UN | 25.84 | 25.06 | 21.33 | 24.32 | 23.12 | 22.42 | 25.63 | 33.87 | 27.09 | 26.91 | 27.35 | 31.37 | 23.55 | 23.69 | 25.09 | 30 | 21.96 | 27.12 | 25.06 | 23.96 | 24.64 | 23.22 | 29.51 | 25.09 | 25.06 | 30 | 26.85
INSUMO | 1933 | CURVA PVC CURTA 90 GRAUS, DN 40 MM, PARA ESGOTO PREDIAL | UN | 5.05 | 4.9 | 4.17 | 4.75 | 4.52 | 4.38 | 5.01 | 6.62 | 5.3 | 5.26 | 5.35 | 6.13 | 4.6 | 4.63 | 4.9 | 5.86 | 4.29 | 5.3 | 4.9 | 4.68 | 4.82 | 4.54 | 5.77 | 4.9 | 4.9 | 5.86 | 5.25
INSUMO | 1951 | CURVA PVC CURTA 90 GRAUS, DN 75 MM, PARA ESGOTO PREDIAL | UN | 22.46 | 21.78 | 18.54 | 21.14 | 20.09 | 19.49 | 22.28 | 29.44 | 23.55 | 23.39 | 23.77 | 27.26 | 20.47 | 20.59 | 21.81 | 26.07 | 19.09 | 23.57 | 21.78 | 20.83 | 21.42 | 20.19 | 25.66 | 21.81 | 21.78 | 26.07 | 23.34
INSUMO | 1952 | CURVA PVC LEVE, 90 GRAUS, COM PONTA E BOLSA LISA, DN 150 MM | UN | 97.05 | 94.11 | 80.09 | 91.34 | 86.82 | 84.22 | 96.26 | 127.18 | 101.74 | 101.06 | 102.7 | 117.79 | 88.46 | 88.97 | 94.22 | 112.65 | 82.47 | 101.85 | 94.11 | 89.98 | 92.53 | 87.21 | 110.84 | 94.22 | 94.11 | 112.65 | 100.84
INSUMO | 20104 | CURVA PVC LEVE, 90 GRAUS, COM PONTA E BOLSA LISA, DN 250 MM | UN | 717.09 | 695.38 | 591.8 | 674.91 | 641.5 | 622.29 | 711.25 | 939.7 | 751.76 | 746.75 | 758.86 | 870.37 | 653.61 | 657.37 | 696.21 | 832.36 | 609.34 | 752.59 | 695.38 | 664.89 | 683.68 | 644.42 | 819 | 696.21 | 695.38 | 832.36 | 745.07
INSUMO | 20105 | CURVA PVC LEVE, 90 GRAUS, COM PONTA E BOLSA LISA, DN 300 MM | UN | 1116.94 | 1083.11 | 921.78 | 1051.24 | 999.2 | 969.27 | 1107.83 | 1463.67 | 1170.93 | 1163.13 | 1181.99 | 1355.68 | 1018.06 | 1023.92 | 1084.41 | 1296.48 | 949.11 | 1172.23 | 1083.11 | 1035.63 | 1064.9 | 1003.75 | 1275.67 | 1084.41 | 1083.11 | 1296.48 | 1160.53
INSUMO | 1965 | CURVA PVC LONGA 45 GRAUS, 100 MM, PARA ESGOTO PREDIAL | UN | 52.39 | 50.8 | 43.24 | 49.31 | 46.87 | 45.46 | 51.96 | 68.66 | 54.92 | 54.56 | 55.44 | 63.59 | 47.75 | 48.03 | 50.87 | 60.81 | 44.52 | 54.99 | 50.8 | 48.58 | 49.95 | 47.08 | 59.84 | 50.87 | 50.8 | 60.81 | 54.44
INSUMO | 10765 | CURVA PVC LONGA 45G, DN 50 MM, PARA ESGOTO PREDIAL | UN | 13.24 | 12.84 | 10.93 | 12.46 | 11.84 | 11.49 | 13.13 | 17.35 | 13.88 | 13.79 | 14.01 | 16.07 | 12.07 | 12.14 | 12.85 | 15.37 | 11.25 | 13.9 | 12.84 | 12.28 | 12.62 | 11.9 | 15.12 | 12.85 | 12.84 | 15.37 | 13.76
INSUMO | 10767 | CURVA PVC LONGA 45G, DN 75 MM, PARA ESGOTO PREDIAL | UN | 43.39 | 42.07 | 35.81 | 40.84 | 38.81 | 37.65 | 43.03 | 56.86 | 45.49 | 45.18 | 45.92 | 52.66 | 39.55 | 39.77 | 42.12 | 50.36 | 36.87 | 45.54 | 42.07 | 40.23 | 41.37 | 38.99 | 49.55 | 42.12 | 42.07 | 50.36 | 45.08
INSUMO | 1970 | CURVA PVC LONGA 90 GRAUS, 100 MM, PARA ESGOTO PREDIAL | UN | 54.38 | 52.73 | 44.88 | 51.18 | 48.64 | 47.19 | 53.93 | 71.26 | 57.01 | 56.63 | 57.54 | 66 | 49.56 | 49.85 | 52.79 | 63.12 | 46.21 | 57.07 | 52.73 | 50.42 | 51.84 | 48.87 | 62.11 | 52.79 | 52.73 | 63.12 | 56.5
INSUMO | 1967 | CURVA PVC LONGA 90 GRAUS, 40 MM, PARA ESGOTO PREDIAL | UN | 6.05 | 5.87 | 4.99 | 5.69 | 5.41 | 5.25 | 6 | 7.93 | 6.34 | 6.3 | 6.4 | 7.34 | 5.51 | 5.54 | 5.87 | 7.02 | 5.14 | 6.35 | 5.87 | 5.61 | 5.77 | 5.44 | 6.91 | 5.87 | 5.87 | 7.02 | 6.29
INSUMO | 1968 | CURVA PVC LONGA 90 GRAUS, 50 MM, PARA ESGOTO PREDIAL | UN | 12.68 | 12.29 | 10.46 | 11.93 | 11.34 | 11 | 12.57 | 16.61 | 13.29 | 13.2 | 13.41 | 15.39 | 11.55 | 11.62 | 12.31 | 14.71 | 10.77 | 13.3 | 12.29 | 11.75 | 12.09 | 11.39 | 14.48 | 12.31 | 12.29 | 14.71 | 13.17
INSUMO | 1969 | CURVA PVC LONGA 90 GRAUS, 75 MM, PARA ESGOTO PREDIAL | UN | 37.3 | 36.17 | 30.78 | 35.1 | 33.36 | 32.36 | 36.99 | 48.87 | 39.1 | 38.84 | 39.47 | 45.27 | 33.99 | 34.19 | 36.21 | 43.29 | 31.69 | 39.14 | 36.17 | 34.58 | 35.56 | 33.52 | 42.6 | 36.21 | 36.17 | 43.29 | 38.75
INSUMO | 1839 | CURVA PVC PBA, JE, PB, 22 GRAUS, DN 100 / DE 110 MM, PARA REDE AGUA (NBR 10351) | UN | 153.12 | 177.09 | 177.09 | 177.09 | 177.09 | 177.09 | 177.09 | 177.09 | 177.09 | 177.09 | 177.09 | 177.09 | 177.09 | 177.09 | 177.09 | 177.09 | 177.09 | 177.09 | 177.09 | 177.09 | 177.09 | 177.09 | 177.09 | 177.09 | 177.09 | 177.09 | 177.09
INSUMO | 1835 | CURVA PVC PBA, JE, PB, 22 GRAUS, DN 50 / DE 60 MM, PARA REDE AGUA (NBR 10351) | UN | 32.55 | 37.65 | 37.65 | 37.65 | 37.65 | 37.65 | 37.65 | 37.65 | 37.65 | 37.65 | 37.65 | 37.65 | 37.65 | 37.65 | 37.65 | 37.65 | 37.65 | 37.65 | 37.65 | 37.65 | 37.65 | 37.65 | 37.65 | 37.65 | 37.65 | 37.65 | 37.65
INSUMO | 1823 | CURVA PVC PBA, JE, PB, 22 GRAUS, DN 75 / DE 85 MM, PARA REDE AGUA (NBR 10351) | UN | 62.94 | 72.79 | 72.79 | 72.79 | 72.79 | 72.79 | 72.79 | 72.79 | 72.79 | 72.79 | 72.79 | 72.79 | 72.79 | 72.79 | 72.79 | 72.79 | 72.79 | 72.79 | 72.79 | 72.79 | 72.79 | 72.79 | 72.79 | 72.79 | 72.79 | 72.79 | 72.79
INSUMO | 1827 | CURVA PVC PBA, JE, PB, 45 GRAUS, DN 100 / DE 110 MM, PARA REDE AGUA (NBR 10351) | UN | 151.63 | 175.36 | 175.36 | 175.36 | 175.36 | 175.36 | 175.36 | 175.36 | 175.36 | 175.36 | 175.36 | 175.36 | 175.36 | 175.36 | 175.36 | 175.36 | 175.36 | 175.36 | 175.36 | 175.36 | 175.36 | 175.36 | 175.36 | 175.36 | 175.36 | 175.36 | 175.36
INSUMO | 1831 | CURVA PVC PBA, JE, PB, 45 GRAUS, DN 50 / DE 60 MM, PARA REDE AGUA (NBR 10351) | UN | 33.1 | 38.28 | 38.28 | 38.28 | 38.28 | 38.28 | 38.28 | 38.28 | 38.28 | 38.28 | 38.28 | 38.28 | 38.28 | 38.28 | 38.28 | 38.28 | 38.28 | 38.28 | 38.28 | 38.28 | 38.28 | 38.28 | 38.28 | 38.28 | 38.28 | 38.28 | 38.28
INSUMO | 1825 | CURVA PVC PBA, JE, PB, 45 GRAUS, DN 75 / DE 85 MM, PARA REDE AGUA (NBR 10351) | UN | 81.69 | 94.48 | 94.48 | 94.48 | 94.48 | 94.48 | 94.48 | 94.48 | 94.48 | 94.48 | 94.48 | 94.48 | 94.48 | 94.48 | 94.48 | 94.48 | 94.48 | 94.48 | 94.48 | 94.48 | 94.48 | 94.48 | 94.48 | 94.48 | 94.48 | 94.48 | 94.48
INSUMO | 1828 | CURVA PVC PBA, JE, PB, 90 GRAUS, DN 100 / DE 110 MM, PARA REDE AGUA (NBR 10351) | UN | 185.03 | 214 | 214 | 214 | 214 | 214 | 214 | 214 | 214 | 214 | 214 | 214 | 214 | 214 | 214 | 214 | 214 | 214 | 214 | 214 | 214 | 214 | 214 | 214 | 214 | 214 | 214
INSUMO | 1845 | CURVA PVC PBA, JE, PB, 90 GRAUS, DN 50 / DE 60 MM, PARA REDE AGUA (NBR 10351) | UN | 41.48 | 47.97 | 47.97 | 47.97 | 47.97 | 47.97 | 47.97 | 47.97 | 47.97 | 47.97 | 47.97 | 47.97 | 47.97 | 47.97 | 47.97 | 47.97 | 47.97 | 47.97 | 47.97 | 47.97 | 47.97 | 47.97 | 47.97 | 47.97 | 47.97 | 47.97 | 47.97
INSUMO | 1824 | CURVA PVC PBA, JE, PB, 90 GRAUS, DN 75 / DE 85 MM, PARA REDE AGUA (NBR 10351) | UN | 97.93 | 113.26 | 113.26 | 113.26 | 113.26 | 113.26 | 113.26 | 113.26 | 113.26 | 113.26 | 113.26 | 113.26 | 113.26 | 113.26 | 113.26 | 113.26 | 113.26 | 113.26 | 113.26 | 113.26 | 113.26 | 113.26 | 113.26 | 113.26 | 113.26 | 113.26 | 113.26
INSUMO | 1964 | CURVA PVC, 45 GRAUS, CURTA, PB, DN 100 MM, PARA ESGOTO PREDIAL | UN | 31.07 | 30.13 | 25.64 | 29.24 | 27.79 | 26.96 | 30.82 | 40.72 | 32.57 | 32.35 | 32.88 | 37.71 | 28.32 | 28.48 | 30.16 | 36.06 | 26.4 | 32.61 | 30.13 | 28.81 | 29.62 | 27.92 | 35.48 | 30.16 | 30.13 | 36.06 | 32.28
INSUMO | 42692 | CURVA PVC, BB, JE, 45 GRAUS, DN 200 MM, PARA TUBO CORRUGADO E/OU LISO, REDE COLETORA ESGOTO (NBR 10569) | UN | 482.97 | 542.82 | 542.82 | 542.82 | 542.82 | 542.82 | 542.82 | 542.82 | 542.82 | 542.82 | 453.71 | 542.82 | 542.82 | 542.82 | 542.82 | 542.82 | 542.82 | 392.94 | 542.82 | 542.82 | 542.82 | 542.82 | 536.49 | 542.82 | 542.82 | 542.82 | 542.82
INSUMO | 42693 | CURVA PVC, BB, JE, 45 GRAUS, DN 250 MM, PARA TUBO CORRUGADO E/OU LISO, REDE COLETORA ESGOTO (NBR 10569) | UN | 794.46 | 892.9 | 892.9 | 892.9 | 892.9 | 892.9 | 892.9 | 892.9 | 892.9 | 892.9 | 746.32 | 892.9 | 892.9 | 892.9 | 892.9 | 892.9 | 892.9 | 646.36 | 892.9 | 892.9 | 892.9 | 892.9 | 882.49 | 892.9 | 892.9 | 892.9 | 892.9
INSUMO | 42695 | CURVA PVC, BB, JE, 90 GRAUS, DN 200 MM, PARA TUBO CORRUGADO E/OU LISO, REDE COLETORA ESGOTO (NBR 10569) | UN | 604.07 | 678.92 | 678.92 | 678.92 | 678.92 | 678.92 | 678.92 | 678.92 | 678.92 | 678.92 | 567.47 | 678.92 | 678.92 | 678.92 | 678.92 | 678.92 | 678.92 | 491.46 | 678.92 | 678.92 | 678.92 | 678.92 | 671 | 678.92 | 678.92 | 678.92 | 678.92
INSUMO | 42694 | CURVA PVC, BB, JE, 90 GRAUS, DN 250 MM, PARA TUBO CORRUGADO E/OU LISO, REDE COLETORA ESGOTO (NBR 10569) | UN | 893.04 | 1003.69 | 1003.69 | 1003.69 | 1003.69 | 1003.69 | 1003.69 | 1003.69 | 1003.69 | 1003.69 | 838.93 | 1003.69 | 1003.69 | 1003.69 | 1003.69 | 1003.69 | 1003.69 | 726.57 | 1003.69 | 1003.69 | 1003.69 | 1003.69 | 992 | 1003.69 | 1003.69 | 1003.69 | 1003.69
INSUMO | 20097 | CURVA PVC, SERIE R, 87.30 GRAUS, CURTA, 100 MM, PARA ESGOTO OU AGUAS PLUVIAIS PREDIAIS (PARA PE-DE-COLUNA) | UN | 51.37 | 49.82 | 42.4 | 48.35 | 45.96 | 44.58 | 50.95 | 67.32 | 53.86 | 53.5 | 54.36 | 62.35 | 46.82 | 47.09 | 49.88 | 59.63 | 43.65 | 53.92 | 49.82 | 47.63 | 48.98 | 46.17 | 58.67 | 49.88 | 49.82 | 59.63 | 53.38
INSUMO | 20098 | CURVA PVC, SERIE R, 87.30 GRAUS, CURTA, 150 MM, PARA ESGOTO OU AGUAS PLUVIAIS PREDIAIS (PARA PE-DE-COLUNA) | UN | 173.21 | 167.97 | 142.95 | 163.02 | 154.95 | 150.31 | 171.8 | 226.99 | 181.59 | 180.38 | 183.3 | 210.24 | 157.88 | 158.79 | 168.17 | 201.06 | 147.19 | 181.79 | 167.97 | 160.6 | 165.14 | 155.66 | 197.83 | 168.17 | 167.97 | 201.06 | 179.97
INSUMO | 20096 | CURVA PVC, SERIE R, 87.30 GRAUS, CURTA, 75 MM, PARA ESGOTO OU AGUAS PLUVIAIS PREDIAIS (PARA PE-DE-COLUNA) | UN | 33.61 | 32.59 | 27.74 | 31.63 | 30.07 | 29.17 | 33.34 | 44.05 | 35.24 | 35 | 35.57 | 40.8 | 30.64 | 30.81 | 32.63 | 39.02 | 28.56 | 35.28 | 32.59 | 31.16 | 32.05 | 30.21 | 38.39 | 32.63 | 32.59 | 39.02 | 34.92
INSUMO | 44472 | DENTE PARA FRESADORA | UN | 70.38 | 70.38 | 70.38 | 70.38 | 70.38 | 70.38 | 70.38 | 70.38 | 70.38 | 70.38 | 70.38 | 70.38 | 70.38 | 70.38 | 70.38 | 70.38 | 70.38 | 70.38 | 70.38 | 70.38 | 70.38 | 70.38 | 70.38 | 70.38 | 70.38 | 70.38 | 70.38
INSUMO | 38369 | DESEMPENADEIRA DE ACO DENTADA 12 X *25* CM, DENTES 8 X 8 MM, CABO FECHADO DE MADEIRA | UN | 24.19 | 18.01 | 15.41 | 19.81 | 22.33 | 18.81 | 19.41 | 19.7 | 19.51 | 24.52 | 23.01 | 21.02 | 18.56 | 20.22 | 17.51 | 19.91 | 15.01 | 18.16 | 21.02 | 17.4 | 19.96 | 22.02 | 21.92 | 21.52 | 19.07 | 23.01 | 20.02
INSUMO | 38370 | DESEMPENADEIRA DE ACO LISA 12 X *25* CM COM CABO FECHADO DE MADEIRA | UN | 24.19 | 18.01 | 15.41 | 19.81 | 22.33 | 18.81 | 19.41 | 19.7 | 19.51 | 24.52 | 23.01 | 21.02 | 18.56 | 20.22 | 17.51 | 19.91 | 15.01 | 18.16 | 21.02 | 17.4 | 19.96 | 22.02 | 21.92 | 21.52 | 19.07 | 23.01 | 20.02
INSUMO | 38372 | DESEMPENADEIRA PLASTICA LISA *14 X 27* CM | UN | 21.62 | 14.94 | 12.21 | 19 | 18.95 | 16.53 | 21.07 | 18.44 | 19.08 | 16.51 | 19.01 | 22.83 | 20.34 | 14.75 | 16.51 | 19.97 | 17.68 | 17.8 | 16.53 | 16.51 | 19.33 | 16.53 | 19.99 | 21.49 | 16.53 | 20.92 | 20.6
INSUMO | 2357 | DESENHISTA COPISTA | H | 34.08 | 15.72 | 47.64 | 26.39 | 17.13 | 22.5 | 13.3 | 25.4 | 23.02 | 13.88 | 42.22 | 23.95 | 18.7 | 22.47 | 17.41 | 23.05 | 14.59 | 17.42 | 27.16 | 18.55 | 50 | 66.75 | 41.29 | 25.34 | 9.03 | 61.33 | 18.88
INSUMO | 40806 | DESENHISTA COPISTA (MENSALISTA) | MES | 5974.73 | 2752.52 | 8367.7 | 4605.61 | 3006.99 | 3980.52 | 2368.16 | 4468.74 | 4064.95 | 2454.32 | 7480.86 | 4209.19 | 3303.91 | 3904.27 | 3059.1 | 4032.91 | 2587.65 | 3064.14 | 4774.89 | 3252.09 | 8693.27 | 11640.04 | 7277.2 | 4472.2 | 1598.2 | 10773.95 | 3320.58
INSUMO | 2355 | DESENHISTA DETALHISTA | H | 45.19 | 38.05 | 63.19 | 35 | 41.49 | 54.46 | 28.41 | 44.33 | 30.26 | 33.61 | 58.4 | 31.76 | 24.79 | 29.79 | 42.15 | 31.96 | 35.33 | 27.92 | 28.25 | 49.68 | 66.29 | 88.48 | 37.97 | 29.49 | 21.87 | 92.17 | 25.04
INSUMO | 40805 | DESENHISTA DETALHISTA (MENSALISTA) | MES | 7920.93 | 6660.61 | 11093.39 | 6105.84 | 7276.35 | 9632.14 | 5058.69 | 7799.1 | 5345.06 | 5939.03 | 10346.99 | 5580.27 | 4380.12 | 5176.02 | 7402.47 | 5590.3 | 6261.66 | 4908.01 | 4964.89 | 8702.69 | 11525.01 | 15431.63 | 6692.59 | 5206.08 | 3867.39 | 16190.63 | 4402.22
INSUMO | 2358 | DESENHISTA PROJETISTA | H | 28.36 | 23.38 | 39.66 | 21.97 | 49.75 | 46.9 | 25.38 | 33.85 | 24.19 | 23.82 | 57.82 | 17.85 | 19.81 | 19.01 | 36.19 | 26.53 | 30.33 | 24.56 | 33.44 | 39.31 | 41.61 | 55.54 | 54.66 | 43.48 | 15.48 | 98.78 | 15.72
INSUMO | 40807 | DESENHISTA PROJETISTA (MENSALISTA) | MES | 4973.14 | 4093.17 | 6964.94 | 3833.53 | 8724.34 | 8293.1 | 4521.53 | 5956.34 | 4272.48 | 4207.46 | 10240.54 | 3138.79 | 3501.16 | 3306.84 | 6356.4 | 4642.21 | 5376.79 | 4319.05 | 5877.31 | 6887.21 | 7235.94 | 9688.7 | 9633.3 | 7673.62 | 2739.23 | 17351.6 | 2763.93
INSUMO | 2359 | DESENHISTA TECNICO AUXILIAR | H | 39.87 | 27.67 | 55.75 | 30.88 | 41.69 | 39.31 | 30.34 | 30.47 | 24.83 | 24.07 | 51.4 | 22.72 | 19.79 | 26.27 | 30.19 | 22.23 | 25.29 | 27.06 | 24.09 | 35.59 | 58.49 | 78.08 | 47.05 | 26.28 | 15.67 | 83.17 | 22.09
INSUMO | 40808 | DESENHISTA TECNICO AUXILIAR (MENSALISTA) | MES | 6989.96 | 4844.87 | 9789.53 | 5388.19 | 7309.56 | 6953.49 | 5402.89 | 5360.7 | 4384.01 | 4253.79 | 9105.34 | 3992.49 | 3500.18 | 4567.67 | 5301.99 | 3889.94 | 4484.87 | 4758.55 | 4233.03 | 6233.26 | 10170.42 | 13617.9 | 8295.11 | 4637.35 | 2770 | 14610.2 | 3884.81
INSUMO | 44330 | DESINFETANTE PRONTO USO | L | 8.54 | 9.11 | 6.91 | 6.82 | 7.54 | 9.06 | 7.22 | 7.47 | 7.74 | 6.88 | 8.41 | 6.59 | 6.59 | 6.89 | 7.03 | 9.81 | 10.25 | 7.41 | 7.83 | 8.7 | 6.38 | 6.51 | 10.85 | 7.31 | 8.01 | 7.98 | 8.21
INSUMO | 43144 | DESMOLDANTE PARA CONCRETO ESTAMPADO | KG | 44.37 | 37.73 | 27.9 | 55.39 | 34.75 | 37.31 | 40.92 | 33.08 | 38.2 | 44.26 | 26.34 | 26.28 | 28.37 | 42.85 | 43.16 | 40.92 | 42.12 | 31.67 | 31.35 | 37.21 | 38.88 | 41.28 | 32.14 | 36.53 | 38.15 | 35.12 | 57.33
INSUMO | 39397 | DESMOLDANTE PARA FORMAS METALICAS A BASE DE OLEO VEGETAL | L | 20.22 | 17.19 | 12.72 | 25.25 | 15.84 | 17 | 18.65 | 15.07 | 17.41 | 20.17 | 12 | 11.98 | 12.93 | 19.53 | 19.67 | 18.65 | 19.2 | 14.43 | 14.29 | 16.96 | 17.72 | 18.81 | 14.65 | 16.65 | 17.39 | 16 | 26.13
INSUMO | 2692 | DESMOLDANTE PROTETOR PARA FORMAS DE MADEIRA, DE BASE OLEOSA EMULSIONADA EM AGUA | L | 8.16 | 6.94 | 5.13 | 10.19 | 6.39 | 6.86 | 7.52 | 6.08 | 7.02 | 8.14 | 4.84 | 4.83 | 5.22 | 7.88 | 7.94 | 7.52 | 7.74 | 5.82 | 5.76 | 6.84 | 7.15 | 7.59 | 5.91 | 6.71 | 7.01 | 6.46 | 10.54
INSUMO | 44329 | DETERGENTE NEUTRO USO GERAL, CONCENTRADO | L | 11.2 | 11.94 | 9.06 | 8.93 | 9.88 | 11.87 | 9.47 | 9.79 | 10.14 | 9.02 | 11.02 | 8.64 | 8.63 | 9.03 | 9.21 | 12.86 | 13.43 | 9.71 | 10.26 | 11.4 | 8.36 | 8.53 | 14.22 | 9.58 | 10.49 | 10.46 | 10.76
INSUMO | 5318 | DILUENTE AGUARRAS | L | 18.11 | 19.3 | 14.65 | 14.45 | 15.98 | 19.2 | 15.31 | 15.83 | 16.4 | 14.59 | 17.82 | 13.98 | 13.96 | 14.6 | 14.9 | 20.8 | 21.72 | 15.7 | 16.59 | 18.44 | 13.52 | 13.8 | 23 | 15.49 | 16.97 | 16.92 | 17.4
INSUMO | 5330 | DILUENTE EPOXI | L | 41.28 | 43.99 | 33.39 | 32.93 | 36.42 | 43.76 | 34.89 | 36.08 | 37.38 | 33.25 | 40.62 | 31.86 | 31.82 | 33.28 | 33.96 | 47.41 | 49.51 | 35.78 | 37.81 | 42.03 | 30.81 | 31.45 | 52.42 | 35.3 | 38.68 | 38.56 | 39.66
INSUMO | 44532 | DISCO DE BORRACHA PARA LIXADEIRA RIGIDO 7 " COM ARRUELA CENTRAL | UN | 33.89 | 25.17 | 24.58 | 36.33 | 32.17 | 29.84 | 31.46 | 21.48 | 19.46 | 32.43 | 33.04 | 24.13 | 36.26 | 19.46 | 28.54 | 38.92 | 30.36 | 31.46 | 35.03 | 37.49 | 35.03 | 26.28 | 32.3 | 37.49 | 26.59 | 41.39 | 21.63
INSUMO | 44531 | DISCO DE CORTE DIAMANTADO SEGMENTADO DIAMETRO DE 180 MM PARA ESMERILHADEIRA 7 " | UN | 107.71 | 79.99 | 78.14 | 115.46 | 102.26 | 94.84 | 99.99 | 68.28 | 61.85 | 103.09 | 105.03 | 76.7 | 115.25 | 61.85 | 90.72 | 123.71 | 96.49 | 99.99 | 111.34 | 119.17 | 111.34 | 83.54 | 102.68 | 119.17 | 84.53 | 131.54 | 68.74
INSUMO | 38140 | DISCO DE CORTE DIAMANTADO SEGMENTADO PARA CONCRETO, DIAMETRO DE 110 MM, FURO DE 20 MM | UN | 26.12 | 19.4 | 18.95 | 28 | 24.8 | 23 | 24.25 | 16.56 | 15 | 25 | 25.47 | 18.6 | 27.95 | 15 | 22 | 30 | 23.4 | 24.25 | 27 | 28.9 | 27 | 20.26 | 24.9 | 28.9 | 20.5 | 31.9 | 16.67
INSUMO | 13887 | DISCO DE CORTE DIAMANTADO SEGMENTADO PARA CONCRETO, DIAMETRO DE 350 MM, FURO DE 1 " (14 X 1 ") | UN | 618.41 | 459.31 | 448.65 | 662.92 | 587.15 | 544.54 | 574.13 | 392.07 | 355.13 | 591.89 | 603.02 | 440.36 | 661.73 | 355.13 | 520.86 | 710.27 | 554.01 | 574.13 | 639.24 | 684.23 | 639.24 | 479.67 | 589.52 | 684.23 | 485.35 | 755.25 | 394.67
INSUMO | 44495 | DISCO DE CORTE PARA METAL COM DUAS TELAS 12 X 1/8 X 3/4 " (300 X 3,2 X 19,05 MM) | UN | 27.53 | 20.44 | 19.97 | 29.51 | 26.14 | 24.24 | 25.56 | 17.45 | 15.81 | 26.35 | 26.84 | 19.6 | 29.46 | 15.81 | 23.18 | 31.62 | 24.66 | 25.56 | 28.45 | 30.46 | 28.45 | 21.35 | 26.24 | 30.46 | 21.6 | 33.62 | 17.57
INSUMO | 44533 | DISCO DE DESBASTE PARA METAL FERROSO EM GERAL, COM TRES TELAS, 9 X 1/4 X 7/8 " ( 228,6 X 6,4 X 22,2 MM) | UN | 25.99 | 19.31 | 18.86 | 27.87 | 24.68 | 22.89 | 24.13 | 16.48 | 14.93 | 24.88 | 25.35 | 18.51 | 27.82 | 14.93 | 21.89 | 29.86 | 23.29 | 24.13 | 26.87 | 28.76 | 26.87 | 20.16 | 24.78 | 28.76 | 20.4 | 31.75 | 16.59
INSUMO | 44534 | DISCO DE LIXA PARA METAL, DIAMETRO = 180 MM, GRAO 120 | UN | 6.77 | 5.03 | 4.91 | 7.26 | 6.43 | 5.96 | 6.29 | 4.29 | 3.89 | 6.48 | 6.6 | 4.82 | 7.25 | 3.89 | 5.7 | 7.78 | 6.07 | 6.29 | 7 | 7.49 | 7 | 5.25 | 6.46 | 7.49 | 5.31 | 8.27 | 4.32
INSUMO | 34544 | DISJUNTOR TERMOMAGNETICO TRIPOLAR 3 X 400 A / ICC - 25 KA | UN | 1473.5 | 1658.81 | 1533.57 | 1533.57 | 1571.91 | 1648.58 | 1694.59 | 1349.54 | 1661.36 | 1265.19 | 2632.63 | 1469.67 | 1469.67 | 1444.11 | 1194.9 | 1789.16 | 1583.41 | 1654.97 | 1391.71 | 1288.19 | 1469.67 | 1177.01 | 1441.55 | 1483.73 | 1597.47 | 1495.23 | 1447.94
INSUMO | 34729 | DISJUNTOR TERMICO E MAGNETICO AJUSTAVEIS, TRIPOLAR DE 100 ATE 250A, CAPACIDADE DE INTERRUPCAO DE 35KA | UN | 1159.14 | 1304.91 | 1206.39 | 1206.39 | 1236.55 | 1296.87 | 1333.06 | 1061.62 | 1306.92 | 995.27 | 2070.97 | 1156.12 | 1156.12 | 1136.01 | 939.98 | 1407.45 | 1245.59 | 1301.89 | 1094.8 | 1013.36 | 1156.12 | 925.9 | 1134 | 1167.18 | 1256.65 | 1176.23 | 1139.03
INSUMO | 34734 | DISJUNTOR TERMICO E MAGNETICO AJUSTAVEIS, TRIPOLAR DE 300 ATE 400A, CAPACIDADE DE INTERRUPCAO DE 35KA | UN | 1794.71 | 2020.42 | 1867.87 | 1867.87 | 1914.57 | 2007.96 | 2064 | 1643.73 | 2023.53 | 1540.99 | 3206.52 | 1790.04 | 1790.04 | 1758.91 | 1455.38 | 2179.19 | 1928.58 | 2015.75 | 1695.09 | 1569.01 | 1790.04 | 1433.59 | 1755.8 | 1807.17 | 1945.7 | 1821.18 | 1763.58
INSUMO | 34738 | DISJUNTOR TERMICO E MAGNETICO AJUSTAVEIS, TRIPOLAR DE 450 ATE 600A, CAPACIDADE DE INTERRUPCAO DE 35KA | UN | 4193.02 | 4720.32 | 4363.94 | 4363.94 | 4473.03 | 4691.23 | 4822.15 | 3840.26 | 4727.6 | 3600.25 | 7491.43 | 4182.11 | 4182.11 | 4109.37 | 3400.23 | 5091.26 | 4505.76 | 4709.42 | 3960.27 | 3665.71 | 4182.11 | 3349.32 | 4102.1 | 4222.11 | 4545.77 | 4254.84 | 4120.28
INSUMO | 2391 | DISJUNTOR TERMOMAGNETICO TRIPOLAR 125A | UN | 341.03 | 383.92 | 354.93 | 354.93 | 363.8 | 381.55 | 392.2 | 312.34 | 384.51 | 292.82 | 609.3 | 340.14 | 340.14 | 334.23 | 276.55 | 414.09 | 366.47 | 383.03 | 322.1 | 298.14 | 340.14 | 272.41 | 333.63 | 343.39 | 369.72 | 346.06 | 335.11
INSUMO | 2374 | DISJUNTOR TERMOMAGNETICO TRIPOLAR 150 A / 600 V, TIPO FXD / ICC - 35 KA | UN | 386.89 | 435.54 | 402.66 | 402.66 | 412.72 | 432.86 | 444.94 | 354.34 | 436.21 | 332.19 | 691.23 | 385.88 | 385.88 | 379.17 | 313.74 | 469.77 | 415.74 | 434.54 | 365.41 | 338.23 | 385.88 | 309.04 | 378.5 | 389.57 | 419.44 | 392.59 | 380.18
INSUMO | 2377 | DISJUNTOR TERMOMAGNETICO TRIPOLAR 200 A / 600 V, TIPO FXD / ICC - 35 KA | UN | 542.96 | 611.24 | 565.09 | 565.09 | 579.22 | 607.47 | 624.42 | 497.28 | 612.18 | 466.2 | 970.07 | 541.54 | 541.54 | 532.13 | 440.3 | 659.27 | 583.46 | 609.83 | 512.82 | 474.67 | 541.54 | 433.71 | 531.18 | 546.72 | 588.64 | 550.96 | 533.54
INSUMO | 2393 | DISJUNTOR TERMOMAGNETICO TRIPOLAR 250 A / 600 V, TIPO FXD | UN | 909.25 | 1023.6 | 946.32 | 946.32 | 969.98 | 1017.29 | 1045.68 | 832.76 | 1025.18 | 780.71 | 1624.51 | 906.89 | 906.89 | 891.12 | 737.34 | 1104.04 | 977.07 | 1021.23 | 858.78 | 794.91 | 906.89 | 726.3 | 889.54 | 915.56 | 985.75 | 922.66 | 893.48
INSUMO | 34705 | DISJUNTOR TERMOMAGNETICO TRIPOLAR 3 X 250 A/ICC - 25 KA | UN | 795.27 | 895.29 | 827.69 | 827.69 | 848.38 | 889.77 | 914.6 | 728.37 | 896.67 | 682.84 | 1420.87 | 793.2 | 793.2 | 779.41 | 644.91 | 965.64 | 854.59 | 893.22 | 751.13 | 695.26 | 793.2 | 635.25 | 778.03 | 800.79 | 862.18 | 807 | 781.48
INSUMO | 34707 | DISJUNTOR TERMOMAGNETICO TRIPOLAR 3 X 350 A/ICC - 25 KA | UN | 1473.65 | 1658.98 | 1533.73 | 1533.73 | 1572.07 | 1648.76 | 1694.77 | 1349.68 | 1661.54 | 1265.32 | 2632.9 | 1469.82 | 1469.82 | 1444.26 | 1195.03 | 1789.35 | 1583.57 | 1655.15 | 1391.86 | 1288.33 | 1469.82 | 1177.13 | 1441.7 | 1483.88 | 1597.63 | 1495.38 | 1448.09
INSUMO | 2378 | DISJUNTOR TERMOMAGNETICO TRIPOLAR 300 A / 600 V, TIPO JXD / ICC - 40 KA | UN | 1248.98 | 1406.05 | 1299.89 | 1299.89 | 1332.39 | 1397.39 | 1436.38 | 1143.91 | 1408.22 | 1072.41 | 2231.49 | 1245.73 | 1245.73 | 1224.07 | 1012.83 | 1516.54 | 1342.14 | 1402.8 | 1179.65 | 1091.91 | 1245.73 | 997.67 | 1221.9 | 1257.65 | 1354.06 | 1267.4 | 1227.32
INSUMO | 2379 | DISJUNTOR TERMOMAGNETICO TRIPOLAR 400 A / 600 V, TIPO JXD / ICC - 40 KA | UN | 1248.98 | 1406.05 | 1299.89 | 1299.89 | 1332.39 | 1397.39 | 1436.38 | 1143.91 | 1408.22 | 1072.41 | 2231.49 | 1245.73 | 1245.73 | 1224.07 | 1012.83 | 1516.54 | 1342.14 | 1402.8 | 1179.65 | 1091.91 | 1245.73 | 997.67 | 1221.9 | 1257.65 | 1354.06 | 1267.4 | 1227.32
INSUMO | 2376 | DISJUNTOR TERMOMAGNETICO TRIPOLAR 600 A / 600 V, TIPO LXD / ICC - 40 KA | UN | 2057.06 | 2315.76 | 2140.92 | 2140.92 | 2194.44 | 2301.49 | 2365.71 | 1884.01 | 2319.33 | 1766.26 | 3675.24 | 2051.71 | 2051.71 | 2016.03 | 1668.13 | 2497.74 | 2210.5 | 2310.41 | 1942.88 | 1798.37 | 2051.71 | 1643.15 | 2012.46 | 2071.34 | 2230.12 | 2087.39 | 2021.38
INSUMO | 2394 | DISJUNTOR TERMOMAGNETICO TRIPOLAR 800 A / 600 V, TIPO LMXD | UN | 4397.63 | 4950.67 | 4576.89 | 4576.89 | 4691.31 | 4920.16 | 5057.47 | 4027.66 | 4958.3 | 3775.94 | 7857 | 4386.19 | 4386.19 | 4309.91 | 3566.16 | 5339.71 | 4725.64 | 4939.23 | 4153.53 | 3844.59 | 4386.19 | 3512.76 | 4302.28 | 4428.14 | 4767.6 | 4462.47 | 4321.35
INSUMO | 34686 | DISJUNTOR TIPO DIN / IEC, MONOPOLAR DE 40 ATE 50A | UN | 13.2 | 14.86 | 13.74 | 13.74 | 14.08 | 14.77 | 15.18 | 12.09 | 14.88 | 11.33 | 23.58 | 13.16 | 13.16 | 12.94 | 10.7 | 16.03 | 14.18 | 14.82 | 12.47 | 11.54 | 13.16 | 10.54 | 12.91 | 13.29 | 14.31 | 13.39 | 12.97
INSUMO | 34623 | DISJUNTOR TIPO DIN/IEC, BIPOLAR 40 ATE 50A | UN | 50.24 | 56.56 | 52.29 | 52.29 | 53.6 | 56.22 | 57.78 | 46.02 | 56.65 | 43.14 | 89.77 | 50.11 | 50.11 | 49.24 | 40.74 | 61.01 | 53.99 | 56.43 | 47.46 | 43.93 | 50.11 | 40.13 | 49.16 | 50.59 | 54.47 | 50.99 | 49.37
INSUMO | 34628 | DISJUNTOR TIPO DIN/IEC, BIPOLAR 63 A | UN | 71.97 | 81.02 | 74.9 | 74.9 | 76.78 | 80.52 | 82.77 | 65.91 | 81.15 | 61.79 | 128.59 | 71.78 | 71.78 | 70.53 | 58.36 | 87.39 | 77.34 | 80.83 | 67.97 | 62.92 | 71.78 | 57.49 | 70.41 | 72.47 | 78.02 | 73.03 | 70.72
INSUMO | 34616 | DISJUNTOR TIPO DIN/IEC, BIPOLAR DE 6 ATE 32A | UN | 51.03 | 57.45 | 53.11 | 53.11 | 54.44 | 57.09 | 58.69 | 46.73 | 57.53 | 43.81 | 91.17 | 50.9 | 50.9 | 50.01 | 41.38 | 61.96 | 54.83 | 57.31 | 48.2 | 44.61 | 50.9 | 40.76 | 49.92 | 51.38 | 55.32 | 51.78 | 50.14
INSUMO | 34653 | DISJUNTOR TIPO DIN/IEC, MONOPOLAR DE 6 ATE 32A | UN | 8.9 | 10.02 | 9.26 | 9.26 | 9.49 | 9.96 | 10.24 | 8.15 | 10.03 | 7.64 | 15.9 | 8.88 | 8.88 | 8.72 | 7.22 | 10.81 | 9.56 | 10 | 8.41 | 7.78 | 8.88 | 7.11 | 8.71 | 8.96 | 9.65 | 9.03 | 8.75
INSUMO | 34688 | DISJUNTOR TIPO DIN/IEC, MONOPOLAR DE 63 A | UN | 16.13 | 18.16 | 16.79 | 16.79 | 17.21 | 18.05 | 18.55 | 14.77 | 18.19 | 13.85 | 28.82 | 16.09 | 16.09 | 15.81 | 13.08 | 19.59 | 17.33 | 18.12 | 15.24 | 14.1 | 16.09 | 12.88 | 15.78 | 16.24 | 17.49 | 16.37 | 15.85
INSUMO | 34714 | DISJUNTOR TIPO DIN/IEC, TRIPOLAR 63 A | UN | 74.67 | 84.06 | 77.72 | 77.72 | 79.66 | 83.54 | 85.88 | 68.39 | 84.19 | 64.11 | 133.41 | 74.48 | 74.48 | 73.18 | 60.55 | 90.67 | 80.24 | 83.87 | 70.53 | 65.28 | 74.48 | 59.65 | 73.05 | 75.19 | 80.95 | 75.77 | 73.38
INSUMO | 34709 | DISJUNTOR TIPO DIN/IEC, TRIPOLAR DE 10 ATE 50A | UN | 62.52 | 70.38 | 65.07 | 65.07 | 66.7 | 69.95 | 71.9 | 57.26 | 70.49 | 53.68 | 111.7 | 62.36 | 62.36 | 61.27 | 50.7 | 75.91 | 67.18 | 70.22 | 59.05 | 54.66 | 62.36 | 49.94 | 61.16 | 62.95 | 67.78 | 63.44 | 61.43
INSUMO | 2388 | DISJUNTOR TIPO NEMA, BIPOLAR 10 ATE 50 A, TENSAO MAXIMA 415 V | UN | 62.05 | 69.86 | 64.58 | 64.58 | 66.2 | 69.42 | 71.36 | 56.83 | 69.96 | 53.28 | 110.87 | 61.89 | 61.89 | 60.81 | 50.32 | 75.35 | 66.68 | 69.69 | 58.61 | 54.25 | 61.89 | 49.56 | 60.71 | 62.48 | 67.27 | 62.97 | 60.97
INSUMO | 34606 | DISJUNTOR TIPO NEMA, BIPOLAR 60 ATE 100A, TENSAO MAXIMA 415 V | UN | 95.18 | 107.15 | 99.06 | 99.06 | 101.54 | 106.49 | 109.47 | 87.17 | 107.32 | 81.73 | 170.06 | 94.94 | 94.94 | 93.28 | 77.19 | 115.57 | 102.28 | 106.91 | 89.9 | 83.21 | 94.94 | 76.03 | 93.12 | 95.84 | 103.19 | 96.59 | 93.53
INSUMO | 2370 | DISJUNTOR TIPO NEMA, MONOPOLAR 10 ATE 30A, TENSAO MAXIMA DE 240 V | UN | 11.53 | 12.98 | 12 | 12 | 12.3 | 12.9 | 13.26 | 10.56 | 13 | 9.9 | 20.6 | 11.5 | 11.5 | 11.3 | 9.35 | 14 | 12.39 | 12.95 | 10.89 | 10.08 | 11.5 | 9.21 | 11.28 | 11.61 | 12.5 | 11.7 | 11.33
INSUMO | 2386 | DISJUNTOR TIPO NEMA, MONOPOLAR 35 ATE 50 A, TENSAO MAXIMA DE 240 V | UN | 19.34 | 21.77 | 20.13 | 20.13 | 20.63 | 21.64 | 22.24 | 17.71 | 21.81 | 16.6 | 34.56 | 19.29 | 19.29 | 18.95 | 15.68 | 23.48 | 20.78 | 21.72 | 18.27 | 16.91 | 19.29 | 15.45 | 18.92 | 19.47 | 20.97 | 19.62 | 19
INSUMO | 34689 | DISJUNTOR TIPO NEMA, MONOPOLAR DE 60 ATE 70A, TENSAO MAXIMA DE 240 V | UN | 30.3 | 34.11 | 31.54 | 31.54 | 32.33 | 33.9 | 34.85 | 27.75 | 34.17 | 26.02 | 54.14 | 30.22 | 30.22 | 29.7 | 24.57 | 36.79 | 32.56 | 34.03 | 28.62 | 26.49 | 30.22 | 24.2 | 29.64 | 30.51 | 32.85 | 30.75 | 29.78
INSUMO | 2392 | DISJUNTOR TIPO NEMA, TRIPOLAR 10 ATE 50A, TENSAO MAXIMA DE 415 V | UN | 77.4 | 87.13 | 80.55 | 80.55 | 82.57 | 86.59 | 89.01 | 70.88 | 87.26 | 66.45 | 138.28 | 77.2 | 77.2 | 75.85 | 62.76 | 93.98 | 83.17 | 86.93 | 73.1 | 67.66 | 77.2 | 61.82 | 75.72 | 77.93 | 83.91 | 78.54 | 76.05
INSUMO | 2373 | DISJUNTOR TIPO NEMA, TRIPOLAR 60 ATE 100 A, TENSAO MAXIMA DE 415 V | UN | 109.05 | 122.76 | 113.49 | 113.49 | 116.33 | 122 | 125.41 | 99.87 | 122.95 | 93.63 | 194.83 | 108.76 | 108.76 | 106.87 | 88.43 | 132.41 | 117.18 | 122.48 | 102.99 | 95.33 | 108.76 | 87.1 | 106.68 | 109.8 | 118.22 | 110.65 | 107.15
INSUMO | 39465 | DISPOSITIVO DPS CLASSE II, 1 POLO, TENSAO MAXIMA DE 175 V, CORRENTE MAXIMA DE *20* KA (TIPO AC) | UN | 66.61 | 74.99 | 69.33 | 69.33 | 71.06 | 74.53 | 76.61 | 61.01 | 75.11 | 57.2 | 119.02 | 66.44 | 66.44 | 65.28 | 54.02 | 80.88 | 71.58 | 74.82 | 62.92 | 58.24 | 66.44 | 53.21 | 65.17 | 67.08 | 72.22 | 67.6 | 65.46
INSUMO | 39466 | DISPOSITIVO DPS CLASSE II, 1 POLO, TENSAO MAXIMA DE 175 V, CORRENTE MAXIMA DE *30* KA (TIPO AC) | UN | 74.94 | 84.37 | 78 | 78 | 79.95 | 83.85 | 86.19 | 68.64 | 84.5 | 64.35 | 133.9 | 74.75 | 74.75 | 73.45 | 60.77 | 91 | 80.53 | 84.17 | 70.78 | 65.52 | 74.75 | 59.86 | 73.32 | 75.46 | 81.25 | 76.05 | 73.64
INSUMO | 39467 | DISPOSITIVO DPS CLASSE II, 1 POLO, TENSAO MAXIMA DE 175 V, CORRENTE MAXIMA DE *45* KA (TIPO AC) | UN | 95.86 | 107.92 | 99.77 | 99.77 | 102.26 | 107.25 | 110.24 | 87.8 | 108.08 | 82.31 | 171.27 | 95.61 | 95.61 | 93.95 | 77.74 | 116.4 | 103.01 | 107.67 | 90.54 | 83.8 | 95.61 | 76.57 | 93.78 | 96.53 | 103.93 | 97.27 | 94.2
INSUMO | 39468 | DISPOSITIVO DPS CLASSE II, 1 POLO, TENSAO MAXIMA DE 175 V, CORRENTE MAXIMA DE *90* KA (TIPO AC) | UN | 170.39 | 191.82 | 177.33 | 177.33 | 181.77 | 190.64 | 195.96 | 156.05 | 192.11 | 146.3 | 304.43 | 169.95 | 169.95 | 166.99 | 138.17 | 206.89 | 183.1 | 191.37 | 160.93 | 148.96 | 169.95 | 136.1 | 166.69 | 171.57 | 184.72 | 172.9 | 167.43
INSUMO | 39469 | DISPOSITIVO DPS CLASSE II, 1 POLO, TENSAO MAXIMA DE 275 V, CORRENTE MAXIMA DE *20* KA (TIPO AC) | UN | 69.41 | 78.13 | 72.24 | 72.24 | 74.04 | 77.65 | 79.82 | 63.57 | 78.26 | 59.59 | 124.01 | 69.23 | 69.23 | 68.02 | 56.28 | 84.28 | 74.58 | 77.95 | 65.55 | 60.68 | 69.23 | 55.44 | 67.9 | 69.89 | 75.25 | 70.43 | 68.2
INSUMO | 39470 | DISPOSITIVO DPS CLASSE II, 1 POLO, TENSAO MAXIMA DE 275 V, CORRENTE MAXIMA DE *30* KA (TIPO AC) | UN | 85.28 | 96 | 88.76 | 88.76 | 90.97 | 95.41 | 98.07 | 78.1 | 96.15 | 73.22 | 152.37 | 85.06 | 85.06 | 83.58 | 69.15 | 103.55 | 91.64 | 95.78 | 80.54 | 74.55 | 85.06 | 68.12 | 83.43 | 85.87 | 92.45 | 86.54 | 83.8
INSUMO | 39471 | DISPOSITIVO DPS CLASSE II, 1 POLO, TENSAO MAXIMA DE 275 V, CORRENTE MAXIMA DE *45* KA (TIPO AC) | UN | 102.48 | 115.37 | 106.66 | 106.66 | 109.33 | 114.66 | 117.86 | 93.86 | 115.55 | 88 | 183.11 | 102.22 | 102.22 | 100.44 | 83.11 | 124.44 | 110.13 | 115.11 | 96.8 | 89.6 | 102.22 | 81.86 | 100.26 | 103.2 | 111.11 | 104 | 100.71
INSUMO | 39472 | DISPOSITIVO DPS CLASSE II, 1 POLO, TENSAO MAXIMA DE 275 V, CORRENTE MAXIMA DE *90* KA (TIPO AC) | UN | 178.07 | 200.46 | 185.33 | 185.33 | 189.96 | 199.23 | 204.79 | 163.09 | 200.77 | 152.89 | 318.15 | 177.61 | 177.61 | 174.52 | 144.4 | 216.22 | 191.35 | 200 | 168.18 | 155.67 | 177.61 | 142.24 | 174.21 | 179.3 | 193.05 | 180.69 | 174.98
INSUMO | 39473 | DISPOSITIVO DPS CLASSE II, 1 POLO, TENSAO MAXIMA DE 385 V, CORRENTE MAXIMA DE *20* KA (TIPO AC) | UN | 115.03 | 129.5 | 119.72 | 119.72 | 122.71 | 128.7 | 132.29 | 105.35 | 129.7 | 98.77 | 205.53 | 114.73 | 114.73 | 112.74 | 93.28 | 139.68 | 123.61 | 129.2 | 108.65 | 100.57 | 114.73 | 91.89 | 112.54 | 115.83 | 124.71 | 116.73 | 113.04
INSUMO | 39474 | DISPOSITIVO DPS CLASSE II, 1 POLO, TENSAO MAXIMA DE 385 V, CORRENTE MAXIMA DE *30* KA (TIPO AC) | UN | 122.63 | 138.05 | 127.63 | 127.63 | 130.82 | 137.2 | 141.03 | 112.31 | 138.26 | 105.29 | 219.1 | 122.31 | 122.31 | 120.18 | 99.44 | 148.9 | 131.78 | 137.73 | 115.82 | 107.21 | 122.31 | 97.95 | 119.97 | 123.48 | 132.95 | 124.44 | 120.5
INSUMO | 39475 | DISPOSITIVO DPS CLASSE II, 1 POLO, TENSAO MAXIMA DE 385 V, CORRENTE MAXIMA DE *45* KA (TIPO AC) | UN | 139.14 | 156.63 | 144.81 | 144.81 | 148.43 | 155.67 | 160.01 | 127.43 | 156.88 | 119.47 | 248.59 | 138.77 | 138.77 | 136.36 | 112.83 | 168.94 | 149.51 | 156.27 | 131.41 | 121.64 | 138.77 | 111.14 | 136.12 | 140.1 | 150.84 | 141.19 | 136.72
INSUMO | 39476 | DISPOSITIVO DPS CLASSE II, 1 POLO, TENSAO MAXIMA DE 385 V, CORRENTE MAXIMA DE *90* KA (TIPO AC) | UN | 261.92 | 294.86 | 272.6 | 272.6 | 279.41 | 293.04 | 301.22 | 239.88 | 295.31 | 224.89 | 467.96 | 261.24 | 261.24 | 256.69 | 212.4 | 318.03 | 281.45 | 294.18 | 247.38 | 228.98 | 261.24 | 209.22 | 256.24 | 263.74 | 283.95 | 265.78 | 257.37
INSUMO | 39477 | DISPOSITIVO DPS CLASSE II, 1 POLO, TENSAO MAXIMA DE 460 V, CORRENTE MAXIMA DE *20* KA (TIPO AC) | UN | 128.33 | 144.47 | 133.56 | 133.56 | 136.9 | 143.58 | 147.59 | 117.53 | 144.69 | 110.19 | 229.28 | 128 | 128 | 125.77 | 104.07 | 155.82 | 137.9 | 144.14 | 121.21 | 112.19 | 128 | 102.51 | 125.55 | 129.22 | 139.13 | 130.22 | 126.1
INSUMO | 39478 | DISPOSITIVO DPS CLASSE II, 1 POLO, TENSAO MAXIMA DE 460 V, CORRENTE MAXIMA DE *30* KA (TIPO AC) | UN | 132.3 | 148.94 | 137.7 | 137.7 | 141.14 | 148.02 | 152.15 | 121.17 | 149.17 | 113.6 | 236.38 | 131.96 | 131.96 | 129.66 | 107.29 | 160.65 | 142.17 | 148.6 | 124.96 | 115.66 | 131.96 | 105.68 | 129.43 | 133.22 | 143.43 | 134.25 | 130.01
INSUMO | 39479 | DISPOSITIVO DPS CLASSE II, 1 POLO, TENSAO MAXIMA DE 460 V, CORRENTE MAXIMA DE *45* KA (TIPO AC) | UN | 155.88 | 175.48 | 162.24 | 162.24 | 166.29 | 174.4 | 179.27 | 142.77 | 175.76 | 133.84 | 278.51 | 155.48 | 155.48 | 152.77 | 126.41 | 189.28 | 167.51 | 175.08 | 147.23 | 136.28 | 155.48 | 124.51 | 152.5 | 156.96 | 169 | 158.18 | 153.18
INSUMO | 39480 | DISPOSITIVO DPS CLASSE II, 1 POLO, TENSAO MAXIMA DE 460 V, CORRENTE MAXIMA DE *90* KA (TIPO AC) | UN | 321.66 | 362.11 | 334.77 | 334.77 | 343.14 | 359.88 | 369.92 | 294.6 | 362.67 | 276.18 | 574.69 | 320.82 | 320.82 | 315.24 | 260.84 | 390.56 | 345.65 | 361.27 | 303.8 | 281.2 | 320.82 | 256.93 | 314.68 | 323.89 | 348.72 | 326.4 | 316.08
INSUMO | 39459 | DISPOSITIVO DR, 2 POLOS, SENSIBILIDADE DE 30 MA, CORRENTE DE 100 A, TIPO AC | UN | 273.01 | 307.34 | 284.13 | 284.13 | 291.24 | 305.45 | 313.97 | 250.04 | 307.81 | 234.41 | 487.77 | 272.3 | 272.3 | 267.56 | 221.39 | 331.49 | 293.37 | 306.63 | 257.85 | 238.67 | 272.3 | 218.07 | 267.09 | 274.9 | 295.97 | 277.03 | 268.27
INSUMO | 39445 | DISPOSITIVO DR, 2 POLOS, SENSIBILIDADE DE 30 MA, CORRENTE DE 25 A, TIPO AC | UN | 137.07 | 154.31 | 142.66 | 142.66 | 146.23 | 153.36 | 157.64 | 125.54 | 154.55 | 117.7 | 244.91 | 136.72 | 136.72 | 134.34 | 111.16 | 166.44 | 147.3 | 153.96 | 129.47 | 119.84 | 136.72 | 109.49 | 134.1 | 138.03 | 148.61 | 139.1 | 134.7
INSUMO | 39446 | DISPOSITIVO DR, 2 POLOS, SENSIBILIDADE DE 30 MA, CORRENTE DE 40 A, TIPO AC | UN | 139.51 | 157.06 | 145.2 | 145.2 | 148.83 | 156.09 | 160.45 | 127.78 | 157.3 | 119.79 | 249.27 | 139.15 | 139.15 | 136.73 | 113.14 | 169.4 | 149.92 | 156.7 | 131.77 | 121.97 | 139.15 | 111.44 | 136.49 | 140.48 | 151.25 | 141.57 | 137.09
INSUMO | 39447 | DISPOSITIVO DR, 2 POLOS, SENSIBILIDADE DE 30 MA, CORRENTE DE 63 A, TIPO AC | UN | 149.19 | 167.96 | 155.28 | 155.28 | 159.16 | 166.92 | 171.58 | 136.64 | 168.22 | 128.1 | 266.56 | 148.81 | 148.81 | 146.22 | 120.98 | 181.16 | 160.32 | 167.57 | 140.91 | 130.43 | 148.81 | 119.17 | 145.96 | 150.23 | 161.75 | 151.39 | 146.61
INSUMO | 39448 | DISPOSITIVO DR, 2 POLOS, SENSIBILIDADE DE 30 MA, CORRENTE DE 80 A, TIPO AC | UN | 254.4 | 286.4 | 264.78 | 264.78 | 271.39 | 284.63 | 292.58 | 233 | 286.84 | 218.44 | 454.53 | 253.74 | 253.74 | 249.33 | 206.3 | 308.91 | 273.38 | 285.74 | 240.28 | 222.41 | 253.74 | 203.21 | 248.89 | 256.17 | 275.81 | 258.16 | 249.99
INSUMO | 39450 | DISPOSITIVO DR, 2 POLOS, SENSIBILIDADE DE 300 MA, CORRENTE DE 25 A, TIPO AC | UN | 155.21 | 174.73 | 161.54 | 161.54 | 165.58 | 173.66 | 178.5 | 142.16 | 175 | 133.27 | 277.32 | 154.81 | 154.81 | 152.12 | 125.87 | 188.47 | 166.79 | 174.33 | 146.6 | 135.69 | 154.81 | 123.98 | 151.85 | 156.29 | 168.27 | 157.5 | 152.52
INSUMO | 39451 | DISPOSITIVO DR, 2 POLOS, SENSIBILIDADE DE 300 MA, CORRENTE DE 40 A, TIPO AC | UN | 169.29 | 190.58 | 176.19 | 176.19 | 180.6 | 189.41 | 194.7 | 155.05 | 190.88 | 145.36 | 302.47 | 168.85 | 168.85 | 165.92 | 137.28 | 205.56 | 181.92 | 190.14 | 159.9 | 148 | 168.85 | 135.23 | 165.62 | 170.47 | 183.54 | 171.79 | 166.36
INSUMO | 39452 | DISPOSITIVO DR, 2 POLOS, SENSIBILIDADE DE 300 MA, CORRENTE DE 63 A, TIPO AC | UN | 170.31 | 191.72 | 177.25 | 177.25 | 181.68 | 190.54 | 195.86 | 155.98 | 192.02 | 146.23 | 304.28 | 169.86 | 169.86 | 166.91 | 138.1 | 206.79 | 183.01 | 191.28 | 160.85 | 148.89 | 169.86 | 136.04 | 166.61 | 171.49 | 184.63 | 172.82 | 167.35
INSUMO | 39523 | DISPOSITIVO DR, 2 POLOS, SENSIBILIDADE DE 300 MA, CORRENTE DE 80 A, TIPO AC | UN | 285 | 320.85 | 296.62 | 296.62 | 304.04 | 318.87 | 327.77 | 261.03 | 321.34 | 244.71 | 509.2 | 284.26 | 284.26 | 279.32 | 231.12 | 346.06 | 306.26 | 320.1 | 269.18 | 249.16 | 284.26 | 227.66 | 278.82 | 286.98 | 308.98 | 289.21 | 280.06
INSUMO | 39449 | DISPOSITIVO DR, 4 POLOS, SENSIBILIDADE DE 30 MA, CORRENTE DE 100 A, TIPO AC | UN | 315.62 | 355.32 | 328.49 | 328.49 | 336.7 | 353.13 | 362.98 | 289.07 | 355.86 | 271 | 563.91 | 314.8 | 314.8 | 309.33 | 255.95 | 383.24 | 339.16 | 354.49 | 298.1 | 275.93 | 314.8 | 252.11 | 308.78 | 317.81 | 342.18 | 320.28 | 310.15
INSUMO | 39455 | DISPOSITIVO DR, 4 POLOS, SENSIBILIDADE DE 30 MA, CORRENTE DE 25 A, TIPO AC | UN | 156.18 | 175.82 | 162.54 | 162.54 | 166.61 | 174.73 | 179.61 | 143.04 | 176.09 | 134.1 | 279.03 | 155.77 | 155.77 | 153.06 | 126.65 | 189.63 | 167.82 | 175.41 | 147.51 | 136.53 | 155.77 | 124.75 | 152.79 | 157.26 | 169.31 | 158.48 | 153.47
INSUMO | 39456 | DISPOSITIVO DR, 4 POLOS, SENSIBILIDADE DE 30 MA, CORRENTE DE 40 A, TIPO AC | UN | 156.29 | 175.95 | 162.66 | 162.66 | 166.73 | 174.86 | 179.74 | 143.14 | 176.22 | 134.2 | 279.24 | 155.88 | 155.88 | 153.17 | 126.74 | 189.77 | 167.95 | 175.54 | 147.62 | 136.64 | 155.88 | 124.84 | 152.9 | 157.38 | 169.44 | 158.6 | 153.58
INSUMO | 39457 | DISPOSITIVO DR, 4 POLOS, SENSIBILIDADE DE 30 MA, CORRENTE DE 63 A, TIPO AC | UN | 170.38 | 191.81 | 177.33 | 177.33 | 181.76 | 190.63 | 195.95 | 156.05 | 192.11 | 146.3 | 304.42 | 169.94 | 169.94 | 166.98 | 138.17 | 206.88 | 183.09 | 191.37 | 160.93 | 148.96 | 169.94 | 136.1 | 166.69 | 171.57 | 184.72 | 172.9 | 167.43
INSUMO | 39458 | DISPOSITIVO DR, 4 POLOS, SENSIBILIDADE DE 30 MA, CORRENTE DE 80 A, TIPO AC | UN | 317.95 | 357.93 | 330.91 | 330.91 | 339.18 | 355.73 | 365.65 | 291.2 | 358.48 | 273 | 568.06 | 317.12 | 317.12 | 311.61 | 257.83 | 386.06 | 341.66 | 357.11 | 300.3 | 277.96 | 317.12 | 253.97 | 311.05 | 320.15 | 344.7 | 322.64 | 312.43
INSUMO | 39464 | DISPOSITIVO DR, 4 POLOS, SENSIBILIDADE DE 300 MA, CORRENTE DE 100 A, TIPO AC | UN | 511.29 | 575.59 | 532.13 | 532.13 | 545.43 | 572.04 | 588 | 468.27 | 576.47 | 439 | 913.49 | 509.96 | 509.96 | 501.09 | 414.62 | 620.82 | 549.42 | 574.26 | 482.91 | 446.99 | 509.96 | 408.41 | 500.2 | 514.83 | 554.3 | 518.82 | 502.42
INSUMO | 39460 | DISPOSITIVO DR, 4 POLOS, SENSIBILIDADE DE 300 MA, CORRENTE DE 25 A, TIPO AC | UN | 193.92 | 218.3 | 201.82 | 201.82 | 206.87 | 216.96 | 223.01 | 177.6 | 218.64 | 166.5 | 346.46 | 193.41 | 193.41 | 190.05 | 157.25 | 235.46 | 208.38 | 217.8 | 183.15 | 169.53 | 193.41 | 154.9 | 189.71 | 195.26 | 210.23 | 196.78 | 190.55
INSUMO | 39461 | DISPOSITIVO DR, 4 POLOS, SENSIBILIDADE DE 300 MA, CORRENTE DE 40 A, TIPO AC | UN | 227.23 | 255.8 | 236.49 | 236.49 | 242.4 | 254.23 | 261.32 | 208.11 | 256.2 | 195.1 | 405.98 | 226.63 | 226.63 | 222.69 | 184.26 | 275.9 | 244.17 | 255.21 | 214.61 | 198.65 | 226.63 | 181.5 | 222.3 | 228.8 | 246.34 | 230.58 | 223.28
INSUMO | 39462 | DISPOSITIVO DR, 4 POLOS, SENSIBILIDADE DE 300 MA, CORRENTE DE 63 A, TIPO AC | UN | 218.99 | 246.53 | 227.91 | 227.91 | 233.61 | 245.01 | 251.85 | 200.56 | 246.91 | 188.03 | 391.26 | 218.42 | 218.42 | 214.62 | 177.58 | 265.9 | 235.32 | 245.96 | 206.83 | 191.45 | 218.42 | 174.92 | 214.24 | 220.51 | 237.41 | 222.22 | 215.19
INSUMO | 39463 | DISPOSITIVO DR, 4 POLOS, SENSIBILIDADE DE 300 MA, CORRENTE DE 80 A, TIPO AC | UN | 507.32 | 571.12 | 528 | 528 | 541.2 | 567.6 | 583.44 | 464.64 | 572 | 435.6 | 906.4 | 506 | 506 | 497.2 | 411.4 | 616 | 545.16 | 569.8 | 479.16 | 443.52 | 506 | 405.24 | 496.32 | 510.84 | 550 | 514.8 | 498.52
INSUMO | 26039 | DISTRIBUIDOR DE AGREGADOS AUTOPROPELIDO, CAP 3 M3, A DIESEL, 6 CC, 176 CV | UN | 366962.58 | 366962.58 | 366962.58 | 366962.58 | 366962.58 | 366962.58 | 366962.58 | 366962.58 | 366962.58 | 366962.58 | 366962.58 | 366962.58 | 366962.58 | 366962.58 | 366962.58 | 366962.58 | 366962.58 | 366962.6 | 366962.6 | 366962.6 | 366962.6 | 366962.6 | 366962.6 | 366962.6 | 366962.6 | 366962.6 | 366962.6
INSUMO | 2401 | DISTRIBUIDOR DE AGREGADOS REBOCAVEL, CAPACIDADE 1,9 M3, LARGURA DE TRABALHO 3,66 M | UN | 84405.46 | 84405.46 | 84405.46 | 84405.46 | 84405.46 | 84405.46 | 84405.46 | 84405.46 | 84405.46 | 84405.46 | 84405.46 | 84405.46 | 84405.46 | 84405.46 | 84405.46 | 84405.46 | 84405.46 | 84405.46 | 84405.46 | 84405.46 | 84405.46 | 84405.46 | 84405.46 | 84405.46 | 84405.46 | 84405.46 | 84405.46
INSUMO | 38870 | DISTRIBUIDOR METALICO, COM ROSCA, 2 SAIDAS, DN 1" X 1/2", PARA CONEXAO COM ANEL DESLIZANTE EM TUBO PEX | UN | 52.22 | 52.22 | 52.22 | 52.22 | 52.22 | 52.22 | 52.22 | 52.22 | 52.22 | 52.22 | 52.22 | 52.22 | 52.22 | 52.22 | 52.22 | 52.22 | 52.22 | 52.22 | 52.22 | 52.22 | 52.22 | 52.22 | 73.05 | 52.22 | 52.22 | 52.22 | 52.22
INSUMO | 38869 | DISTRIBUIDOR METALICO, COM ROSCA, 2 SAIDAS, DN 3/4" X 1/2", PARA CONEXAO COM ANEL DESLIZANTE EM TUBO PEX | UN | 46.07 | 46.07 | 46.07 | 46.07 | 46.07 | 46.07 | 46.07 | 46.07 | 46.07 | 46.07 | 46.07 | 46.07 | 46.07 | 46.07 | 46.07 | 46.07 | 46.07 | 46.07 | 46.07 | 46.07 | 46.07 | 46.07 | 64.44 | 46.07 | 46.07 | 46.07 | 46.07
INSUMO | 38872 | DISTRIBUIDOR METALICO, COM ROSCA, 3 SAIDAS, DN 1" X 1/2", PARA CONEXAO COM ANEL DESLIZANTE EM TUBO PEX | UN | 71.33 | 71.33 | 71.33 | 71.33 | 71.33 | 71.33 | 71.33 | 71.33 | 71.33 | 71.33 | 71.33 | 71.33 | 71.33 | 71.33 | 71.33 | 71.33 | 71.33 | 71.33 | 71.33 | 71.33 | 71.33 | 71.33 | 99.78 | 71.33 | 71.33 | 71.33 | 71.33
INSUMO | 38871 | DISTRIBUIDOR METALICO, COM ROSCA, 3 SAIDAS, DN 3/4" X 1/2", PARA CONEXAO COM ANEL DESLIZANTE EM TUBO PEX | UN | 57.38 | 57.38 | 57.38 | 57.38 | 57.38 | 57.38 | 57.38 | 57.38 | 57.38 | 57.38 | 57.38 | 57.38 | 57.38 | 57.38 | 57.38 | 57.38 | 57.38 | 57.38 | 57.38 | 57.38 | 57.38 | 57.38 | 80.26 | 57.38 | 57.38 | 57.38 | 57.38
INSUMO | 39283 | DISTRIBUIDOR, PLASTICO, 2 SAIDAS, DN 32 X 16 MM, PARA CONEXAO COM CRIMPAGEM EM TUBO PEX | UN | 178.73 | 178.73 | 178.73 | 178.73 | 178.73 | 178.73 | 178.73 | 178.73 | 178.73 | 178.73 | 178.73 | 178.73 | 178.73 | 178.73 | 178.73 | 178.73 | 178.73 | 178.73 | 178.73 | 178.73 | 178.73 | 178.73 | 250 | 178.73 | 178.73 | 178.73 | 178.73
INSUMO | 39284 | DISTRIBUIDOR, PLASTICO, 2 SAIDAS, DN 32 X 20 MM, PARA CONEXAO COM CRIMPAGEM EM TUBO PEX | UN | 193.68 | 193.68 | 193.68 | 193.68 | 193.68 | 193.68 | 193.68 | 193.68 | 193.68 | 193.68 | 193.68 | 193.68 | 193.68 | 193.68 | 193.68 | 193.68 | 193.68 | 193.68 | 193.68 | 193.68 | 193.68 | 193.68 | 270.92 | 193.68 | 193.68 | 193.68 | 193.68
INSUMO | 39285 | DISTRIBUIDOR, PLASTICO, 2 SAIDAS, DN 32 X 25 MM, PARA CONEXAO COM CRIMPAGEM EM TUBO PEX | UN | 196.48 | 196.48 | 196.48 | 196.48 | 196.48 | 196.48 | 196.48 | 196.48 | 196.48 | 196.48 | 196.48 | 196.48 | 196.48 | 196.48 | 196.48 | 196.48 | 196.48 | 196.48 | 196.48 | 196.48 | 196.48 | 196.48 | 274.82 | 196.48 | 196.48 | 196.48 | 196.48
INSUMO | 39286 | DISTRIBUIDOR, PLASTICO, 3 SAIDAS, DN 32 X 16 MM, PARA CONEXAO COM CRIMPAGEM EM TUBO PEX | UN | 192.2 | 192.2 | 192.2 | 192.2 | 192.2 | 192.2 | 192.2 | 192.2 | 192.2 | 192.2 | 192.2 | 192.2 | 192.2 | 192.2 | 192.2 | 192.2 | 192.2 | 192.2 | 192.2 | 192.2 | 192.2 | 192.2 | 268.84 | 192.2 | 192.2 | 192.2 | 192.2
INSUMO | 39287 | DISTRIBUIDOR, PLASTICO, 3 SAIDAS, DN 32 X 20 MM, PARA CONEXAO COM CRIMPAGEM EM TUBO PEX | UN | 225.68 | 225.68 | 225.68 | 225.68 | 225.68 | 225.68 | 225.68 | 225.68 | 225.68 | 225.68 | 225.68 | 225.68 | 225.68 | 225.68 | 225.68 | 225.68 | 225.68 | 225.68 | 225.68 | 225.68 | 225.68 | 225.68 | 315.67 | 225.68 | 225.68 | 225.68 | 225.68
INSUMO | 39288 | DISTRIBUIDOR, PLASTICO, 3 SAIDAS, DN 32 X 25 MM, PARA CONEXAO COM CRIMPAGEM EM TUBO PEX | UN | 240.84 | 240.84 | 240.84 | 240.84 | 240.84 | 240.84 | 240.84 | 240.84 | 240.84 | 240.84 | 240.84 | 240.84 | 240.84 | 240.84 | 240.84 | 240.84 | 240.84 | 240.84 | 240.84 | 240.84 | 240.84 | 240.84 | 336.88 | 240.84 | 240.84 | 240.84 | 240.84
INSUMO | 44476 | DIVISORIA EM GRANITO, COM DUAS FACES POLIDAS, TIPO ANDORINHA/ QUARTZ/ CASTELO/ CORUMBA OU OUTROS EQUIVALENTES DA REGIAO, E= *3,0* CM | M2 | 602.26 | 472.61 | 602.26 | 602.26 | 470.93 | 602.26 | 635.72 | 292.76 | 602.26 | 602.26 | 602.26 | 669.18 | 602.26 | 306.98 | 451.69 | 585.53 | 602.26 | 635.72 | 715.18 | 602.26 | 545.38 | 602.26 | 573.48 | 577.16 | 418.23 | 602.26 | 602.26
INSUMO | 10629 | DIVISORIA EM MARMORE, COM DUAS FACES POLIDAS, BRANCO COMUM, E= *3,0* CM | M2 | 952.68 | 640.2 | 640.2 | 640.2 | 350.58 | 640.2 | 347.54 | 419.18 | 582.96 | 640.2 | 381.07 | 762.15 | 640.2 | 537.31 | 396.31 | 464.14 | 640.2 | 457.29 | 457.29 | 640.2 | 899.16 | 640.2 | 452.71 | 659.25 | 288.09 | 640.2 | 640.2
INSUMO | 10698 | DIVISORIA, PLACA PRE-MOLDADA EM GRANILITE, MARMORITE OU GRANITINA, E = *3 CM | M2 | 166.43 | 166.43 | 166.43 | 166.43 | 166.43 | 166.43 | 166.43 | 166.43 | 166.43 | 166.43 | 166.43 | 166.43 | 166.43 | 166.43 | 166.43 | 166.43 | 166.43 | 166.43 | 166.43 | 166.43 | 166.43 | 166.43 | 166.43 | 166.43 | 166.43 | 166.43 | 166.43
INSUMO | 40521 | DOBRADEIRA ELETROMECANICA DE VERGALHAO, PARA ACO DE DIAMETRO ATE 1 1/2 "Â<U+0094>, MOTOR ELETRICO TRIFASICO, POTENCIA DE 3 HP ATE 5 HP | UN | 107243.55 | 77251.76 | 93534.98 | 110445.88 | 102045.96 | 126741.17 | 89310.28 | 145322.64 | 99220.23 | 93534.98 | 91112.42 | 104892.2 | 128068.94 | 125534.11 | 123723.52 | 70130.11 | 124327.05 | 105002 | 96558.67 | 112971 | 108485.6 | 93534.98 | 109882.2 | 93534.98 | 114549.9 | 93534.98 | 93534.98
INSUMO | 2432 | DOBRADICA EM ACO/FERRO, 3 1/2" X 3", E= 1,9 A 2 MM, COM ANEL, CROMADO OU ZINCADO, TAMPA BOLA, COM PARAFUSOS | UN | 34.88 | 15.8 | 23.17 | 14.01 | 41.18 | 35.83 | 23.84 | 17.2 | 27.38 | 15.35 | 15.3 | 11.85 | 20.67 | 26.95 | 24.4 | 28.97 | 17.95 | 13.58 | 20.48 | 40.68 | 18.32 | 18.54 | 29.02 | 24.57 | 31.62 | 29.25 | 18.86
INSUMO | 2433 | DOBRADICA EM ACO/FERRO, 3" X 2 1/2", E= 1,2 A 1,8 MM, SEM ANEL, CROMADO OU ZINCADO, TAMPA CHATA, COM PARAFUSOS | UN | 11.81 | 5.35 | 7.85 | 4.74 | 13.95 | 12.14 | 8.07 | 5.82 | 9.27 | 5.2 | 5.18 | 4.01 | 7 | 9.13 | 8.26 | 9.81 | 6.08 | 4.6 | 6.93 | 13.78 | 6.2 | 6.28 | 9.83 | 8.32 | 10.71 | 9.91 | 6.39
INSUMO | 2420 | DOBRADICA EM ACO/FERRO, 3" X 2 1/2", E= 1,9 A 2 MM, SEM ANEL, CROMADO OU ZINCADO, TAMPA BOLA, COM PARAFUSOS | UN | 20.29 | 9.19 | 13.48 | 8.15 | 23.96 | 20.84 | 13.87 | 10.01 | 15.93 | 8.93 | 8.9 | 6.89 | 12.03 | 15.68 | 14.2 | 16.86 | 10.44 | 7.9 | 11.91 | 23.67 | 10.66 | 10.78 | 16.88 | 14.3 | 18.4 | 17.02 | 10.97
INSUMO | 11447 | DOBRADICA EM LATAO, 3 " X 2 1/2 ", E= 1,9 A 2 MM, COM ANEL, CROMADO, TAMPA BOLA, COM PARAFUSOS | UN | 40.1 | 18.17 | 26.64 | 16.11 | 47.34 | 41.19 | 27.41 | 19.78 | 31.48 | 17.64 | 17.6 | 13.63 | 23.77 | 30.98 | 28.06 | 33.31 | 20.64 | 15.61 | 23.54 | 46.77 | 21.07 | 21.31 | 33.36 | 28.25 | 36.36 | 33.63 | 21.69
INSUMO | 11451 | DOBRADICA TIPO VAI-E-VEM EM ACO/FERRO, TAMANHO 3'', GALVANIZADO, COM PARAFUSOS | UN | 107.51 | 48.7 | 71.43 | 43.19 | 126.92 | 110.44 | 73.49 | 53.02 | 84.39 | 47.31 | 47.18 | 36.54 | 63.72 | 83.06 | 75.22 | 89.31 | 55.35 | 41.86 | 63.12 | 125.39 | 56.48 | 57.14 | 89.44 | 75.75 | 97.48 | 90.17 | 58.14
INSUMO | 11116 | DOMOS INDIVIDUAL EM ACRILICO BRANCO *95 X 95* CM, SEM INSTALACAO | UN | 588.48 | 588.48 | 588.48 | 588.48 | 742.26 | 588.48 | 588.48 | 588.48 | 588.48 | 588.48 | 588.48 | 588.48 | 569.65 | 588.48 | 588.48 | 588.48 | 588.48 | 727.42 | 588.48 | 588.48 | 588.48 | 588.48 | 454.8 | 588.48 | 588.48 | 588.48 | 588.48
INSUMO | 38411 | DOSADOR DE AREIA, CAPACIDADE DE *26* LITROS | UN | 1986.51 | 1613.97 | 1613.97 | 1789.07 | 1770.98 | 1629.71 | 1613.97 | 1613.97 | 1656.54 | 1613.97 | 1732.4 | 1620.1 | 1712.87 | 1755.9 | 1613.97 | 1613.97 | 1613.97 | 1585.31 | 1638.32 | 1613.97 | 1721.14 | 1941.13 | 1618.08 | 1480.62 | 1613.97 | 1613.97 | 1613.97
INSUMO | 38189 | DUCHA / CHUVEIRO METALICO, DE PAREDE, ARTICULAVEL, COM BRACO/CANO, SEM DESVIADOR | UN | 117.26 | 118.08 | 142.21 | 141.27 | 137.67 | 124.96 | 139.09 | 120.5 | 148.44 | 112.89 | 135.16 | 127.74 | 142.23 | 120.5 | 144.89 | 153.1 | 111.08 | 115.64 | 106.01 | 119.41 | 121.7 | 127.5 | 253.32 | 163.72 | 140.06 | 132.93 | 168.79
INSUMO | 38190 | DUCHA / CHUVEIRO METALICO, DE PAREDE, ARTICULAVEL, COM DESVIADOR E DUCHA MANUAL | UN | 247.04 | 248.77 | 299.59 | 297.61 | 290.03 | 263.27 | 293.03 | 253.86 | 312.72 | 237.83 | 284.74 | 269.12 | 299.64 | 253.86 | 305.24 | 322.54 | 234.02 | 243.63 | 223.33 | 251.57 | 256.4 | 268.61 | 533.66 | 344.92 | 295.06 | 280.06 | 355.6
INSUMO | 7608 | DUCHA / CHUVEIRO PLASTICO SIMPLES, 5 '', BRANCO, PARA ACOPLAR EM HASTE 1/2 ", AGUA FRIA | UN | 11.97 | 9.85 | 10.12 | 13.51 | 9.54 | 10.57 | 13.42 | 13.68 | 10.8 | 12.4 | 12.31 | 12.83 | 10.36 | 10.61 | 7.86 | 10.16 | 6.97 | 9.39 | 14.77 | 10.02 | 7.6 | 5.75 | 13.95 | 10.68 | 10.39 | 12.35 | 9.02
INSUMO | 1370 | DUCHA HIGIENICA PLASTICA COM REGISTRO METALICO 1/2 " | UN | 101.58 | 95.32 | 101.45 | 99.95 | 101.38 | 93.96 | 95.82 | 88.51 | 95.18 | 108.95 | 87.15 | 93.96 | 100.77 | 106.21 | 104.85 | 115.61 | 92.32 | 95.59 | 95.18 | 98.62 | 102.81 | 92.46 | 95.18 | 79.46 | 97.4 | 108.8 | 90.21
INSUMO | 36516 | DUMPER COM CAPACIDADE DE CARGA DE 1700 KG, PARTIDA ELETRICA, MOTOR DIESEL COM POTENCIA DE 16 CV | UN | 169915.01 | 118808.39 | 118808.39 | 118808.39 | 126200.91 | 118808.39 | 118808.39 | 118808.39 | 118808.39 | 118808.39 | 124088.76 | 118808.39 | 118808.39 | 118808.39 | 118808.39 | 118808.39 | 118808.39 | 118808.4 | 104583.1 | 118808.4 | 118808.4 | 118808.4 | 125144.8 | 118808.4 | 126728.9 | 118808.4 | 118808.4
INSUMO | 34777 | ELEMENTO VAZADO CERAMICO DIAGONAL (TIPO FLOR/QUADRADO/XIS) 25 X 18 X 7 CM | UN | 2.89 | 2.61 | 2.89 | 3.48 | 2.55 | 2.7 | 3.05 | 1.86 | 3.33 | 3.18 | 2.68 | 3.54 | 3.41 | 2.92 | 2.42 | 1.86 | 3.92 | 2.98 | 3.72 | 2.42 | 2.53 | 2.42 | 2.91 | 4.25 | 1.72 | 2.79 | 3.29
INSUMO | 7272 | ELEMENTO VAZADO CERAMICO QUADRADO (TIPO RETO OU REDONDO), *7 A 9 X 20 X 20* CM (L X A X C) | UN | 2.43 | 2.2 | 2.44 | 2.93 | 2.15 | 2.28 | 2.57 | 1.57 | 2.81 | 2.68 | 2.26 | 2.98 | 2.87 | 2.46 | 2.04 | 1.57 | 3.3 | 2.51 | 3.14 | 2.04 | 2.13 | 2.04 | 2.45 | 3.58 | 1.45 | 2.35 | 2.78
INSUMO | 10605 | ELEMENTO VAZADO DE CONCRETO, QUADRICULADO, 1 FURO *10 X 10 X 10* CM | UN | 5.46 | 3.59 | 4.37 | 4.78 | 3.32 | 3.52 | 4.78 | 3.59 | 4.37 | 3.85 | 3.41 | 4.37 | 4.72 | 4.11 | 3.85 | 3.85 | 3.6 | 3.59 | 4.02 | 3.32 | 7.74 | 3.85 | 4.9 | 4.64 | 3.5 | 3.87 | 4.58
INSUMO | 10604 | ELEMENTO VAZADO DE CONCRETO, QUADRICULADO, 1 FURO *20 X 10 X 7* CM | UN | 12.73 | 8.36 | 10.2 | 11.14 | 7.75 | 8.2 | 11.14 | 8.36 | 10.2 | 8.97 | 7.95 | 10.2 | 11.02 | 9.59 | 8.97 | 8.97 | 8.4 | 8.36 | 9.38 | 7.75 | 18.04 | 8.97 | 11.42 | 10.81 | 8.16 | 9.02 | 10.69
INSUMO | 672 | ELEMENTO VAZADO DE CONCRETO, QUADRICULADO, 1 FURO *20 X 20 X 6,5* CM | UN | 17.51 | 11.5 | 14.03 | 15.32 | 10.66 | 11.28 | 15.32 | 11.5 | 14.03 | 12.34 | 10.94 | 14.03 | 15.15 | 13.18 | 12.34 | 12.34 | 11.56 | 11.5 | 12.9 | 10.66 | 24.8 | 12.34 | 15.71 | 14.87 | 11.22 | 12.4 | 14.7
INSUMO | 668 | ELEMENTO VAZADO DE CONCRETO, QUADRICULADO, 16 FUROS *29 X 29 X 6* CM | UN | 21.13 | 13.88 | 16.93 | 18.49 | 12.87 | 13.61 | 18.49 | 13.88 | 16.93 | 14.9 | 13.21 | 16.93 | 18.29 | 15.92 | 14.9 | 14.9 | 13.95 | 13.88 | 15.58 | 12.87 | 29.94 | 14.9 | 18.97 | 17.95 | 13.55 | 14.97 | 17.75
INSUMO | 10578 | ELEMENTO VAZADO DE CONCRETO, QUADRICULADO, 16 FUROS *33 X 33 X 10* CM | UN | 24.62 | 16.17 | 19.72 | 21.54 | 14.99 | 15.86 | 21.54 | 16.17 | 19.72 | 17.36 | 15.38 | 19.72 | 21.3 | 18.54 | 17.36 | 17.36 | 16.25 | 16.17 | 18.14 | 14.99 | 34.87 | 17.36 | 22.09 | 20.91 | 15.78 | 17.43 | 20.67
INSUMO | 666 | ELEMENTO VAZADO DE CONCRETO, QUADRICULADO, 16 FUROS *40 X 40 X 7* CM | UN | 27.37 | 17.98 | 21.93 | 23.95 | 16.67 | 17.63 | 23.95 | 17.98 | 21.93 | 19.3 | 17.11 | 21.93 | 23.69 | 20.62 | 19.3 | 19.3 | 18.07 | 17.98 | 20.18 | 16.67 | 38.78 | 19.3 | 24.57 | 23.25 | 17.55 | 19.39 | 22.99
INSUMO | 665 | ELEMENTO VAZADO DE CONCRETO, QUADRICULADO, 16 FUROS *50 X 50 X 7* CM | UN | 36.61 | 24.05 | 29.33 | 32.03 | 22.29 | 23.58 | 32.03 | 24.05 | 29.33 | 25.81 | 22.88 | 29.33 | 31.68 | 27.57 | 25.81 | 25.81 | 24.17 | 24.05 | 26.98 | 22.29 | 51.86 | 25.81 | 32.85 | 31.09 | 23.46 | 25.93 | 30.74
INSUMO | 10577 | ELEMENTO VAZADO DE CONCRETO, QUADRICULADO, 25 FUROS *50 X 50 X 5* CM | UN | 32.47 | 21.33 | 26.02 | 28.41 | 19.77 | 20.92 | 28.41 | 21.33 | 26.02 | 22.89 | 20.29 | 26.02 | 28.1 | 24.45 | 22.89 | 22.89 | 21.44 | 21.33 | 23.93 | 19.77 | 46 | 22.89 | 29.14 | 27.58 | 20.81 | 23 | 27.26
INSUMO | 10583 | ELEMENTO VAZADO DE CONCRETO, VENEZIANA *39 X 22 X 15* CM | UN | 16.87 | 11.08 | 13.52 | 14.76 | 10.27 | 10.87 | 14.76 | 11.08 | 13.52 | 11.89 | 10.54 | 13.52 | 14.6 | 12.7 | 11.89 | 11.89 | 11.14 | 11.08 | 12.43 | 10.27 | 23.9 | 11.89 | 15.14 | 14.33 | 10.81 | 11.95 | 14.16
INSUMO | 10579 | ELEMENTO VAZADO DE CONCRETO, VENEZIANA *39 X 29 X 10* CM | UN | 29.4 | 19.32 | 23.56 | 25.73 | 17.9 | 18.94 | 25.73 | 19.32 | 23.56 | 20.73 | 18.37 | 23.56 | 25.44 | 22.14 | 20.73 | 20.73 | 19.41 | 19.32 | 21.67 | 17.9 | 41.65 | 20.73 | 26.39 | 24.97 | 18.85 | 20.82 | 24.69
INSUMO | 10582 | ELEMENTO VAZADO DE CONCRETO, VENEZIANA *40 X 10 X 10* CM | UN | 14.85 | 9.76 | 11.9 | 13 | 9.04 | 9.57 | 13 | 9.76 | 11.9 | 10.47 | 9.28 | 11.9 | 12.85 | 11.19 | 10.47 | 10.47 | 9.8 | 9.76 | 10.95 | 9.04 | 21.04 | 10.47 | 13.33 | 12.61 | 9.52 | 10.52 | 12.47
INSUMO | 2436 | ELETRICISTA | H | 17.47 | 17.64 | 20.67 | 18.87 | 18.61 | 16.4 | 17.86 | 19.86 | 18.2 | 16.18 | 17.92 | 17.98 | 16.46 | 16.95 | 15.82 | 16.78 | 14.91 | 21.38 | 22.1 | 17.84 | 18.94 | 20.74 | 17.78 | 29.6 | 14.02 | 20.72 | 17.24
INSUMO | 40918 | ELETRICISTA (MENSALISTA) | MES | 3061.83 | 3088.06 | 3630.19 | 3291.22 | 3263.69 | 2900.86 | 3179.56 | 3492.35 | 3212.53 | 2856.94 | 3174.61 | 3158.56 | 2909.66 | 2944.48 | 2777.7 | 2934.51 | 2642.71 | 3757.57 | 3882.96 | 3125.13 | 3293.03 | 3616.83 | 3134.07 | 5222.97 | 2478.01 | 3640.76 | 3031.59
INSUMO | 2439 | ELETRICISTA DE MANUTENCAO INDUSTRIAL | H | 17.47 | 11.52 | 23.97 | 19.83 | 19.75 | 16.4 | 17.86 | 21.86 | 19.68 | 16.18 | 18.03 | 17 | 16.46 | 16.95 | 15.82 | 16.78 | 14.91 | 21.64 | 19.09 | 18.85 | 34.16 | 18.99 | 17.63 | 29.6 | 14.02 | 21.77 | 16.22
INSUMO | 40923 | ELETRICISTA DE MANUTENCAO INDUSTRIAL (MENSALISTA) | MES | 3061.83 | 2019.07 | 4208.42 | 3458.03 | 3466.37 | 2900.86 | 3183.23 | 3847.91 | 3476.95 | 2856.94 | 3196.14 | 2989.33 | 2909.66 | 2944.48 | 2777.7 | 2934.51 | 2642.71 | 3803.49 | 3355.19 | 3303.59 | 5938.82 | 3312.18 | 3110.28 | 5222.97 | 2478.01 | 3826.58 | 2853.44
INSUMO | 10998 | ELETRODO REVESTIDO AWS - E-6010, DIAMETRO IGUAL A 4,00 MM | KG | 24.05 | 48.74 | 19.6 | 38.29 | 37.93 | 38.29 | 31.34 | 32.47 | 29.35 | 38.29 | 59.13 | 38.57 | 27.66 | 31.44 | 36.69 | 35.35 | 31.63 | 38.26 | 38.29 | 28.25 | 27.51 | 20.96 | 69.71 | 36.37 | 38.29 | 38.29 | 38.29
INSUMO | 11002 | ELETRODO REVESTIDO AWS - E6013, DIAMETRO IGUAL A 2,50 MM | KG | 22.04 | 44.65 | 17.95 | 35.08 | 34.75 | 35.08 | 28.71 | 29.75 | 26.89 | 35.08 | 54.17 | 35.34 | 25.34 | 28.81 | 33.61 | 32.39 | 28.98 | 35.05 | 35.08 | 25.88 | 25.2 | 19.2 | 63.86 | 33.32 | 35.08 | 35.08 | 35.08
INSUMO | 10999 | ELETRODO REVESTIDO AWS - E6013, DIAMETRO IGUAL A 4,00 MM | KG | 21.17 | 42.9 | 17.25 | 33.7 | 33.39 | 33.7 | 27.58 | 28.58 | 25.83 | 33.7 | 52.05 | 33.95 | 24.35 | 27.68 | 32.29 | 31.12 | 27.84 | 33.67 | 33.7 | 24.86 | 24.22 | 18.45 | 61.36 | 32.01 | 33.7 | 33.7 | 33.7
INSUMO | 10997 | ELETRODO REVESTIDO AWS - E7018, DIAMETRO IGUAL A 4,00 MM | KG | 22.95 | 46.5 | 18.7 | 36.53 | 36.19 | 36.53 | 29.9 | 30.98 | 28 | 36.53 | 56.41 | 36.8 | 26.39 | 30 | 35 | 33.73 | 30.18 | 36.5 | 36.53 | 26.95 | 26.25 | 20 | 66.5 | 34.7 | 36.53 | 36.53 | 36.53
INSUMO | 2685 | ELETRODUTO DE PVC RIGIDO ROSCAVEL DE 1 ", SEM LUVA | M | 6.75 | 7.7 | 6.67 | 7.78 | 6.42 | 7.92 | 7.84 | 6.96 | 5.06 | 6.13 | 8.77 | 8.75 | 6.48 | 7.76 | 5 | 7.98 | 5.29 | 9.61 | 5.8 | 5.78 | 6.98 | 7 | 7.29 | 7.72 | 7.39 | 7.78 | 7.98
INSUMO | 2680 | ELETRODUTO DE PVC RIGIDO ROSCAVEL DE 1 1/2 ", SEM LUVA | M | 9.88 | 11.27 | 9.76 | 11.39 | 9.39 | 11.59 | 11.47 | 10.19 | 7.4 | 8.97 | 12.84 | 12.81 | 9.48 | 11.36 | 7.32 | 11.67 | 7.74 | 14.07 | 8.48 | 8.45 | 10.22 | 10.25 | 10.68 | 11.3 | 10.82 | 11.39 | 11.67
INSUMO | 2684 | ELETRODUTO DE PVC RIGIDO ROSCAVEL DE 1 1/4 ", SEM LUVA | M | 8.99 | 10.26 | 8.88 | 10.36 | 8.55 | 10.54 | 10.44 | 9.27 | 6.73 | 8.16 | 11.68 | 11.66 | 8.62 | 10.34 | 6.66 | 10.62 | 7.04 | 12.8 | 7.72 | 7.69 | 9.3 | 9.32 | 9.71 | 10.28 | 9.84 | 10.36 | 10.62
INSUMO | 2673 | ELETRODUTO DE PVC RIGIDO ROSCAVEL DE 1/2 ", SEM LUVA | M | 3.47 | 3.96 | 3.43 | 4 | 3.3 | 4.07 | 4.03 | 3.58 | 2.6 | 3.15 | 4.51 | 4.5 | 3.33 | 3.99 | 2.57 | 4.1 | 2.72 | 4.94 | 2.98 | 2.97 | 3.59 | 3.6 | 3.75 | 3.97 | 3.8 | 4 | 4.1
INSUMO | 2681 | ELETRODUTO DE PVC RIGIDO ROSCAVEL DE 2 ", SEM LUVA | M | 16.15 | 18.43 | 15.96 | 18.61 | 15.35 | 18.94 | 18.75 | 16.66 | 12.1 | 14.66 | 20.99 | 20.94 | 15.49 | 18.57 | 11.96 | 19.08 | 12.65 | 22.99 | 13.86 | 13.82 | 16.7 | 16.75 | 17.45 | 18.47 | 17.68 | 18.61 | 19.08
INSUMO | 2682 | ELETRODUTO DE PVC RIGIDO ROSCAVEL DE 2 1/2 ", SEM LUVA | M | 23.56 | 26.88 | 23.28 | 27.15 | 22.4 | 27.63 | 27.36 | 24.3 | 17.65 | 21.38 | 30.62 | 30.55 | 22.61 | 27.09 | 17.44 | 27.83 | 18.46 | 33.54 | 20.23 | 20.16 | 24.37 | 24.44 | 25.46 | 26.95 | 25.8 | 27.15 | 27.83
INSUMO | 2686 | ELETRODUTO DE PVC RIGIDO ROSCAVEL DE 3 ", SEM LUVA | M | 29.54 | 33.71 | 29.2 | 34.05 | 28.09 | 34.65 | 34.31 | 30.48 | 22.13 | 26.82 | 38.39 | 38.31 | 28.35 | 33.97 | 21.88 | 34.9 | 23.15 | 42.06 | 25.37 | 25.28 | 30.56 | 30.65 | 31.92 | 33.8 | 32.35 | 34.05 | 34.9
INSUMO | 2674 | ELETRODUTO DE PVC RIGIDO ROSCAVEL DE 3/4 ", SEM LUVA | M | 4.32 | 4.93 | 4.27 | 4.98 | 4.11 | 5.07 | 5.02 | 4.45 | 3.23 | 3.92 | 5.61 | 5.6 | 4.14 | 4.97 | 3.2 | 5.1 | 3.38 | 6.15 | 3.71 | 3.69 | 4.47 | 4.48 | 4.67 | 4.94 | 4.73 | 4.98 | 5.1
INSUMO | 2683 | ELETRODUTO DE PVC RIGIDO ROSCAVEL DE 4 ", SEM LUVA | M | 46.55 | 53.12 | 46.01 | 53.66 | 44.27 | 54.6 | 54.06 | 48.02 | 34.88 | 42.26 | 60.5 | 60.37 | 44.67 | 53.53 | 34.47 | 55 | 36.49 | 66.27 | 39.97 | 39.84 | 48.16 | 48.29 | 50.31 | 53.26 | 50.98 | 53.66 | 55
INSUMO | 2676 | ELETRODUTO DE PVC RIGIDO SOLDAVEL, CLASSE B, DE 20 MM | M | 2.02 | 2.3 | 1.99 | 2.32 | 1.92 | 2.36 | 2.34 | 2.08 | 1.51 | 1.83 | 2.62 | 2.61 | 1.93 | 2.32 | 1.49 | 2.38 | 1.58 | 2.87 | 1.73 | 1.72 | 2.09 | 2.09 | 2.18 | 2.31 | 2.21 | 2.32 | 2.38
INSUMO | 2678 | ELETRODUTO DE PVC RIGIDO SOLDAVEL, CLASSE B, DE 25 MM | M | 2.52 | 2.88 | 2.49 | 2.91 | 2.4 | 2.96 | 2.93 | 2.6 | 1.89 | 2.29 | 3.28 | 3.27 | 2.42 | 2.9 | 1.87 | 2.98 | 1.98 | 3.6 | 2.17 | 2.16 | 2.61 | 2.62 | 2.73 | 2.89 | 2.76 | 2.91 | 2.98
INSUMO | 2679 | ELETRODUTO DE PVC RIGIDO SOLDAVEL, CLASSE B, DE 32 MM | M | 3.89 | 4.44 | 3.85 | 4.49 | 3.7 | 4.57 | 4.52 | 4.02 | 2.92 | 3.53 | 5.06 | 5.05 | 3.74 | 4.48 | 2.88 | 4.6 | 3.05 | 5.55 | 3.34 | 3.33 | 4.03 | 4.04 | 4.21 | 4.46 | 4.27 | 4.49 | 4.6
INSUMO | 12070 | ELETRODUTO DE PVC RIGIDO SOLDAVEL, CLASSE B, DE 40 MM | M | 5.42 | 6.19 | 5.36 | 6.25 | 5.15 | 6.36 | 6.3 | 5.59 | 4.06 | 4.92 | 7.05 | 7.03 | 5.2 | 6.23 | 4.01 | 6.41 | 4.25 | 7.72 | 4.65 | 4.64 | 5.61 | 5.62 | 5.86 | 6.2 | 5.94 | 6.25 | 6.41
INSUMO | 2675 | ELETRODUTO DE PVC RIGIDO SOLDAVEL, CLASSE B, DE 50 MM | M | 7.05 | 8.04 | 6.97 | 8.12 | 6.7 | 8.27 | 8.18 | 7.27 | 5.28 | 6.4 | 9.16 | 9.14 | 6.76 | 8.1 | 5.22 | 8.33 | 5.52 | 10.03 | 6.05 | 6.03 | 7.29 | 7.31 | 7.62 | 8.06 | 7.72 | 8.12 | 8.33
INSUMO | 12067 | ELETRODUTO DE PVC RIGIDO SOLDAVEL, CLASSE B, DE 60 MM | M | 9.56 | 10.91 | 9.45 | 11.02 | 9.09 | 11.22 | 11.1 | 9.86 | 7.16 | 8.68 | 12.43 | 12.4 | 9.18 | 10.99 | 7.08 | 11.3 | 7.49 | 13.61 | 8.21 | 8.18 | 9.89 | 9.92 | 10.33 | 10.94 | 10.47 | 11.02 | 11.3
INSUMO | 40401 | ELETRODUTO FLEXIVEL PLANO EM PEAD, COR PRETA E LARANJA, DIAMETRO 32 MM | M | 2.08 | 2.56 | 5.39 | 3.11 | 2.72 | 2.29 | 2.56 | 2.74 | 2.24 | 3.24 | 2.56 | 2.76 | 2.16 | 2.56 | 2.56 | 4.73 | 4.01 | 2.28 | 3.51 | 4.85 | 2.08 | 2.56 | 4.5 | 3.01 | 3.53 | 2.56 | 2.56
INSUMO | 40402 | ELETRODUTO FLEXIVEL PLANO EM PEAD, COR PRETA E LARANJA, DIAMETRO 40 MM | M | 2.67 | 3.29 | 6.92 | 3.99 | 3.5 | 2.94 | 3.29 | 3.52 | 2.88 | 4.16 | 3.29 | 3.55 | 2.78 | 3.29 | 3.29 | 6.07 | 5.14 | 2.92 | 4.51 | 6.23 | 2.67 | 3.29 | 5.78 | 3.86 | 4.53 | 3.29 | 3.29
INSUMO | 40400 | ELETRODUTO FLEXIVEL PLANO EM PEAD, COR PRETA E LARANJA, DIAMETRO 25 MM | M | 1.41 | 1.74 | 3.66 | 2.11 | 1.85 | 1.55 | 1.74 | 1.86 | 1.52 | 2.2 | 1.74 | 1.88 | 1.47 | 1.74 | 1.74 | 3.21 | 2.72 | 1.55 | 2.38 | 3.29 | 1.41 | 1.74 | 3.06 | 2.04 | 2.39 | 1.74 | 1.74
INSUMO | 2504 | ELETRODUTO FLEXIVEL, EM ACO GALVANIZADO, REVESTIDO EXTERNAMENTE COM PVC PRETO, DIAMETRO EXTERNO DE 25 MM (3/4"), TIPO SEALTUBO | M | 9.35 | 14.71 | 14.71 | 9.43 | 12.2 | 14.71 | 14.71 | 14.71 | 10.98 | 10.56 | 14.71 | 11.63 | 12.27 | 14.71 | 12.54 | 14.71 | 9.24 | 14.71 | 14.71 | 10.76 | 14.71 | 14.71 | 26.31 | 14.71 | 9.54 | 14.71 | 14.71
INSUMO | 2501 | ELETRODUTO FLEXIVEL, EM ACO GALVANIZADO, REVESTIDO EXTERNAMENTE COM PVC PRETO, DIAMETRO EXTERNO DE 32 MM (1"), TIPO SEALTUBO | M | 12.26 | 19.29 | 19.29 | 12.37 | 16 | 19.29 | 19.29 | 19.29 | 14.4 | 13.85 | 19.29 | 15.25 | 16.09 | 19.29 | 16.44 | 19.29 | 12.12 | 19.29 | 19.29 | 14.11 | 19.29 | 19.29 | 34.5 | 19.29 | 12.51 | 19.29 | 19.29
INSUMO | 2502 | ELETRODUTO FLEXIVEL, EM ACO GALVANIZADO, REVESTIDO EXTERNAMENTE COM PVC PRETO, DIAMETRO EXTERNO DE 40 MM (1 1/4"), TIPO SEALTUBO | M | 18.51 | 29.11 | 29.11 | 18.66 | 24.15 | 29.11 | 29.11 | 29.11 | 21.73 | 20.9 | 29.11 | 23.01 | 24.28 | 29.11 | 24.81 | 29.11 | 18.29 | 29.11 | 29.11 | 21.3 | 29.11 | 29.11 | 52.06 | 29.11 | 18.88 | 29.11 | 29.11
INSUMO | 2503 | ELETRODUTO FLEXIVEL, EM ACO GALVANIZADO, REVESTIDO EXTERNAMENTE COM PVC PRETO, DIAMETRO EXTERNO DE 50 MM( 1 1/2"), TIPO SEALTUBO | M | 23.82 | 37.47 | 37.47 | 24.02 | 31.08 | 37.47 | 37.47 | 37.47 | 27.97 | 26.9 | 37.47 | 29.61 | 31.25 | 37.47 | 31.93 | 37.47 | 23.54 | 37.47 | 37.47 | 27.41 | 37.47 | 37.47 | 67 | 37.47 | 24.3 | 37.47 | 37.47
INSUMO | 2500 | ELETRODUTO FLEXIVEL, EM ACO GALVANIZADO, REVESTIDO EXTERNAMENTE COM PVC PRETO, DIAMETRO EXTERNO DE 60 MM (2"), TIPO SEALTUBO | M | 31.73 | 49.91 | 49.91 | 31.99 | 41.4 | 49.91 | 49.91 | 49.91 | 37.26 | 35.83 | 49.91 | 39.44 | 41.63 | 49.91 | 42.53 | 49.91 | 31.35 | 49.91 | 49.91 | 36.51 | 49.91 | 49.91 | 89.24 | 49.91 | 32.37 | 49.91 | 49.91
INSUMO | 2505 | ELETRODUTO FLEXIVEL, EM ACO GALVANIZADO, REVESTIDO EXTERNAMENTE COM PVC PRETO, DIAMETRO EXTERNO DE 75 MM (2 1/2"), TIPO SEALTUBO | M | 49.45 | 77.78 | 77.78 | 49.86 | 64.52 | 77.78 | 77.78 | 77.78 | 58.07 | 55.84 | 77.78 | 61.47 | 64.87 | 77.78 | 66.28 | 77.78 | 48.86 | 77.78 | 77.78 | 56.9 | 77.78 | 77.78 | 139.08 | 77.78 | 50.44 | 77.78 | 77.78
INSUMO | 12056 | ELETRODUTO FLEXIVEL, EM ACO, TIPO CONDUITE, DIAMETRO DE 1 1/2" | M | 19.98 | 31.43 | 31.43 | 20.14 | 26.07 | 31.43 | 31.43 | 31.43 | 23.46 | 22.56 | 31.43 | 24.84 | 26.21 | 31.43 | 26.78 | 31.43 | 19.74 | 31.43 | 31.43 | 22.99 | 31.43 | 31.43 | 56.2 | 31.43 | 20.38 | 31.43 | 31.43
INSUMO | 12057 | ELETRODUTO FLEXIVEL, EM ACO, TIPO CONDUITE, DIAMETRO DE 1 1/4" | M | 16.97 | 26.69 | 26.69 | 17.11 | 22.14 | 26.69 | 26.69 | 26.69 | 19.93 | 19.16 | 26.69 | 21.1 | 22.26 | 26.69 | 22.75 | 26.69 | 16.77 | 26.69 | 26.69 | 19.53 | 26.69 | 26.69 | 47.74 | 26.69 | 17.31 | 26.69 | 26.69
INSUMO | 12058 | ELETRODUTO FLEXIVEL, EM ACO, TIPO CONDUITE, DIAMETRO DE 1" | M | 10.58 | 16.64 | 16.64 | 10.66 | 13.8 | 16.64 | 16.64 | 16.64 | 12.42 | 11.94 | 16.64 | 13.15 | 13.88 | 16.64 | 14.18 | 16.64 | 10.45 | 16.64 | 16.64 | 12.17 | 16.64 | 16.64 | 29.76 | 16.64 | 10.79 | 16.64 | 16.64
INSUMO | 12059 | ELETRODUTO FLEXIVEL, EM ACO, TIPO CONDUITE, DIAMETRO DE 1/2" | M | 5.95 | 9.36 | 9.36 | 6 | 7.77 | 9.36 | 9.36 | 9.36 | 6.99 | 6.72 | 9.36 | 7.4 | 7.81 | 9.36 | 7.98 | 9.36 | 5.88 | 9.36 | 9.36 | 6.85 | 9.36 | 9.36 | 16.75 | 9.36 | 6.07 | 9.36 | 9.36
INSUMO | 12060 | ELETRODUTO FLEXIVEL, EM ACO, TIPO CONDUITE, DIAMETRO DE 2 1/2" | M | 44.09 | 69.36 | 69.36 | 44.46 | 57.53 | 69.36 | 69.36 | 69.36 | 51.78 | 49.79 | 69.36 | 54.81 | 57.85 | 69.36 | 59.1 | 69.36 | 43.57 | 69.36 | 69.36 | 50.73 | 69.36 | 69.36 | 124.02 | 69.36 | 44.98 | 69.36 | 69.36
INSUMO | 12061 | ELETRODUTO FLEXIVEL, EM ACO, TIPO CONDUITE, DIAMETRO DE 2" | M | 26.92 | 42.35 | 42.35 | 27.14 | 35.13 | 42.35 | 42.35 | 42.35 | 31.62 | 30.4 | 42.35 | 33.47 | 35.32 | 42.35 | 36.09 | 42.35 | 26.6 | 42.35 | 42.35 | 30.98 | 42.35 | 42.35 | 75.73 | 42.35 | 27.46 | 42.35 | 42.35
INSUMO | 12062 | ELETRODUTO FLEXIVEL, EM ACO, TIPO CONDUITE, DIAMETRO DE 3" | M | 49.65 | 78.1 | 78.1 | 50.06 | 64.79 | 78.1 | 78.1 | 78.1 | 58.31 | 56.07 | 78.1 | 61.72 | 65.14 | 78.1 | 66.55 | 78.1 | 49.06 | 78.1 | 78.1 | 57.13 | 78.1 | 78.1 | 139.65 | 78.1 | 50.65 | 78.1 | 78.1
INSUMO | 21137 | ELETRODUTO METALICO FLEXIVEL REVESTIDO COM PVC PRETO, DIAMETRO EXTERNO DE 15 MM (3/8"), TIPO COPEX | M | 8.63 | 13.57 | 13.57 | 8.7 | 11.26 | 13.57 | 13.57 | 13.57 | 10.13 | 9.74 | 13.57 | 10.73 | 11.32 | 13.57 | 11.56 | 13.57 | 8.52 | 13.57 | 13.57 | 9.93 | 13.57 | 13.57 | 24.27 | 13.57 | 8.8 | 13.57 | 13.57
INSUMO | 2687 | ELETRODUTO PVC FLEXIVEL CORRUGADO, COR AMARELA, DE 16 MM | M | 1.76 | 2.01 | 1.74 | 2.03 | 1.67 | 2.06 | 2.04 | 1.82 | 1.32 | 1.6 | 2.29 | 2.28 | 1.69 | 2.02 | 1.3 | 2.08 | 1.38 | 2.51 | 1.51 | 1.51 | 1.82 | 1.83 | 1.9 | 2.01 | 1.93 | 2.03 | 2.08
INSUMO | 2689 | ELETRODUTO PVC FLEXIVEL CORRUGADO, COR AMARELA, DE 20 MM | M | 2.09 | 2.39 | 2.07 | 2.42 | 1.99 | 2.46 | 2.43 | 2.16 | 1.57 | 1.9 | 2.72 | 2.72 | 2.01 | 2.41 | 1.55 | 2.48 | 1.64 | 2.98 | 1.8 | 1.79 | 2.17 | 2.17 | 2.26 | 2.4 | 2.29 | 2.42 | 2.48
INSUMO | 2688 | ELETRODUTO PVC FLEXIVEL CORRUGADO, COR AMARELA, DE 25 MM | M | 2.27 | 2.59 | 2.24 | 2.62 | 2.16 | 2.66 | 2.64 | 2.34 | 1.7 | 2.06 | 2.95 | 2.94 | 2.18 | 2.61 | 1.68 | 2.68 | 1.78 | 3.23 | 1.95 | 1.94 | 2.35 | 2.35 | 2.45 | 2.6 | 2.49 | 2.62 | 2.68
INSUMO | 2690 | ELETRODUTO PVC FLEXIVEL CORRUGADO, COR AMARELA, DE 32 MM | M | 3.89 | 4.43 | 3.84 | 4.48 | 3.69 | 4.56 | 4.51 | 4.01 | 2.91 | 3.53 | 5.05 | 5.04 | 3.73 | 4.47 | 2.88 | 4.59 | 3.04 | 5.53 | 3.34 | 3.32 | 4.02 | 4.03 | 4.2 | 4.45 | 4.26 | 4.48 | 4.59
INSUMO | 39243 | ELETRODUTO PVC FLEXIVEL CORRUGADO, REFORCADO, COR LARANJA, DE 20 MM, PARA LAJES E PISOS | M | 2.56 | 2.92 | 2.53 | 2.95 | 2.43 | 3 | 2.97 | 2.64 | 1.92 | 2.32 | 3.33 | 3.32 | 2.46 | 2.94 | 1.89 | 3.03 | 2.01 | 3.65 | 2.2 | 2.19 | 2.65 | 2.66 | 2.77 | 2.93 | 2.8 | 2.95 | 3.03
INSUMO | 39244 | ELETRODUTO PVC FLEXIVEL CORRUGADO, REFORCADO, COR LARANJA, DE 25 MM, PARA LAJES E PISOS | M | 3.46 | 3.95 | 3.42 | 3.99 | 3.29 | 4.06 | 4.02 | 3.57 | 2.59 | 3.14 | 4.5 | 4.49 | 3.32 | 3.98 | 2.56 | 4.09 | 2.71 | 4.93 | 2.97 | 2.96 | 3.58 | 3.59 | 3.74 | 3.96 | 3.79 | 3.99 | 4.09
INSUMO | 39245 | ELETRODUTO PVC FLEXIVEL CORRUGADO, REFORCADO, COR LARANJA, DE 32 MM, PARA LAJES E PISOS | M | 6.66 | 7.6 | 6.58 | 7.68 | 6.33 | 7.81 | 7.74 | 6.87 | 4.99 | 6.05 | 8.66 | 8.64 | 6.39 | 7.66 | 4.93 | 7.87 | 5.22 | 9.48 | 5.72 | 5.7 | 6.89 | 6.91 | 7.2 | 7.62 | 7.29 | 7.68 | 7.87
INSUMO | 39255 | ELETRODUTO/CONDULETE DE PVC RIGIDO, LISO, COR CINZA, DE 1", PARA INSTALACOES APARENTES (NBR 5410) | M | 18.44 | 21.04 | 18.23 | 21.26 | 17.54 | 21.63 | 21.42 | 19.02 | 13.81 | 16.74 | 23.97 | 23.91 | 17.69 | 21.2 | 13.66 | 21.79 | 14.45 | 26.25 | 15.83 | 15.78 | 19.08 | 19.13 | 19.93 | 21.1 | 20.19 | 21.26 | 21.79
INSUMO | 39254 | ELETRODUTO/CONDULETE DE PVC RIGIDO, LISO, COR CINZA, DE 1/2", PARA INSTALACOES APARENTES (NBR 5410) | M | 9.96 | 11.37 | 9.85 | 11.49 | 9.48 | 11.69 | 11.57 | 10.28 | 7.46 | 9.04 | 12.95 | 12.92 | 9.56 | 11.46 | 7.38 | 11.77 | 7.81 | 14.19 | 8.56 | 8.53 | 10.31 | 10.34 | 10.77 | 11.4 | 10.91 | 11.49 | 11.77
INSUMO | 39253 | ELETRODUTO/CONDULETE DE PVC RIGIDO, LISO, COR CINZA, DE 3/4", PARA INSTALACOES APARENTES (NBR 5410) | M | 12.7 | 14.49 | 12.55 | 14.64 | 12.08 | 14.9 | 14.75 | 13.1 | 9.51 | 11.53 | 16.51 | 16.47 | 12.19 | 14.6 | 9.4 | 15.01 | 9.95 | 18.08 | 10.9 | 10.87 | 13.14 | 13.17 | 13.72 | 14.53 | 13.91 | 14.64 | 15.01
INSUMO | 39246 | ELETRODUTO/DUTO PEAD FLEXIVEL PAREDE SIMPLES, CORRUGACAO HELICOIDAL, COR PRETA, SEM ROSCA, DE 1 1/2", PARA CABEAMENTO SUBTERRANEO (NBR 15715) | M | 3.62 | 4.46 | 9.37 | 5.4 | 4.73 | 3.98 | 4.46 | 4.77 | 3.9 | 5.63 | 4.46 | 4.8 | 3.76 | 4.46 | 4.46 | 8.22 | 6.96 | 3.96 | 6.1 | 8.43 | 3.62 | 4.46 | 7.82 | 5.22 | 6.13 | 4.46 | 4.46
INSUMO | 39247 | ELETRODUTO/DUTO PEAD FLEXIVEL PAREDE SIMPLES, CORRUGACAO HELICOIDAL, COR PRETA, SEM ROSCA, DE 1 1/4", PARA CABEAMENTO SUBTERRANEO (NBR 15715) | M | 3.15 | 3.88 | 8.17 | 4.7 | 4.13 | 3.47 | 3.88 | 4.16 | 3.4 | 4.9 | 3.88 | 4.19 | 3.28 | 3.88 | 3.88 | 7.16 | 6.07 | 3.45 | 5.32 | 7.35 | 3.15 | 3.88 | 6.82 | 4.55 | 5.34 | 3.88 | 3.88
INSUMO | 2446 | ELETRODUTO/DUTO PEAD FLEXIVEL PAREDE SIMPLES, CORRUGACAO HELICOIDAL, COR PRETA, SEM ROSCA, DE 2", PARA CABEAMENTO SUBTERRANEO (NBR 15715) | M | 5.2 | 6.4 | 13.45 | 7.75 | 6.8 | 5.72 | 6.4 | 6.85 | 5.6 | 8.08 | 6.4 | 6.9 | 5.4 | 6.4 | 6.4 | 11.8 | 10 | 5.69 | 8.76 | 12.1 | 5.2 | 6.4 | 11.23 | 7.5 | 8.8 | 6.4 | 6.4
INSUMO | 2442 | ELETRODUTO/DUTO PEAD FLEXIVEL PAREDE SIMPLES, CORRUGACAO HELICOIDAL, COR PRETA, SEM ROSCA, DE 3", PARA CABEAMENTO SUBTERRANEO (NBR 15715) | M | 7.28 | 8.96 | 18.84 | 10.86 | 9.52 | 8.01 | 8.96 | 9.59 | 7.84 | 11.32 | 8.96 | 9.66 | 7.56 | 8.96 | 8.96 | 16.53 | 14.01 | 7.97 | 12.27 | 16.95 | 7.28 | 8.96 | 15.73 | 10.51 | 12.33 | 8.96 | 8.96
INSUMO | 39248 | ELETRODUTO/DUTO PEAD FLEXIVEL PAREDE SIMPLES, CORRUGACAO HELICOIDAL, COR PRETA, SEM ROSCA, DE 4", PARA CABEAMENTO SUBTERRANEO (NBR 15715) | M | 10.15 | 12.49 | 26.26 | 15.13 | 13.28 | 11.17 | 12.49 | 13.37 | 10.93 | 15.77 | 12.49 | 13.47 | 10.54 | 12.49 | 12.49 | 23.04 | 19.52 | 11.11 | 17.1 | 23.63 | 10.15 | 12.49 | 21.93 | 14.64 | 17.18 | 12.49 | 12.49
INSUMO | 2438 | ELETROTECNICO | H | 20.39 | 22.62 | 29.12 | 24.01 | 24.14 | 20.5 | 26.33 | 23.83 | 23.99 | 15.05 | 20.52 | 29.35 | 16.64 | 19.53 | 15.86 | 18.58 | 28.85 | 27.08 | 25.18 | 19.15 | 23.56 | 20.72 | 23.25 | 30.94 | 17.61 | 29.59 | 20.5
INSUMO | 40922 | ELETROTECNICO (MENSALISTA) | MES | 3576.63 | 3960 | 5114.13 | 4189.41 | 4235.04 | 3626.8 | 4690.05 | 4190.36 | 4238.78 | 2660.06 | 3637.57 | 5156.83 | 2942 | 3395.47 | 2788.95 | 3248.56 | 5114.8 | 4761.54 | 4424.62 | 3356.79 | 4099.07 | 3613.67 | 4100.26 | 5461.06 | 3115.52 | 5199.23 | 3604.66
INSUMO | 36486 | ELEVADOR DE CARGA A CABO, CABINE SEMI FECHADA 2,0 X 1,5 X 2,0 M, CAPACIDADE DE CARGA 1000 KG, TORRE 2,38 X 2,21 X 15 M, GUINCHO DE EMBREAGEM, FREIO DE SEGURANCA, LIMITADOR DE VELOCIDADE E CANCELA | UN | 61475.87 | 61475.87 | 61475.87 | 61475.87 | 64288.49 | 61475.87 | 61475.87 | 61475.87 | 61475.87 | 61475.87 | 61475.87 | 61475.87 | 61475.87 | 61475.87 | 61475.87 | 61475.87 | 61475.87 | 61475.87 | 61475.87 | 61475.87 | 61475.87 | 61475.87 | 66701.46 | 61475.87 | 61475.87 | 61475.87 | 61475.87
INSUMO | 37777 | ELEVADOR DE CREMALHEIRA CABINE FECHADA 1,5 X 2,5 X 2,35 M (UMA POR TORRE), CAPACIDADE DE CARGA 1200 KG (15 PESSOAS), TORRE 24 M (16 MODULOS), FREIO DE SEGURANCA, LIMITADOR DE CARGA | UN | 289427.23 | 289427.23 | 289427.23 | 289427.23 | 302669 | 289427.23 | 289427.23 | 289427.23 | 289427.23 | 289427.23 | 289427.23 | 289427.23 | 289427.23 | 289427.23 | 289427.23 | 289427.23 | 289427.23 | 289427.2 | 289427.2 | 289427.2 | 289427.2 | 289427.2 | 314029.2 | 289427.2 | 289427.2 | 289427.2 | 289427.2
INSUMO | 12624 | EMENDA PARA CALHA PLUVIAL, PVC, DIAMETRO ENTRE 119 E 170 MM, PARA DRENAGEM PREDIAL | UN | 13.68 | 13.68 | 13.68 | 13.68 | 13.68 | 13.68 | 13.68 | 13.68 | 13.68 | 13.68 | 13.68 | 13.68 | 13.68 | 13.68 | 13.68 | 13.68 | 13.68 | 13.68 | 13.68 | 13.68 | 13.68 | 13.68 | 13.68 | 13.68 | 13.68 | 13.68 | 13.68
INSUMO | 517 | EMULSAO ASFALTICA ANIONICA | L | 9.84 | 6.36 | 7.43 | 10.18 | 6.75 | 5.3 | 6.72 | 4.87 | 8.11 | 6.16 | 6.6 | 8.98 | 9.41 | 7.65 | 7.59 | 10.56 | 6.24 | 6.01 | 7.54 | 5.51 | 8.84 | 9.71 | 7.64 | 4.77 | 10.13 | 8.11 | 7.07
INSUMO | 41904 | EMULSAO ASFALTICA CATIONICA RL-1C PARA USO EM PAVIMENTACAO ASFALTICA (COLETADO CAIXA NA ANP ACRESCIDO DE ICMS) | T | 3526.08 | 3526.08 | 3526.08 | 3526.08 | 3526.08 | 3526.08 | 3526.08 | 3526.08 | 3249.22 | 3526.08 | 3442.84 | 3526.08 | 2815.49 | 3526.08 | 3526.08 | 3526.08 | 3526.08 | 3358.03 | 3526.08 | 3526.08 | 3526.08 | 3526.08 | 3526.08 | 3526.08 | 3526.08 | 3526.08 | 3526.08
INSUMO | 41903 | EMULSAO ASFALTICA CATIONICA RR-2C PARA USO EM PAVIMENTACAO ASFALTICA (COLETADO CAIXA NA ANP ACRESCIDO DE ICMS) | KG | 4.18 | 4.18 | 4.18 | 4.18 | 4.18 | 3.51 | 4.18 | 4.18 | 4.18 | 4.18 | 3.95 | 3.88 | 4 | 4.18 | 4.18 | 4.18 | 4.18 | 3.81 | 4.18 | 4.18 | 4.18 | 4.18 | 4.18 | 4.18 | 4.18 | 4.18 | 4.18
INSUMO | 37534 | EMULSAO EXPLOSIVA EM CARTUCHOS DE 1" X 12", DENSIDADE 1.15 G/CM3, INICIACAO ESPOLETA N. 8 / CORDEL | KG | 24.46 | 24.46 | 24.46 | 24.46 | 24.46 | 24.46 | 24.46 | 24.46 | 24.46 | 24.46 | 24.46 | 24.46 | 24.46 | 24.46 | 24.46 | 24.46 | 24.46 | 24.46 | 24.46 | 24.46 | 24.46 | 24.46 | 24.46 | 24.46 | 24.46 | 24.46 | 24.46
INSUMO | 37535 | EMULSAO EXPLOSIVA EM CARTUCHOS DE 1" X 24", DENSIDADE 1.15 G/CM3, INICIACAO ESPOLETA N. 8 / CORDEL | KG | 24.46 | 24.46 | 24.46 | 24.46 | 24.46 | 24.46 | 24.46 | 24.46 | 24.46 | 24.46 | 24.46 | 24.46 | 24.46 | 24.46 | 24.46 | 24.46 | 24.46 | 24.46 | 24.46 | 24.46 | 24.46 | 24.46 | 24.46 | 24.46 | 24.46 | 24.46 | 24.46
INSUMO | 37533 | EMULSAO EXPLOSIVA EM CARTUCHOS DE 1" X 8", DENSIDADE 1.15 G/CM3, INICIACAO ESPOLETA N. 8 / CORDEL | KG | 24.46 | 24.46 | 24.46 | 24.46 | 24.46 | 24.46 | 24.46 | 24.46 | 24.46 | 24.46 | 24.46 | 24.46 | 24.46 | 24.46 | 24.46 | 24.46 | 24.46 | 24.46 | 24.46 | 24.46 | 24.46 | 24.46 | 24.46 | 24.46 | 24.46 | 24.46 | 24.46
INSUMO | 37537 | EMULSAO EXPLOSIVA EM CARTUCHOS DE 2 1/2" X 24", DENSIDADE 1.15 G/CM3, INICIACAO ESPOLETA N. 8 / CORDEL | KG | 18.51 | 18.51 | 18.51 | 18.51 | 18.51 | 18.51 | 18.51 | 18.51 | 18.51 | 18.51 | 18.51 | 18.51 | 18.51 | 18.51 | 18.51 | 18.51 | 18.51 | 18.51 | 18.51 | 18.51 | 18.51 | 18.51 | 18.51 | 18.51 | 18.51 | 18.51 | 18.51
INSUMO | 37536 | EMULSAO EXPLOSIVA EM CARTUCHOS DE 2 1/4" X 24", DENSIDADE 1.15 G/CM3, INICIACAO ESPOLETA N. 8 / CORDEL | KG | 18.51 | 18.51 | 18.51 | 18.51 | 18.51 | 18.51 | 18.51 | 18.51 | 18.51 | 18.51 | 18.51 | 18.51 | 18.51 | 18.51 | 18.51 | 18.51 | 18.51 | 18.51 | 18.51 | 18.51 | 18.51 | 18.51 | 18.51 | 18.51 | 18.51 | 18.51 | 18.51
INSUMO | 37532 | EMULSAO EXPLOSIVA EM CARTUCHOS DE 2" X 24", DENSIDADE 1.15 G/CM3, INICIACAO ESPOLETA N. 8 / CORDEL | KG | 18.51 | 18.51 | 18.51 | 18.51 | 18.51 | 18.51 | 18.51 | 18.51 | 18.51 | 18.51 | 18.51 | 18.51 | 18.51 | 18.51 | 18.51 | 18.51 | 18.51 | 18.51 | 18.51 | 18.51 | 18.51 | 18.51 | 18.51 | 18.51 | 18.51 | 18.51 | 18.51
INSUMO | 2696 | ENCANADOR OU BOMBEIRO HIDRAULICO | H | 17.47 | 17.64 | 15.76 | 16.26 | 18.61 | 16.4 | 17.86 | 16.02 | 18.2 | 16.18 | 17.92 | 15.78 | 16.46 | 16.95 | 15.82 | 16.78 | 14.91 | 21.38 | 22.1 | 14.95 | 16.79 | 19.81 | 17.78 | 23.29 | 14.02 | 21.73 | 17.75
INSUMO | 40928 | ENCANADOR OU BOMBEIRO HIDRAULICO (MENSALISTA) | MES | 3061.83 | 3088.06 | 2766.75 | 2835.35 | 3263.69 | 2900.86 | 3179.56 | 2817.39 | 3212.53 | 2856.94 | 3174.61 | 2772.64 | 2909.66 | 2944.48 | 2777.7 | 2934.51 | 2642.71 | 3757.57 | 3882.96 | 2618.65 | 2918.31 | 3454.65 | 3134.07 | 4109.94 | 2478.01 | 3817.53 | 3119.85
INSUMO | 4083 | ENCARREGADO GERAL DE OBRAS | H | 27.87 | 20.1 | 30.62 | 18.87 | 28.65 | 25.28 | 17.86 | 34 | 48.94 | 24.63 | 32.62 | 21.35 | 21.31 | 18.77 | 16.92 | 35.55 | 23.34 | 34.61 | 36.78 | 15.72 | 20.64 | 27.85 | 45.39 | 31.11 | 22.73 | 31.05 | 20.32
INSUMO | 40818 | ENCARREGADO GERAL DE OBRAS (MENSALISTA) | MES | 4884.71 | 3517.48 | 5375.84 | 3291.22 | 5023.38 | 4471.54 | 3179.56 | 5979.85 | 8637.73 | 4349.32 | 5777.56 | 3750.56 | 3765.88 | 3261.58 | 2970.96 | 6216.69 | 4136.75 | 6082.43 | 6460.35 | 2753.71 | 3588.27 | 4857.64 | 7998.96 | 5489.95 | 4017.89 | 5453.62 | 3572.67
INSUMO | 43146 | ENDURECEDOR MINERAL DE BASE CIMENTICIA PARA PISO DE CONCRETO | KG | 10.45 | 8.88 | 6.57 | 13.05 | 8.18 | 8.79 | 9.64 | 7.79 | 9 | 10.42 | 6.2 | 6.19 | 6.68 | 10.09 | 10.16 | 9.64 | 9.92 | 7.46 | 7.38 | 8.76 | 9.16 | 9.72 | 7.57 | 8.6 | 8.98 | 8.27 | 13.5
INSUMO | 2705 | ENERGIA ELETRICA ATE 2000 KWH INDUSTRIAL, SEM DEMANDA | KW/H | 0.88 | 1.11 | 0.9 | 0.77 | 0.92 | 0.8 | 0.82 | 0.99 | 1.11 | 0.75 | 1.13 | 0.86 | 0.91 | 1.09 | 0.65 | 1.09 | 1.02 | 0.87 | 0.9 | 0.72 | 0.8 | 0.67 | 1.04 | 0.73 | 0.91 | 0.68 | 0.91
INSUMO | 14250 | ENERGIA ELETRICA COMERCIAL, BAIXA TENSAO, RELATIVA AO CONSUMO DE ATE 100 KWH, INCLUINDO ICMS, PIS/PASEP E COFINS | KW/H | 0.9 | 1.13 | 0.92 | 0.79 | 0.94 | 0.82 | 0.84 | 1.01 | 1.13 | 0.77 | 1.15 | 0.88 | 0.93 | 1.11 | 0.66 | 1.11 | 1.04 | 0.89 | 0.92 | 0.74 | 0.82 | 0.69 | 1.06 | 0.75 | 0.93 | 0.7 | 0.93
INSUMO | 11683 | ENGATE / RABICHO FLEXIVEL INOX 1/2 " X 30 CM | UN | 35.77 | 34.88 | 33.86 | 34.88 | 39.88 | 33.02 | 37.47 | 38.93 | 35.43 | 44.83 | 41.28 | 66.03 | 34.39 | 41.87 | 34.88 | 31.87 | 32.06 | 78.67 | 37.93 | 37.61 | 30.96 | 28.09 | 58.47 | 47.8 | 39.96 | 34.88 | 34.88
INSUMO | 11684 | ENGATE / RABICHO FLEXIVEL INOX 1/2 " X 40 CM | UN | 39.15 | 38.18 | 37.06 | 38.18 | 43.65 | 36.14 | 41.01 | 42.62 | 38.79 | 49.07 | 45.18 | 72.28 | 37.65 | 45.83 | 38.18 | 34.89 | 35.09 | 86.11 | 41.51 | 41.16 | 33.88 | 30.75 | 64 | 52.32 | 43.74 | 38.18 | 38.18
INSUMO | 6141 | ENGATE/RABICHO FLEXIVEL PLASTICO (PVC OU ABS) BRANCO 1/2 " X 30 CM | UN | 3.82 | 3.6 | 3.55 | 4.27 | 3.49 | 4.3 | 3.94 | 3.69 | 3.59 | 4.05 | 3.97 | 4.03 | 5.29 | 4.37 | 3.59 | 4.22 | 4.06 | 4.01 | 6.3 | 3.74 | 3.93 | 3.72 | 5.36 | 3.81 | 3.6 | 5.4 | 4.26
INSUMO | 11681 | ENGATE/RABICHO FLEXIVEL PLASTICO (PVC OU ABS) BRANCO 1/2 " X 40 CM | UN | 6.37 | 5.05 | 7.32 | 11.32 | 9.69 | 6.23 | 5.01 | 6.93 | 5.85 | 5.78 | 7.07 | 7.04 | 8.84 | 7.16 | 4.64 | 7.42 | 7.36 | 5.79 | 8.18 | 6 | 7.81 | 6.44 | 9.16 | 5.92 | 4.76 | 10.05 | 5.82
INSUMO | 2706 | ENGENHEIRO CIVIL DE OBRA JUNIOR | H | 90.77 | 90.97 | 90.88 | 90.33 | 91.14 | 101.53 | 89.3 | 91.65 | 96.93 | 90.48 | 93.22 | 97.7 | 91.14 | 92.36 | 91.72 | 90.87 | 90.04 | 91.42 | 96.33 | 91.06 | 92.55 | 91.92 | 93.29 | 95.91 | 89.89 | 96.36 | 92.79
INSUMO | 40811 | ENGENHEIRO CIVIL DE OBRA JUNIOR (MENSALISTA) | MES | 15908.09 | 15918.29 | 15954.84 | 15751.94 | 15980.08 | 17953.81 | 15897.8 | 16115.66 | 17108.19 | 15976.34 | 16509.51 | 17160.43 | 16101.63 | 16043.66 | 16105.37 | 15887.52 | 15953.9 | 16066.1 | 16919.98 | 15944.55 | 16086.67 | 16028.7 | 16440.86 | 16921.08 | 15884.71 | 16925.04 | 16309.2
INSUMO | 2707 | ENGENHEIRO CIVIL DE OBRA PLENO | H | 103.31 | 103.54 | 103.43 | 102.81 | 103.73 | 115.56 | 101.64 | 104.31 | 110.31 | 102.97 | 106.08 | 111.19 | 103.72 | 105.12 | 104.39 | 103.42 | 102.47 | 104.04 | 109.64 | 103.64 | 105.34 | 104.62 | 106.18 | 109.14 | 102.3 | 109.66 | 105.61
INSUMO | 40813 | ENGENHEIRO CIVIL DE OBRA PLENO (MENSALISTA) | MES | 18106.67 | 18118.3 | 18159.88 | 17928.94 | 18188.61 | 20435.14 | 18094.96 | 18342.93 | 19472.64 | 18184.36 | 18791.22 | 19532.1 | 18326.96 | 18260.98 | 18331.22 | 18083.26 | 18158.81 | 18286.52 | 19258.43 | 18148.17 | 18309.93 | 18243.95 | 18713.09 | 19259.67 | 18080.06 | 19264.18 | 18563.22
INSUMO | 2708 | ENGENHEIRO CIVIL DE OBRA SENIOR | H | 141.22 | 141.53 | 141.39 | 140.54 | 141.8 | 157.97 | 138.94 | 142.59 | 150.81 | 140.76 | 145.03 | 152.02 | 141.79 | 143.7 | 142.7 | 141.38 | 140.08 | 142.23 | 149.88 | 141.67 | 143.99 | 143.01 | 145.15 | 149.21 | 139.85 | 149.92 | 144.36
INSUMO | 40814 | ENGENHEIRO CIVIL DE OBRA SENIOR (MENSALISTA) | MES | 24751.33 | 24767.22 | 24824.07 | 24508.39 | 24863.35 | 27934.27 | 24735.33 | 25074.29 | 26618.56 | 24857.53 | 25687.08 | 26699.85 | 25052.47 | 24962.27 | 25058.29 | 24719.33 | 24822.62 | 24997.19 | 26325.73 | 24808.07 | 25029.19 | 24939 | 25580.29 | 26327.44 | 24714.96 | 26333.6 | 25375.43
INSUMO | 34779 | ENGENHEIRO CIVIL JUNIOR | H | 92.1 | 92.29 | 92.21 | 91.65 | 92.47 | 103 | 90.61 | 92.99 | 98.33 | 91.8 | 94.57 | 99.11 | 92.47 | 93.71 | 93.06 | 92.2 | 91.35 | 92.75 | 97.72 | 92.39 | 93.9 | 93.26 | 94.64 | 97.29 | 91.2 | 97.75 | 94.14
INSUMO | 40936 | ENGENHEIRO CIVIL JUNIOR (MENSALISTA) | MES | 16140.16 | 16150.5 | 16187.59 | 15981.73 | 16213.2 | 18215.71 | 16129.72 | 16350.75 | 17357.76 | 16209.41 | 16750.35 | 17410.77 | 16336.52 | 16277.71 | 16340.32 | 16119.29 | 16186.64 | 16300.48 | 17166.81 | 16177.15 | 16321.35 | 16262.53 | 16680.71 | 17167.92 | 16116.44 | 17171.94 | 16547.12
INSUMO | 34780 | ENGENHEIRO CIVIL PLENO | H | 103.89 | 104.12 | 104.01 | 103.38 | 104.31 | 116.22 | 102.21 | 104.89 | 110.94 | 103.55 | 106.69 | 111.83 | 104.3 | 105.71 | 104.97 | 104 | 103.04 | 104.62 | 110.26 | 104.22 | 105.92 | 105.2 | 106.77 | 109.76 | 102.87 | 110.28 | 106.2
INSUMO | 40937 | ENGENHEIRO CIVIL PLENO (MENSALISTA) | MES | 18209.28 | 18220.97 | 18262.79 | 18030.55 | 18291.69 | 20550.92 | 18197.51 | 18446.88 | 19582.98 | 18287.41 | 18897.69 | 19642.78 | 18430.82 | 18364.47 | 18435.1 | 18185.73 | 18261.72 | 18390.15 | 19367.55 | 18251.02 | 18413.7 | 18347.34 | 18819.13 | 19368.8 | 18182.52 | 19373.34 | 18668.42
INSUMO | 34782 | ENGENHEIRO CIVIL SENIOR | H | 142.37 | 142.7 | 142.55 | 141.69 | 142.96 | 159.25 | 140.07 | 143.75 | 152.04 | 141.91 | 146.22 | 153.26 | 142.95 | 144.87 | 143.87 | 142.53 | 141.22 | 143.39 | 151.1 | 142.83 | 145.17 | 144.18 | 146.33 | 150.43 | 140.99 | 151.14 | 145.54
INSUMO | 40938 | ENGENHEIRO CIVIL SENIOR (MENSALISTA) | MES | 24954.09 | 24970.11 | 25027.42 | 24709.15 | 25067.02 | 28163.1 | 24937.96 | 25279.69 | 26836.63 | 25061.16 | 25897.52 | 26918.58 | 25257.69 | 25166.76 | 25263.56 | 24921.82 | 25025.96 | 25201.96 | 26541.4 | 25011.29 | 25234.22 | 25143.29 | 25789.83 | 26543.12 | 24917.42 | 26549.33 | 25583.29
INSUMO | 34783 | ENGENHEIRO ELETRICISTA | H | 131.65 | 85.81 | 87.87 | 131.02 | 90.89 | 101.53 | 104.79 | 97.39 | 96.93 | 93.25 | 93.32 | 99.67 | 86.91 | 133.96 | 129.92 | 100.52 | 87.05 | 90.1 | 97.29 | 132.07 | 134.23 | 131.81 | 89 | 103.24 | 118.23 | 94.8 | 179.43
INSUMO | 40939 | ENGENHEIRO ELETRICISTA (MENSALISTA) | MES | 23072.75 | 15017.86 | 15427.03 | 22846.28 | 15937.46 | 17953.81 | 18656.35 | 17126.84 | 17108.19 | 16466.67 | 16531.58 | 17508.75 | 15358.34 | 23269.38 | 22815.94 | 17575.19 | 15426.12 | 15838.49 | 17090.89 | 23125.64 | 23331.76 | 22986.48 | 15687.31 | 18217.33 | 20896.21 | 16651.28 | 31539.35
INSUMO | 34785 | ENGENHEIRO SANITARISTA | H | 128.58 | 85.91 | 85.81 | 127.96 | 75.45 | 101.53 | 98.95 | 94.22 | 96.93 | 93.35 | 73.01 | 98.69 | 86.05 | 130.83 | 129.92 | 98.19 | 85.01 | 62.46 | 93.12 | 128.99 | 131.1 | 128.76 | 88.09 | 97.51 | 118.36 | 93.17 | 175.26
INSUMO | 40940 | ENGENHEIRO SANITARISTA (MENSALISTA) | MES | 22536.45 | 15033.93 | 15068.45 | 22315.24 | 13230.57 | 17953.81 | 17616.77 | 16570.55 | 17108.19 | 16484.3 | 12933.9 | 17336.31 | 15207.09 | 22728.51 | 22815.94 | 17166.69 | 15067.56 | 10980.6 | 16360.25 | 22588.11 | 22789.45 | 22452.18 | 15527.47 | 17205.98 | 20918.58 | 16365.12 | 30806.27
INSUMO | 38403 | ENXADA ESTREITA *25 X 23* CM COM CABO | UN | 59.89 | 44.59 | 38.15 | 49.05 | 55.28 | 46.57 | 48.06 | 48.78 | 48.31 | 60.69 | 56.95 | 52.02 | 45.94 | 50.04 | 43.35 | 49.3 | 37.16 | 44.96 | 52.02 | 43.07 | 49.42 | 54.5 | 54.25 | 53.26 | 47.22 | 56.95 | 49.54
INSUMO | 43482 | EPI - FAMILIA ALMOXARIFE - HORISTA (ENCARGOS COMPLEMENTARES - COLETADO CAIXA) | H | 0.69 | 0.69 | 0.69 | 0.69 | 0.69 | 0.69 | 0.69 | 0.69 | 0.69 | 0.69 | 0.69 | 0.69 | 0.69 | 0.69 | 0.69 | 0.69 | 0.69 | 0.69 | 0.69 | 0.69 | 0.69 | 0.69 | 0.69 | 0.69 | 0.69 | 0.69 | 0.69
INSUMO | 43494 | EPI - FAMILIA ALMOXARIFE - MENSALISTA (ENCARGOS COMPLEMENTARES - COLETADO CAIXA) | MES | 130.43 | 130.43 | 130.43 | 130.43 | 130.43 | 130.43 | 130.43 | 130.43 | 130.43 | 130.43 | 130.43 | 130.43 | 130.43 | 130.43 | 130.43 | 130.43 | 130.43 | 130.43 | 130.43 | 130.43 | 130.43 | 130.43 | 130.43 | 130.43 | 130.43 | 130.43 | 130.43
INSUMO | 43483 | EPI - FAMILIA CARPINTEIRO DE FORMAS - HORISTA (ENCARGOS COMPLEMENTARES - COLETADO CAIXA) | H | 1.26 | 1.26 | 1.26 | 1.26 | 1.26 | 1.26 | 1.26 | 1.26 | 1.26 | 1.26 | 1.26 | 1.26 | 1.26 | 1.26 | 1.26 | 1.26 | 1.26 | 1.26 | 1.26 | 1.26 | 1.26 | 1.26 | 1.26 | 1.26 | 1.26 | 1.26 | 1.26
INSUMO | 43495 | EPI - FAMILIA CARPINTEIRO DE FORMAS - MENSALISTA (ENCARGOS COMPLEMENTARES - COLETADO CAIXA) | MES | 238.17 | 238.17 | 238.17 | 238.17 | 238.17 | 238.17 | 238.17 | 238.17 | 238.17 | 238.17 | 238.17 | 238.17 | 238.17 | 238.17 | 238.17 | 238.17 | 238.17 | 238.17 | 238.17 | 238.17 | 238.17 | 238.17 | 238.17 | 238.17 | 238.17 | 238.17 | 238.17
INSUMO | 43484 | EPI - FAMILIA ELETRICISTA - HORISTA (ENCARGOS COMPLEMENTARES - COLETADO CAIXA) | H | 1.07 | 1.07 | 1.07 | 1.07 | 1.07 | 1.07 | 1.07 | 1.07 | 1.07 | 1.07 | 1.07 | 1.07 | 1.07 | 1.07 | 1.07 | 1.07 | 1.07 | 1.07 | 1.07 | 1.07 | 1.07 | 1.07 | 1.07 | 1.07 | 1.07 | 1.07 | 1.07
INSUMO | 43496 | EPI - FAMILIA ELETRICISTA - MENSALISTA (ENCARGOS COMPLEMENTARES - COLETADO CAIXA) | MES | 201.65 | 201.65 | 201.65 | 201.65 | 201.65 | 201.65 | 201.65 | 201.65 | 201.65 | 201.65 | 201.65 | 201.65 | 201.65 | 201.65 | 201.65 | 201.65 | 201.65 | 201.65 | 201.65 | 201.65 | 201.65 | 201.65 | 201.65 | 201.65 | 201.65 | 201.65 | 201.65
INSUMO | 43485 | EPI - FAMILIA ENCANADOR - HORISTA (ENCARGOS COMPLEMENTARES - COLETADO CAIXA) | H | 0.94 | 0.94 | 0.94 | 0.94 | 0.94 | 0.94 | 0.94 | 0.94 | 0.94 | 0.94 | 0.94 | 0.94 | 0.94 | 0.94 | 0.94 | 0.94 | 0.94 | 0.94 | 0.94 | 0.94 | 0.94 | 0.94 | 0.94 | 0.94 | 0.94 | 0.94 | 0.94
INSUMO | 43497 | EPI - FAMILIA ENCANADOR - MENSALISTA (ENCARGOS COMPLEMENTARES - COLETADO CAIXA) | MES | 177.43 | 177.43 | 177.43 | 177.43 | 177.43 | 177.43 | 177.43 | 177.43 | 177.43 | 177.43 | 177.43 | 177.43 | 177.43 | 177.43 | 177.43 | 177.43 | 177.43 | 177.43 | 177.43 | 177.43 | 177.43 | 177.43 | 177.43 | 177.43 | 177.43 | 177.43 | 177.43
INSUMO | 43487 | EPI - FAMILIA ENCARREGADO GERAL - HORISTA (ENCARGOS COMPLEMENTARES - COLETADO CAIXA) | H | 1.08 | 1.08 | 1.08 | 1.08 | 1.08 | 1.08 | 1.08 | 1.08 | 1.08 | 1.08 | 1.08 | 1.08 | 1.08 | 1.08 | 1.08 | 1.08 | 1.08 | 1.08 | 1.08 | 1.08 | 1.08 | 1.08 | 1.08 | 1.08 | 1.08 | 1.08 | 1.08
INSUMO | 43499 | EPI - FAMILIA ENCARREGADO GERAL - MENSALISTA (ENCARGOS COMPLEMENTARES - COLETADO CAIXA) | MES | 202.94 | 202.94 | 202.94 | 202.94 | 202.94 | 202.94 | 202.94 | 202.94 | 202.94 | 202.94 | 202.94 | 202.94 | 202.94 | 202.94 | 202.94 | 202.94 | 202.94 | 202.94 | 202.94 | 202.94 | 202.94 | 202.94 | 202.94 | 202.94 | 202.94 | 202.94 | 202.94
INSUMO | 43486 | EPI - FAMILIA ENGENHEIRO CIVIL - HORISTA (ENCARGOS COMPLEMENTARES - COLETADO CAIXA) | H | 0.66 | 0.66 | 0.66 | 0.66 | 0.66 | 0.66 | 0.66 | 0.66 | 0.66 | 0.66 | 0.66 | 0.66 | 0.66 | 0.66 | 0.66 | 0.66 | 0.66 | 0.66 | 0.66 | 0.66 | 0.66 | 0.66 | 0.66 | 0.66 | 0.66 | 0.66 | 0.66
INSUMO | 43498 | EPI - FAMILIA ENGENHEIRO CIVIL - MENSALISTA (ENCARGOS COMPLEMENTARES - COLETADO CAIXA) | MES | 123.54 | 123.54 | 123.54 | 123.54 | 123.54 | 123.54 | 123.54 | 123.54 | 123.54 | 123.54 | 123.54 | 123.54 | 123.54 | 123.54 | 123.54 | 123.54 | 123.54 | 123.54 | 123.54 | 123.54 | 123.54 | 123.54 | 123.54 | 123.54 | 123.54 | 123.54 | 123.54
INSUMO | 43488 | EPI - FAMILIA OPERADOR ESCAVADEIRA - HORISTA (ENCARGOS COMPLEMENTARES - COLETADO CAIXA) | H | 0.76 | 0.76 | 0.76 | 0.76 | 0.76 | 0.76 | 0.76 | 0.76 | 0.76 | 0.76 | 0.76 | 0.76 | 0.76 | 0.76 | 0.76 | 0.76 | 0.76 | 0.76 | 0.76 | 0.76 | 0.76 | 0.76 | 0.76 | 0.76 | 0.76 | 0.76 | 0.76
INSUMO | 43500 | EPI - FAMILIA OPERADOR ESCAVADEIRA - MENSALISTA (ENCARGOS COMPLEMENTARES - COLETADO CAIXA) | MES | 143.59 | 143.59 | 143.59 | 143.59 | 143.59 | 143.59 | 143.59 | 143.59 | 143.59 | 143.59 | 143.59 | 143.59 | 143.59 | 143.59 | 143.59 | 143.59 | 143.59 | 143.59 | 143.59 | 143.59 | 143.59 | 143.59 | 143.59 | 143.59 | 143.59 | 143.59 | 143.59
INSUMO | 43489 | EPI - FAMILIA PEDREIRO - HORISTA (ENCARGOS COMPLEMENTARES - COLETADO CAIXA) | H | 1.09 | 1.09 | 1.09 | 1.09 | 1.09 | 1.09 | 1.09 | 1.09 | 1.09 | 1.09 | 1.09 | 1.09 | 1.09 | 1.09 | 1.09 | 1.09 | 1.09 | 1.09 | 1.09 | 1.09 | 1.09 | 1.09 | 1.09 | 1.09 | 1.09 | 1.09 | 1.09
INSUMO | 43501 | EPI - FAMILIA PEDREIRO - MENSALISTA (ENCARGOS COMPLEMENTARES - COLETADO CAIXA) | MES | 204.95 | 204.95 | 204.95 | 204.95 | 204.95 | 204.95 | 204.95 | 204.95 | 204.95 | 204.95 | 204.95 | 204.95 | 204.95 | 204.95 | 204.95 | 204.95 | 204.95 | 204.95 | 204.95 | 204.95 | 204.95 | 204.95 | 204.95 | 204.95 | 204.95 | 204.95 | 204.95
INSUMO | 43490 | EPI - FAMILIA PINTOR - HORISTA (ENCARGOS COMPLEMENTARES - COLETADO CAIXA) | H | 1.5 | 1.5 | 1.5 | 1.5 | 1.5 | 1.5 | 1.5 | 1.5 | 1.5 | 1.5 | 1.5 | 1.5 | 1.5 | 1.5 | 1.5 | 1.5 | 1.5 | 1.5 | 1.5 | 1.5 | 1.5 | 1.5 | 1.5 | 1.5 | 1.5 | 1.5 | 1.5
INSUMO | 43502 | EPI - FAMILIA PINTOR - MENSALISTA (ENCARGOS COMPLEMENTARES - COLETADO CAIXA) | MES | 283.15 | 283.15 | 283.15 | 283.15 | 283.15 | 283.15 | 283.15 | 283.15 | 283.15 | 283.15 | 283.15 | 283.15 | 283.15 | 283.15 | 283.15 | 283.15 | 283.15 | 283.15 | 283.15 | 283.15 | 283.15 | 283.15 | 283.15 | 283.15 | 283.15 | 283.15 | 283.15
INSUMO | 43491 | EPI - FAMILIA SERVENTE - HORISTA (ENCARGOS COMPLEMENTARES - COLETADO CAIXA) | H | 1.15 | 1.15 | 1.15 | 1.15 | 1.15 | 1.15 | 1.15 | 1.15 | 1.15 | 1.15 | 1.15 | 1.15 | 1.15 | 1.15 | 1.15 | 1.15 | 1.15 | 1.15 | 1.15 | 1.15 | 1.15 | 1.15 | 1.15 | 1.15 | 1.15 | 1.15 | 1.15
INSUMO | 43503 | EPI - FAMILIA SERVENTE - MENSALISTA (ENCARGOS COMPLEMENTARES - COLETADO CAIXA) | MES | 216.6 | 216.6 | 216.6 | 216.6 | 216.6 | 216.6 | 216.6 | 216.6 | 216.6 | 216.6 | 216.6 | 216.6 | 216.6 | 216.6 | 216.6 | 216.6 | 216.6 | 216.6 | 216.6 | 216.6 | 216.6 | 216.6 | 216.6 | 216.6 | 216.6 | 216.6 | 216.6
INSUMO | 43492 | EPI - FAMILIA SOLDADOR - HORISTA (ENCARGOS COMPLEMENTARES - COLETADO CAIXA) | H | 1.58 | 1.58 | 1.58 | 1.58 | 1.58 | 1.58 | 1.58 | 1.58 | 1.58 | 1.58 | 1.58 | 1.58 | 1.58 | 1.58 | 1.58 | 1.58 | 1.58 | 1.58 | 1.58 | 1.58 | 1.58 | 1.58 | 1.58 | 1.58 | 1.58 | 1.58 | 1.58
INSUMO | 43504 | EPI - FAMILIA SOLDADOR - MENSALISTA (ENCARGOS COMPLEMENTARES - COLETADO CAIXA) | MES | 297.7 | 297.7 | 297.7 | 297.7 | 297.7 | 297.7 | 297.7 | 297.7 | 297.7 | 297.7 | 297.7 | 297.7 | 297.7 | 297.7 | 297.7 | 297.7 | 297.7 | 297.7 | 297.7 | 297.7 | 297.7 | 297.7 | 297.7 | 297.7 | 297.7 | 297.7 | 297.7
INSUMO | 43493 | EPI - FAMILIA TOPOGRAFO - HORISTA (ENCARGOS COMPLEMENTARES - COLETADO CAIXA) | H | 0.62 | 0.62 | 0.62 | 0.62 | 0.62 | 0.62 | 0.62 | 0.62 | 0.62 | 0.62 | 0.62 | 0.62 | 0.62 | 0.62 | 0.62 | 0.62 | 0.62 | 0.62 | 0.62 | 0.62 | 0.62 | 0.62 | 0.62 | 0.62 | 0.62 | 0.62 | 0.62
INSUMO | 43505 | EPI - FAMILIA TOPOGRAFO - MENSALISTA (ENCARGOS COMPLEMENTARES - COLETADO CAIXA) | MES | 117.12 | 117.12 | 117.12 | 117.12 | 117.12 | 117.12 | 117.12 | 117.12 | 117.12 | 117.12 | 117.12 | 117.12 | 117.12 | 117.12 | 117.12 | 117.12 | 117.12 | 117.12 | 117.12 | 117.12 | 117.12 | 117.12 | 117.12 | 117.12 | 117.12 | 117.12 | 117.12
INSUMO | 37774 | EQUIPAMENTO DE LIMPEZA COMBINADO (VACUO/ALTA PRESSAO) 95% VACUO, TANQUE 7000 L, BOMBA 140 KGF/CM2 66 L/MIN COM MOTOR INDEPENDENTE A DIESEL DE 60 CV (INCLUI MONTAGEM, NAO INCLUI CAMINHAO) | UN | 414744.07 | 414744.07 | 414744.07 | 414744.07 | 414744.07 | 414744.07 | 414744.07 | 414744.07 | 414744.07 | 414744.07 | 414744.07 | 414744.07 | 414744.07 | 414744.07 | 414744.07 | 414744.07 | 414744.07 | 414744.1 | 414744.1 | 414744.1 | 414744.1 | 414744.1 | 414744.1 | 414744.1 | 414744.1 | 414744.1 | 414744.1
INSUMO | 38630 | EQUIPAMENTO PARA DEMARCACAO DE FAIXAS DE TRAFEGO A FRIO, A SER MONTADO SOBRE CAMINHAO DE PBT MINIMO DE 9 T E DISTANCIA MINIMA ENTRE EIXOS DE 4,3 M, CAPACIDADE PARA 800 L DE TINTA (INCLUI MONTAGEM, NAO INCLUI CAMINHAO) | UN | 1779511.16 | 1779511.16 | 1779511.16 | 1779511.16 | 1125781.25 | 1779511.16 | 1779511.16 | 1779511.16 | 1779511.16 | 1779511.16 | 1524921.87 | 1779511.16 | 1779511.16 | 1779511.16 | 1779511.16 | 1779511.16 | 2456250 | 1995703 | 1678438 | 1779511 | 1779511 | 1779511 | 1545391 | 1779511 | 1779511 | 1779511 | 1779511
INSUMO | 38629 | EQUIPAMENTO PARA DEMARCACAO DE FAIXAS DE TRAFEGO A QUENTE, A SER MONTADO SOBRE CAMINHAO DE PBT MINIMO DE 17 T E DISTANCIA MINIMA ENTRE EIXOS DE 5,2 M, CAPACIDADE PARA 1.000 KG DE MATERIAL TERMOPLASTICO (INCLUI MONTAGEM, NAO INCLUI CAMINHAO E NEM COMPRESSOR DE AR) | UN | 2648890.66 | 2648890.66 | 2648890.66 | 2648890.66 | 1675781.25 | 2648890.66 | 2648890.66 | 2648890.66 | 2648890.66 | 2648890.66 | 2269921.87 | 2648890.66 | 2648890.66 | 2648890.66 | 2648890.66 | 2648890.66 | 3656250 | 2970703 | 2498438 | 2648891 | 2648891 | 2648891 | 2300391 | 2648891 | 2648891 | 2648891 | 2648891
INSUMO | 38476 | ESCADA DUPLA DE ABRIR EM ALUMINIO, MODELO PINTOR, 8 DEGRAUS | UN | 450.1 | 335.13 | 286.72 | 368.64 | 415.47 | 350.03 | 361.2 | 366.6 | 363.06 | 456.15 | 428.04 | 390.99 | 345.28 | 376.09 | 325.82 | 370.51 | 279.27 | 337.9 | 390.97 | 323.72 | 371.44 | 409.6 | 407.74 | 400.3 | 354.87 | 428.04 | 372.37
INSUMO | 38477 | ESCADA EXTENSIVEL EM ALUMINIO COM 6,00 M ESTENDIDA | UN | 1274.69 | 949.09 | 812 | 1044 | 1176.61 | 991.28 | 1022.91 | 1038.2 | 1028.19 | 1291.82 | 1212.21 | 1107.28 | 977.83 | 1065.1 | 922.73 | 1049.28 | 790.91 | 956.95 | 1107.22 | 916.77 | 1051.91 | 1160.01 | 1154.73 | 1133.64 | 1004.99 | 1212.21 | 1054.55
INSUMO | 40635 | ESCAVADEIRA HIDRAULICA SOBRE ESTEIRA, COM GARRA GIRATORIA DE MANDIBULAS, PESO OPERACIONAL ENTRE 22,00 E 25,50 TON, POTENCIA LIQUIDA ENTRE 150 E 160 HP | UN | 820771 | 820771 | 820771 | 820771 | 1017169.77 | 820771 | 820771 | 996650.5 | 820771 | 820771 | 843254.26 | 914573.4 | 820771 | 1078727.6 | 820771 | 820771 | 820771 | 879397.5 | 820771 | 820771 | 820771 | 820771 | 939951.6 | 852558.2 | 820771 | 820771 | 820771
INSUMO | 36483 | ESCAVADEIRA HIDRAULICA SOBRE ESTEIRAS CACAMBA 0,40 A 1,20 M3, PESO OPERACIONAL 21,19 T, POTENCIA LIQUIDA 173 HP | UN | 743750 | 743750 | 743750 | 743750 | 921718.75 | 743750 | 743750 | 903125 | 743750 | 743750 | 764123.43 | 828750 | 743750 | 977500 | 743750 | 743750 | 743750 | 796875 | 743750 | 743750 | 743750 | 743750 | 851746.8 | 772554.3 | 743750 | 743750 | 743750
INSUMO | 14525 | ESCAVADEIRA HIDRAULICA SOBRE ESTEIRAS COM CACAMBA DE 1,20 M3, PESO OPERACIONAL 21 T, POTENCIA BRUTA 155 HP | UN | 778750 | 778750 | 778750 | 778750 | 965093.75 | 778750 | 778750 | 945625 | 778750 | 778750 | 800082.18 | 867750 | 778750 | 1023500 | 778750 | 778750 | 778750 | 834375 | 778750 | 778750 | 778750 | 778750 | 891828.9 | 808909.8 | 778750 | 778750 | 778750
INSUMO | 36482 | ESCAVADEIRA HIDRAULICA SOBRE ESTEIRAS, CACAMBA 0,80 M3, PESO OPERACIONAL 17,8 T, POTENCIA LIQUIDA 110 HP | UN | 667886.59 | 667886.59 | 667886.59 | 667886.59 | 827702.3 | 667886.59 | 667886.59 | 811005.14 | 667886.59 | 667886.59 | 686181.91 | 744216.48 | 667886.59 | 877793.8 | 667886.59 | 667886.59 | 667886.59 | 715592.8 | 667886.6 | 667886.6 | 667886.6 | 667886.6 | 764867.5 | 693752.8 | 667886.6 | 667886.6 | 667886.6
INSUMO | 36408 | ESCAVADEIRA HIDRAULICA SOBRE ESTEIRAS, CACAMBA 0,4 A 1,70 M3, PESO OPERACIONAL 23,2 T, POTENCIA BRUTA 183 HP | UN | 798000 | 798000 | 798000 | 798000 | 988950 | 798000 | 798000 | 969000 | 798000 | 798000 | 819859.5 | 889200 | 798000 | 1048800 | 798000 | 798000 | 798000 | 855000 | 798000 | 798000 | 798000 | 798000 | 913874.2 | 828905.3 | 798000 | 798000 | 798000
INSUMO | 2723 | ESCAVADEIRA HIDRAULICA SOBRE ESTEIRAS, CACAMBA 0,62M3, PESO OPERACIONAL 12,61T, POTENCIA LIQUIDA 95HP | UN | 612500 | 612500 | 612500 | 612500 | 759062.5 | 612500 | 612500 | 743750 | 612500 | 612500 | 629278.12 | 682500 | 612500 | 805000 | 612500 | 612500 | 612500 | 656250 | 612500 | 612500 | 612500 | 612500 | 701438.5 | 636221.2 | 612500 | 612500 | 612500
INSUMO | 36481 | ESCAVADEIRA HIDRAULICA SOBRE ESTEIRAS, CACAMBA 0,80 A 1,30 M3, PESO OPERACIONAL 22,18 T, POTENCIA LIQUIDA 170 HP | UN | 730625 | 730625 | 730625 | 730625 | 905453.12 | 730625 | 730625 | 887187.5 | 730625 | 730625 | 750638.9 | 814125 | 730625 | 960250 | 730625 | 730625 | 730625 | 782812.5 | 730625 | 730625 | 730625 | 730625 | 836715.9 | 758921 | 730625 | 730625 | 730625
INSUMO | 10685 | ESCAVADEIRA HIDRAULICA SOBRE ESTEIRAS, CACAMBA 0,80M3, PESO OPERACIONAL 17T, POTENCIA BRUTA 111HP | UN | 700000 | 700000 | 700000 | 700000 | 867500 | 700000 | 700000 | 850000 | 700000 | 700000 | 719175 | 780000 | 700000 | 920000 | 700000 | 700000 | 700000 | 750000 | 700000 | 700000 | 700000 | 700000 | 801644 | 727109.9 | 700000 | 700000 | 700000
INSUMO | 40636 | ESCAVADEIRA HIDRAULICA SOBRE ESTEIRAS, CAPACIDADE DA CACAMBA ENTRE 1,20 E 1,50 M3, PESO OPERACIONAL ENTRE 20,00 E 22,00 TON, POTENCIA LIQUIDA ENTRE 150 E 155 HP, EQUIPADA COM CLAMSHELL | UN | 790146 | 790146 | 790146 | 790146 | 979216.65 | 790146 | 790146 | 959463 | 790146 | 790146 | 811790.35 | 880448.4 | 790146 | 1038477.6 | 790146 | 790146 | 790146 | 846585 | 790146 | 790146 | 790146 | 790146 | 904879.7 | 820747.1 | 790146 | 790146 | 790146
INSUMO | 4111 | ESCORA PRE-MOLDADA EM CONCRETO, *10 X 10* CM, H = 2,30M | UN | 53.62 | 57.3 | 41.24 | 45.37 | 37.12 | 34.42 | 52.88 | 48.87 | 43.99 | 51.95 | 51.56 | 48.05 | 54.24 | 54.99 | 44.68 | 41.24 | 38.36 | 32.09 | 60.9 | 48.12 | 28.87 | 51.56 | 51.56 | 42.89 | 32.79 | 41.23 | 46.74
INSUMO | 44538 | ESCOVA CIRCULAR EM ACO LATONADO, 6 X 1 " (DIAMETRO X ESPESSURA), FURO DE 1 1/4 ", FIO ONDULADO *0,30* MM | UN | 62.58 | 46.48 | 45.4 | 67.08 | 59.42 | 55.1 | 58.1 | 39.67 | 35.94 | 59.9 | 61.02 | 44.56 | 66.96 | 35.94 | 52.71 | 71.88 | 56.06 | 58.1 | 64.69 | 69.24 | 64.69 | 48.54 | 59.66 | 69.24 | 49.11 | 76.43 | 39.94
INSUMO | 12 | ESCOVA DE ACO, COM CABO, *4 X 15* FILEIRAS DE CERDAS | UN | 18.83 | 12.33 | 12.7 | 16 | 10.13 | 10.95 | 9.55 | 7.55 | 15.37 | 7.9 | 13.7 | 18.82 | 16.38 | 9.5 | 5.75 | 12.33 | 9.8 | 12.5 | 16.45 | 7.9 | 7.5 | 9 | 8.7 | 9.5 | 10.78 | 6.47 | 12.5
INSUMO | 37554 | ESGUICHO JATO REGULAVEL, TIPO ELKHART, ENGATE RAPIDO 1 1/2", PARA COMBATE A INCENDIO | UN | 217.26 | 281.85 | 176.15 | 283.02 | 229 | 208.45 | 182.02 | 215.49 | 283.02 | 218.56 | 211.38 | 223.07 | 180.26 | 169.11 | 218.43 | 293.59 | 198.18 | 276.56 | 210.21 | 283.02 | 283.02 | 283.02 | 239.18 | 120.96 | 129.18 | 283.02 | 283.02
INSUMO | 37555 | ESGUICHO JATO REGULAVEL, TIPO ELKHART, ENGATE RAPIDO 2 1/2", PARA COMBATE A INCENDIO | UN | 264.28 | 342.85 | 214.28 | 344.28 | 278.57 | 253.57 | 221.42 | 262.14 | 344.28 | 265.87 | 257.14 | 271.35 | 219.28 | 205.71 | 265.71 | 357.14 | 241.08 | 336.42 | 255.71 | 344.28 | 344.28 | 344.28 | 290.95 | 147.14 | 157.14 | 344.28 | 344.28
INSUMO | 10902 | ESGUICHO TIPO JATO SOLIDO, EM LATAO, ENGATE RAPIDO 1 1/2" X 13 MM, PARA MANGUEIRA EM INSTALACAO PREDIAL COMBATE A INCENDIO | UN | 66.31 | 86.03 | 53.77 | 86.39 | 69.9 | 63.62 | 55.56 | 65.78 | 86.39 | 66.71 | 64.52 | 68.09 | 55.02 | 51.62 | 66.67 | 89.61 | 60.49 | 84.42 | 64.16 | 86.39 | 86.39 | 86.39 | 73.01 | 36.92 | 39.43 | 86.39 | 86.39
INSUMO | 20965 | ESGUICHO TIPO JATO SOLIDO, EM LATAO, ENGATE RAPIDO 1 1/2" X 16 MM, PARA MANGUEIRA EM INSTALACAO PREDIAL COMBATE A INCENDIO | UN | 66.93 | 86.83 | 54.27 | 87.19 | 70.55 | 64.22 | 56.08 | 66.39 | 87.19 | 67.33 | 65.12 | 68.72 | 55.53 | 52.1 | 67.29 | 90.45 | 61.05 | 85.2 | 64.76 | 87.19 | 87.19 | 87.19 | 73.68 | 37.26 | 39.79 | 87.19 | 87.19
INSUMO | 20966 | ESGUICHO TIPO JATO SOLIDO, EM LATAO, ENGATE RAPIDO 1 1/2" X 19 MM, PARA MANGUEIRA EM INSTALACAO PREDIAL COMBATE A INCENDIO | UN | 72.07 | 93.49 | 58.43 | 93.88 | 75.96 | 69.14 | 60.38 | 71.48 | 93.88 | 72.5 | 70.12 | 73.99 | 59.79 | 56.09 | 72.46 | 97.39 | 65.74 | 91.74 | 69.73 | 93.88 | 93.88 | 93.88 | 79.34 | 40.12 | 42.85 | 93.88 | 93.88
INSUMO | 10903 | ESGUICHO TIPO JATO SOLIDO, EM LATAO, ENGATE RAPIDO 2 1/2" X 13 MM, PARA MANGUEIRA EM INSTALACAO PREDIAL COMBATE A INCENDIO | UN | 109.23 | 141.71 | 88.57 | 142.3 | 115.14 | 104.8 | 91.52 | 108.35 | 142.3 | 109.89 | 106.28 | 112.16 | 90.63 | 85.02 | 109.82 | 147.61 | 99.64 | 139.05 | 105.69 | 142.3 | 142.3 | 142.3 | 120.26 | 60.81 | 64.95 | 142.3 | 142.3
INSUMO | 20967 | ESGUICHO TIPO JATO SOLIDO, EM LATAO, ENGATE RAPIDO 2 1/2" X 16 MM, PARA MANGUEIRA EM INSTALACAO PREDIAL COMBATE A INCENDIO | UN | 109.23 | 141.71 | 88.57 | 142.3 | 115.14 | 104.8 | 91.52 | 108.35 | 142.3 | 109.89 | 106.28 | 112.16 | 90.63 | 85.02 | 109.82 | 147.61 | 99.64 | 139.05 | 105.69 | 142.3 | 142.3 | 142.3 | 120.26 | 60.81 | 64.95 | 142.3 | 142.3
INSUMO | 20968 | ESGUICHO TIPO JATO SOLIDO, EM LATAO, ENGATE RAPIDO 2 1/2" X 19 MM, PARA MANGUEIRA EM INSTALACAO PREDIAL COMBATE A INCENDIO | UN | 119.8 | 155.42 | 97.14 | 156.07 | 126.28 | 114.95 | 100.38 | 118.83 | 156.07 | 120.52 | 116.57 | 123.01 | 99.4 | 93.25 | 120.45 | 161.9 | 109.29 | 152.51 | 115.92 | 156.07 | 156.07 | 156.07 | 131.9 | 66.7 | 71.23 | 156.07 | 156.07
INSUMO | 11359 | ESMERILHADEIRA ANGULAR ELETRICA, DIAMETRO DO DISCO 7 '' (180 MM), ROTACAO 8500 RPM, POTENCIA 2400 W | UN | 888.47 | 640 | 774.9 | 915 | 845.41 | 1050 | 739.9 | 1203.94 | 822 | 774.9 | 754.83 | 868.99 | 1061 | 1040 | 1025 | 581 | 1030 | 869.9 | 799.95 | 935.92 | 898.76 | 774.9 | 910.33 | 774.9 | 949 | 774.9 | 774.9
INSUMO | 39017 | ESPACADOR / DISTANCIADOR CIRCULAR COM ENTRADA LATERAL, EM PLASTICO, PARA VERGALHAO *4,2 A 12,5* MM, COBRIMENTO 20 MM | UN | 0.21 | 0.21 | 0.21 | 0.21 | 0.2 | 0.21 | 0.21 | 0.2 | 0.21 | 0.21 | 0.2 | 0.21 | 0.21 | 0.21 | 0.21 | 0.21 | 0.21 | 0.13 | 0.27 | 0.21 | 0.21 | 0.21 | 0.12 | 0.14 | 0.21 | 0.21 | 0.21
INSUMO | 39315 | ESPACADOR / DISTANCIADOR TIPO GARRA DUPLA, EM PLASTICO, COBRIMENTO *20* MM, PARA FERRAGENS DE LAJES E FUNDO DE VIGAS | UN | 0.35 | 0.35 | 0.35 | 0.35 | 0.33 | 0.35 | 0.35 | 0.32 | 0.35 | 0.35 | 0.32 | 0.35 | 0.35 | 0.35 | 0.35 | 0.35 | 0.35 | 0.22 | 0.44 | 0.35 | 0.35 | 0.35 | 0.2 | 0.22 | 0.35 | 0.35 | 0.35
INSUMO | 39016 | ESPACADOR / DISTANCIADOR TIPO PINO EM PLASTICO, PARA VERGALHAO ATE 10 MM, PARA APOIO DE ARMADURA | UN | 0.35 | 0.35 | 0.35 | 0.35 | 0.33 | 0.35 | 0.35 | 0.32 | 0.35 | 0.35 | 0.32 | 0.35 | 0.35 | 0.35 | 0.35 | 0.35 | 0.35 | 0.22 | 0.44 | 0.35 | 0.35 | 0.35 | 0.2 | 0.23 | 0.35 | 0.35 | 0.35
INSUMO | 40432 | ESPACADOR / SEPARADOR DE BARRA , METALICO, TIPO CARAMBOLA, PARA TIRANTES, 25 X 84 MM | UN | 2.71 | 2.71 | 2.71 | 2.71 | 2.57 | 2.71 | 2.71 | 2.51 | 2.71 | 2.71 | 2.51 | 2.71 | 2.71 | 2.71 | 2.71 | 2.71 | 2.71 | 1.71 | 3.45 | 2.71 | 2.71 | 2.71 | 1.6 | 1.77 | 2.71 | 2.71 | 2.71
INSUMO | 39481 | ESPACADOR OU DISTANCIADOR, EM PLASTICO, TIPO APOIO DE CORDOALHA (CARANGUEJO), PARA ARMADURA NEGATIVA E PROTENSAO, COBRIMENTO 50 MM | UN | 1.7 | 1.7 | 1.7 | 1.7 | 1.61 | 1.7 | 1.7 | 1.58 | 1.7 | 1.7 | 1.58 | 1.7 | 1.7 | 1.7 | 1.7 | 1.7 | 1.7 | 1.07 | 2.17 | 1.7 | 1.7 | 1.7 | 1 | 1.11 | 1.7 | 1.7 | 1.7
INSUMO | 40433 | ESPACADOR/SEPARADOR DE CORDOALHA TIPO DISCO 12 FUROS DE 14 MM, PARA TIRANTES | UN | 1.5 | 1.5 | 1.5 | 1.5 | 1.42 | 1.5 | 1.5 | 1.39 | 1.5 | 1.5 | 1.39 | 1.5 | 1.5 | 1.5 | 1.5 | 1.5 | 1.5 | 0.95 | 1.92 | 1.5 | 1.5 | 1.5 | 0.88 | 0.98 | 1.5 | 1.5 | 1.5
INSUMO | 20219 | ESPARGIDOR DE ASFALTO PRESSURIZADO, REBOCAVEL, TANQUE DE 2500 L, PNEUMATICO, COM MOTOR A GASOLINA 3,4HP | UN | 108800 | 108800 | 108800 | 108800 | 108800 | 108800 | 108800 | 108800 | 108800 | 108800 | 108800 | 108800 | 108800 | 108800 | 108800 | 108800 | 108800 | 108800 | 108800 | 108800 | 108800 | 108800 | 108800 | 108800 | 108800 | 108800 | 108800
INSUMO | 36484 | ESPARGIDOR DE ASFALTO PRESSURIZADO, TANQUE 6 M3 COM ISOLACAO TERMICA, AQUECIDO COM 2 MACARICOS, COM BARRA ESPARGIDORA 3,60 M, A SER MONTADO SOBRE CAMINHAO | UN | 230962.58 | 230962.58 | 230962.58 | 230962.58 | 230962.58 | 230962.58 | 230962.58 | 230962.58 | 230962.58 | 230962.58 | 230962.58 | 230962.58 | 230962.58 | 230962.58 | 230962.58 | 230962.58 | 230962.58 | 230962.6 | 230962.6 | 230962.6 | 230962.6 | 230962.6 | 230962.6 | 230962.6 | 230962.6 | 230962.6 | 230962.6
INSUMO | 38367 | ESPATULA DE ACO INOX COM CABO DE MADEIRA, LARGURA 8 CM | UN | 24.18 | 18 | 15.4 | 19.8 | 22.32 | 18.8 | 19.4 | 19.69 | 19.5 | 24.51 | 23 | 21.01 | 18.55 | 20.21 | 17.5 | 19.9 | 15 | 18.15 | 21 | 17.39 | 19.95 | 22.01 | 21.91 | 21.51 | 19.06 | 23 | 20.01
INSUMO | 38368 | ESPATULA DE PLASTICO LISA, LARGURA 10 CM | UN | 8.41 | 5.81 | 4.74 | 7.39 | 7.37 | 6.43 | 8.19 | 7.17 | 7.42 | 6.42 | 7.39 | 8.88 | 7.91 | 5.73 | 6.42 | 7.76 | 6.87 | 6.92 | 6.43 | 6.42 | 7.52 | 6.43 | 7.77 | 8.36 | 6.43 | 8.13 | 8.01
INSUMO | 38091 | ESPELHO / PLACA CEGA 4" X 2", PARA INSTALACAO DE TOMADAS E INTERRUPTORES | UN | 2.75 | 3.14 | 1.83 | 2.5 | 2.02 | 2.19 | 2.66 | 2.24 | 1.62 | 2.21 | 2.31 | 2.36 | 2.11 | 2.37 | 2.53 | 2.8 | 2.47 | 3.27 | 2.11 | 2.35 | 2.5 | 1.88 | 2.6 | 2.45 | 2 | 2.44 | 2.17
INSUMO | 38095 | ESPELHO / PLACA CEGA 4" X 4", PARA INSTALACAO DE TOMADAS E INTERRUPTORES | UN | 5.82 | 6.64 | 3.87 | 5.29 | 4.27 | 4.63 | 5.64 | 4.74 | 3.43 | 4.69 | 4.88 | 5 | 4.46 | 5.02 | 5.36 | 5.92 | 5.23 | 6.92 | 4.46 | 4.97 | 5.3 | 3.98 | 5.5 | 5.19 | 4.23 | 5.17 | 4.59
INSUMO | 38092 | ESPELHO / PLACA DE 1 POSTO 4" X 2", PARA INSTALACAO DE TOMADAS E INTERRUPTORES | UN | 2.61 | 2.98 | 1.73 | 2.37 | 1.91 | 2.07 | 2.52 | 2.12 | 1.54 | 2.1 | 2.19 | 2.24 | 2 | 2.25 | 2.4 | 2.65 | 2.34 | 3.1 | 2 | 2.22 | 2.37 | 1.78 | 2.46 | 2.32 | 1.89 | 2.31 | 2.06
INSUMO | 38093 | ESPELHO / PLACA DE 2 POSTOS 4" X 2", PARA INSTALACAO DE TOMADAS E INTERRUPTORES | UN | 2.7 | 3.08 | 1.79 | 2.45 | 1.98 | 2.14 | 2.61 | 2.2 | 1.59 | 2.17 | 2.26 | 2.31 | 2.06 | 2.33 | 2.48 | 2.74 | 2.42 | 3.21 | 2.07 | 2.3 | 2.46 | 1.84 | 2.55 | 2.4 | 1.96 | 2.39 | 2.13
INSUMO | 38096 | ESPELHO / PLACA DE 2 POSTOS 4" X 4", PARA INSTALACAO DE TOMADAS E INTERRUPTORES | UN | 6.26 | 7.15 | 4.16 | 5.69 | 4.59 | 4.98 | 6.06 | 5.1 | 3.69 | 5.04 | 5.25 | 5.37 | 4.8 | 5.4 | 5.76 | 6.36 | 5.62 | 7.45 | 4.8 | 5.34 | 5.7 | 4.28 | 5.91 | 5.58 | 4.55 | 5.56 | 4.94
INSUMO | 38094 | ESPELHO / PLACA DE 3 POSTOS 4" X 2", PARA INSTALACAO DE TOMADAS E INTERRUPTORES | UN | 3.3 | 3.77 | 2.2 | 3 | 2.42 | 2.63 | 3.2 | 2.69 | 1.95 | 2.66 | 2.77 | 2.83 | 2.53 | 2.85 | 3.04 | 3.36 | 2.97 | 3.93 | 2.53 | 2.82 | 3.01 | 2.26 | 3.12 | 2.95 | 2.4 | 2.93 | 2.61
INSUMO | 38097 | ESPELHO / PLACA DE 4 POSTOS 4" X 4", PARA INSTALACAO DE TOMADAS E INTERRUPTORES | UN | 6.71 | 7.66 | 4.46 | 6.1 | 4.92 | 5.34 | 6.5 | 5.47 | 3.96 | 5.4 | 5.63 | 5.76 | 5.14 | 5.79 | 6.18 | 6.82 | 6.03 | 7.98 | 5.15 | 5.73 | 6.11 | 4.59 | 6.34 | 5.98 | 4.88 | 5.96 | 5.29
INSUMO | 38098 | ESPELHO / PLACA DE 6 POSTOS 4" X 4", PARA INSTALACAO DE TOMADAS E INTERRUPTORES | UN | 6.71 | 7.66 | 4.46 | 6.1 | 4.92 | 5.34 | 6.5 | 5.47 | 3.96 | 5.4 | 5.63 | 5.76 | 5.14 | 5.79 | 6.18 | 6.82 | 6.03 | 7.98 | 5.15 | 5.73 | 6.11 | 4.59 | 6.34 | 5.98 | 4.88 | 5.96 | 5.29
INSUMO | 11186 | ESPELHO CRISTAL E = 4 MM | M2 | 764.44 | 468.22 | 687.99 | 687.99 | 538.93 | 569.51 | 248.44 | 617.82 | 504.53 | 496.88 | 382.22 | 496.88 | 696.71 | 477.77 | 504.53 | 458.66 | 535.11 | 487.33 | 357.37 | 448.91 | 628.75 | 512.17 | 368.3 | 363.11 | 573.33 | 569.51 | 573.33
INSUMO | 11558 | ESPELHO, RETO OU CURVO, EM LATAO CROMADO, ESPESSURA ATE 6 MM, LARGURA *40*MM, ALTURA *180*MM - PARA FECHADURA DE EMBUTIR | PAR | 13.9 | 14.26 | 13.34 | 12.11 | 14.16 | 13.83 | 14.08 | 12.83 | 11.36 | 13.55 | 14.69 | 13.98 | 15.4 | 13.94 | 13.51 | 14.19 | 13.45 | 14.3 | 15.27 | 12.9 | 13.8 | 12.72 | 15.84 | 14.77 | 14.26 | 13.1 | 14.16
INSUMO | 11557 | ESPELHO, RETO OU CURVO, EM LATAO CROMADO, ESPESSURA MINIMA 6 MM, LARGURA *43*MM, ALTURA *230*MM - PARA FECHADURA DE EMBUTIR | PAR | 35.19 | 36.11 | 33.77 | 30.67 | 35.84 | 35.02 | 35.66 | 32.48 | 28.76 | 34.3 | 37.2 | 35.4 | 39 | 35.29 | 34.21 | 35.93 | 34.04 | 36.2 | 38.67 | 32.66 | 34.93 | 32.21 | 40.1 | 37.38 | 36.11 | 33.17 | 35.84
INSUMO | 2759 | ESPOLETA SIMPLES N 8. | UN | 10.58 | 10.58 | 10.58 | 10.58 | 10.58 | 10.58 | 10.58 | 10.58 | 10.58 | 10.58 | 10.58 | 10.58 | 10.58 | 10.58 | 10.58 | 10.58 | 10.58 | 10.58 | 10.58 | 10.58 | 10.58 | 10.58 | 10.58 | 10.58 | 10.58 | 10.58 | 10.58
INSUMO | 38124 | ESPUMA EXPANSIVA DE POLIURETANO, APLICACAO MANUAL - 500 ML | UN | 24.5 | 31.45 | 26.71 | 29.45 | 31.1 | 31.8 | 31.5 | 26.6 | 29.9 | 25.9 | 30.66 | 30.9 | 29.99 | 36.95 | 26.18 | 35.33 | 35 | 25.45 | 35 | 26.72 | 33 | 23 | 32.45 | 32.03 | 28.99 | 30 | 26
INSUMO | 38380 | ESQUADRO DE ACO 12 " (300 MM), CABO DE ALUMINIO | UN | 38.42 | 28.61 | 24.47 | 31.47 | 35.47 | 29.88 | 30.83 | 31.29 | 30.99 | 38.94 | 36.54 | 33.38 | 29.47 | 32.1 | 27.81 | 31.63 | 23.84 | 28.84 | 33.37 | 27.63 | 31.71 | 34.97 | 34.81 | 34.17 | 30.29 | 36.54 | 31.79
INSUMO | 20059 | ESQUADRO INTERNO OU EXTERNO PARA CALHA PLUVIAL, PVC, DIAMETRO ENTRE 119 E 170 MM, PARA DRENAGEM PREDIAL | UN | 19.4 | 19.4 | 19.4 | 19.4 | 19.4 | 19.4 | 19.4 | 19.4 | 19.4 | 19.4 | 19.4 | 19.4 | 19.4 | 19.4 | 19.4 | 19.4 | 19.4 | 19.4 | 19.4 | 19.4 | 19.4 | 19.4 | 19.4 | 19.4 | 19.4 | 19.4 | 19.4
INSUMO | 42429 | ESQUI TRIPLO, EM TUBO DE ACO CARBONO, PINTURA NO PROCESSO ELETROSTATICO - EQUIPAMENTO DE GINASTICA PARA ACADEMIA AO AR LIVRE / ACADEMIA DA TERCEIRA IDADE - ATI | UN | 5290.2 | 5290.2 | 5290.2 | 5290.2 | 5290.2 | 5290.2 | 5290.2 | 5290.2 | 5290.2 | 5290.2 | 5290.2 | 5290.2 | 5290.2 | 5290.2 | 5290.2 | 5290.2 | 5290.2 | 5290.2 | 5290.2 | 5290.2 | 5290.2 | 5290.2 | 5290.2 | 5290.2 | 5290.2 | 5290.2 | 5290.2
INSUMO | 39616 | ESTABILIZADOR BIVOLT AUTOMATICO, 1000 VA | UN | 465.95 | 509 | 265 | 538 | 511 | 449.9 | 509 | 494.23 | 494.23 | 427.45 | 499.99 | 494.23 | 338 | 579 | 580 | 449.9 | 427.4 | 634.8 | 340 | 454.9 | 270 | 233 | 306.9 | 509 | 214 | 494.23 | 494.23
INSUMO | 39618 | ESTABILIZADOR BIVOLT AUTOMATICO, 1500 VA | UN | 845.15 | 923.24 | 480.66 | 975.84 | 926.87 | 816.04 | 923.24 | 896.45 | 896.45 | 775.32 | 906.9 | 896.45 | 613.07 | 1050.21 | 1052.02 | 816.04 | 775.23 | 1151.42 | 616.7 | 825.11 | 489.73 | 422.62 | 556.66 | 923.24 | 388.16 | 896.45 | 896.45
INSUMO | 39619 | ESTABILIZADOR BIVOLT AUTOMATICO, 2000 VA | UN | 1157.52 | 1264.46 | 658.31 | 1336.51 | 1269.43 | 1117.65 | 1264.46 | 1227.77 | 1227.77 | 1061.87 | 1242.08 | 1227.77 | 839.66 | 1438.36 | 1440.84 | 1117.65 | 1061.75 | 1576.98 | 844.63 | 1130.07 | 670.73 | 578.82 | 762.4 | 1264.46 | 531.62 | 1227.77 | 1227.77
INSUMO | 39613 | ESTABILIZADOR BIVOLT AUTOMATICO, 300 VA | UN | 185.08 | 202.19 | 105.26 | 213.7 | 202.98 | 178.71 | 202.19 | 196.32 | 196.32 | 169.79 | 198.61 | 196.32 | 134.26 | 229.99 | 230.39 | 178.71 | 169.77 | 252.16 | 135.05 | 180.69 | 107.25 | 92.55 | 121.9 | 202.19 | 85 | 196.32 | 196.32
INSUMO | 39614 | ESTABILIZADOR BIVOLT AUTOMATICO, 500 VA | UN | 270.02 | 294.97 | 153.57 | 311.78 | 296.13 | 260.72 | 294.97 | 286.41 | 286.41 | 247.71 | 289.75 | 286.41 | 195.87 | 335.54 | 336.12 | 260.72 | 247.68 | 367.87 | 197.03 | 263.62 | 156.47 | 135.02 | 177.85 | 294.97 | 124.01 | 286.41 | 286.41
INSUMO | 38538 | ESTACA PRE-MOLDADA MACICA DE CONCRETO VIBRADO ARMADO, PARA CARGA DE 25 T, SECAO QUADRADA DE *16 X 16*, COM ANEL METALICO INCORPORADO A PECA (SOMENTE FORNECIMENTO) | M | 44.9 | 44.9 | 44.9 | 44.9 | 44.9 | 44.9 | 44.9 | 44.9 | 44.9 | 44.9 | 44.9 | 44.9 | 44.9 | 44.9 | 44.9 | 44.9 | 44.9 | 44.9 | 44.9 | 44.9 | 44.9 | 44.9 | 44.9 | 44.9 | 44.9 | 44.9 | 44.9
INSUMO | 38539 | ESTACA PRE-MOLDADA MACICA DE CONCRETO VIBRADO ARMADO, PARA CARGA DE 50 T, SECAO QUADRADA, COM ANEL METALICO INCORPORADO A PECA (SOMENTE FORNECIMENTO) | M | 61.05 | 61.05 | 61.05 | 61.05 | 61.05 | 61.05 | 61.05 | 61.05 | 61.05 | 61.05 | 61.05 | 61.05 | 61.05 | 61.05 | 61.05 | 61.05 | 61.05 | 61.05 | 61.05 | 61.05 | 61.05 | 61.05 | 61.05 | 61.05 | 61.05 | 61.05 | 61.05
INSUMO | 38540 | ESTACA PRE-MOLDADA VAZADA DE CONCRETO CENTRIFUGADO, PARA CARGA DE 100 T, SECAO CIRCULAR, COM ANEL METALICO INCORPORADO A PECA (SOMENTE FORNECIMENTO) | M | 156.47 | 156.47 | 156.47 | 156.47 | 156.47 | 156.47 | 156.47 | 156.47 | 156.47 | 156.47 | 156.47 | 156.47 | 156.47 | 156.47 | 156.47 | 156.47 | 156.47 | 156.47 | 156.47 | 156.47 | 156.47 | 156.47 | 156.47 | 156.47 | 156.47 | 156.47 | 156.47
INSUMO | 38384 | ESTILETE DE METAL, LAMINA 18 MM | UN | 21.79 | 15.06 | 12.3 | 19.15 | 19.09 | 16.66 | 21.24 | 18.58 | 19.22 | 16.63 | 19.16 | 23 | 20.49 | 14.86 | 16.63 | 20.12 | 17.81 | 17.94 | 16.66 | 16.63 | 19.48 | 16.66 | 20.15 | 21.66 | 16.66 | 21.08 | 20.76
INSUMO | 13 | ESTOPA | KG | 28.99 | 18.98 | 19.55 | 24.63 | 15.59 | 16.86 | 14.7 | 11.62 | 23.66 | 12.16 | 21.09 | 28.98 | 25.22 | 14.62 | 8.85 | 18.98 | 15.09 | 19.24 | 25.33 | 12.16 | 11.54 | 13.85 | 13.39 | 14.62 | 16.6 | 9.96 | 19.24
INSUMO | 2762 | ESTOPIM SIMPLES | M | 13.22 | 13.22 | 13.22 | 13.22 | 13.22 | 13.22 | 13.22 | 13.22 | 13.22 | 13.22 | 13.22 | 13.22 | 13.22 | 13.22 | 13.22 | 13.22 | 13.22 | 13.22 | 13.22 | 13.22 | 13.22 | 13.22 | 13.22 | 13.22 | 13.22 | 13.22 | 13.22
INSUMO | 21142 | ESTRIBO COM PARAFUSO EM CHAPA DE FERRO FUNDIDO DE 2" X 3/16" X 35 CM, SECAO "U", PARA MADEIRAMENTO DE TELHADO | UN | 38.18 | 43.13 | 30.4 | 30.64 | 37.71 | 35.35 | 33 | 41.01 | 23.8 | 30.64 | 38.42 | 31.11 | 32.29 | 36.3 | 31.35 | 31.35 | 39.6 | 25.45 | 35.35 | 42.42 | 26.16 | 21.92 | 23.33 | 28.75 | 30.64 | 30.64 | 37.71
INSUMO | 4223 | ETANOL | L | 6.17 | 5.19 | 5.34 | 5.9 | 5.54 | 5.69 | 5.99 | 5.9 | 5.05 | 5.73 | 5.32 | 5.35 | 4.84 | 6.18 | 5.04 | 5.23 | 5.5 | 5.24 | 6.17 | 5.65 | 6.06 | 6.12 | 6.98 | 6.14 | 5.29 | 4.96 | 5.91
INSUMO | 37372 | EXAMES - HORISTA (COLETADO CAIXA) | H | 0.81 | 0.81 | 0.81 | 0.81 | 0.81 | 0.81 | 0.81 | 0.81 | 0.81 | 0.81 | 0.81 | 0.81 | 0.81 | 0.81 | 0.81 | 0.81 | 0.81 | 0.81 | 0.81 | 0.81 | 0.81 | 0.81 | 0.81 | 0.81 | 0.81 | 0.81 | 0.81
INSUMO | 40863 | EXAMES - MENSALISTA (COLETADO CAIXA) | MES | 152.35 | 152.35 | 152.35 | 152.35 | 152.35 | 152.35 | 152.35 | 152.35 | 152.35 | 152.35 | 152.35 | 152.35 | 152.35 | 152.35 | 152.35 | 152.35 | 152.35 | 152.35 | 152.35 | 152.35 | 152.35 | 152.35 | 152.35 | 152.35 | 152.35 | 152.35 | 152.35
INSUMO | 38475 | EXTENSAO DE SOLDA 201 ACETILENO, E = *1,5 A 2,5* MM | UN | 32.63 | 25.22 | 39.54 | 28.99 | 30.26 | 44.1 | 29.22 | 27.52 | 24.88 | 24.12 | 22.21 | 20.67 | 28.61 | 30.15 | 19.6 | 34.98 | 29.21 | 38.43 | 36.93 | 25.03 | 37.69 | 37.05 | 43.73 | 32.84 | 24.84 | 37.69 | 26.75
INSUMO | 38474 | EXTENSAO DE SOLDA 201 GLP, E = *2,5 A 4,0* MM | UN | 40.34 | 31.17 | 48.88 | 35.83 | 37.41 | 54.52 | 36.12 | 34.02 | 30.75 | 29.82 | 27.45 | 25.55 | 35.37 | 37.28 | 24.23 | 43.24 | 36.11 | 47.51 | 45.66 | 30.94 | 46.6 | 45.81 | 54.06 | 40.6 | 30.71 | 46.6 | 33.07
INSUMO | 10886 | EXTINTOR DE INCENDIO PORTATIL COM CARGA DE AGUA PRESSURIZADA DE 10 L, CLASSE A | UN | 175 | 194.25 | 192.5 | 315 | 198.62 | 210 | 166.25 | 192.5 | 170.62 | 227.5 | 157.5 | 227.5 | 160.87 | 187.25 | 253.75 | 192.5 | 166.25 | 166.25 | 212.18 | 201.25 | 192.5 | 159.68 | 219.53 | 149.43 | 151.37 | 159.68 | 148.75
INSUMO | 10888 | EXTINTOR DE INCENDIO PORTATIL COM CARGA DE GAS CARBONICO CO2 DE 4 KG, CLASSE BC | UN | 553.84 | 614.76 | 609.23 | 996.92 | 628.61 | 664.61 | 526.15 | 609.23 | 539.99 | 719.99 | 498.46 | 719.99 | 509.15 | 592.61 | 803.07 | 609.23 | 526.15 | 526.15 | 671.53 | 636.92 | 609.23 | 505.38 | 694.79 | 472.92 | 479.07 | 505.38 | 470.76
INSUMO | 10889 | EXTINTOR DE INCENDIO PORTATIL COM CARGA DE GAS CARBONICO CO2 DE 6 KG, CLASSE BC | UN | 600 | 666 | 660 | 1080 | 681 | 720 | 570 | 660 | 585 | 780 | 540 | 780 | 551.58 | 642 | 870 | 660 | 570 | 570 | 727.5 | 690 | 660 | 547.5 | 752.7 | 512.34 | 519 | 547.5 | 510
INSUMO | 10890 | EXTINTOR DE INCENDIO PORTATIL COM CARGA DE PO QUIMICO SECO (PQS) DE 12 KG, CLASSE BC | UN | 276.92 | 307.38 | 304.61 | 498.46 | 314.3 | 332.3 | 263.07 | 304.61 | 269.99 | 359.99 | 249.23 | 359.99 | 254.57 | 296.3 | 401.53 | 304.61 | 263.07 | 263.07 | 335.76 | 318.46 | 304.61 | 252.69 | 347.39 | 236.46 | 239.53 | 252.69 | 235.38
INSUMO | 10891 | EXTINTOR DE INCENDIO PORTATIL COM CARGA DE PO QUIMICO SECO (PQS) DE 4 KG, CLASSE BC | UN | 169.23 | 187.84 | 186.15 | 304.61 | 192.07 | 203.07 | 160.76 | 186.15 | 164.99 | 219.99 | 152.3 | 219.99 | 155.57 | 181.07 | 245.38 | 186.15 | 160.76 | 160.76 | 205.19 | 194.61 | 186.15 | 154.42 | 212.29 | 144.5 | 146.38 | 154.42 | 143.84
INSUMO | 10892 | EXTINTOR DE INCENDIO PORTATIL COM CARGA DE PO QUIMICO SECO (PQS) DE 6 KG, CLASSE BC | UN | 200 | 222 | 220 | 360 | 227 | 240 | 190 | 220 | 195 | 260 | 180 | 260 | 183.86 | 214 | 290 | 220 | 190 | 190 | 242.5 | 230 | 220 | 182.5 | 250.9 | 170.78 | 173 | 182.5 | 170
INSUMO | 20977 | EXTINTOR DE INCENDIO PORTATIL COM CARGA DE PO QUIMICO SECO (PQS) DE 8 KG, CLASSE BC | UN | 238.46 | 264.69 | 262.3 | 429.23 | 270.65 | 286.15 | 226.53 | 262.3 | 232.49 | 309.99 | 214.61 | 309.99 | 219.21 | 255.15 | 345.76 | 262.3 | 226.53 | 226.53 | 289.13 | 274.23 | 262.3 | 217.59 | 299.14 | 203.62 | 206.26 | 217.59 | 202.69
INSUMO | 3073 | EXTREMIDADE PVC PBA, BF, JE, DN 100/ DE 110 MM (NBR 10351) | UN | 223.01 | 257.92 | 257.92 | 257.92 | 257.92 | 257.92 | 257.92 | 257.92 | 257.92 | 257.92 | 257.92 | 257.92 | 257.92 | 257.92 | 257.92 | 257.92 | 257.92 | 257.92 | 257.92 | 257.92 | 257.92 | 257.92 | 257.92 | 257.92 | 257.92 | 257.92 | 257.92
INSUMO | 3068 | EXTREMIDADE PVC PBA, BF, JE, DN 50 / DE 60 MM (NBR 10351) | UN | 44.58 | 51.56 | 51.56 | 51.56 | 51.56 | 51.56 | 51.56 | 51.56 | 51.56 | 51.56 | 51.56 | 51.56 | 51.56 | 51.56 | 51.56 | 51.56 | 51.56 | 51.56 | 51.56 | 51.56 | 51.56 | 51.56 | 51.56 | 51.56 | 51.56 | 51.56 | 51.56
INSUMO | 3074 | EXTREMIDADE PVC PBA, BF, JE, DN 75/ DE 85 MM (NBR 10351) | UN | 140.79 | 162.83 | 162.83 | 162.83 | 162.83 | 162.83 | 162.83 | 162.83 | 162.83 | 162.83 | 162.83 | 162.83 | 162.83 | 162.83 | 162.83 | 162.83 | 162.83 | 162.83 | 162.83 | 162.83 | 162.83 | 162.83 | 162.83 | 162.83 | 162.83 | 162.83 | 162.83
INSUMO | 3076 | EXTREMIDADE PVC PBA, PF, JE, DN 100 / DE 110 MM (NBR 10351) | UN | 183.34 | 212.04 | 212.04 | 212.04 | 212.04 | 212.04 | 212.04 | 212.04 | 212.04 | 212.04 | 212.04 | 212.04 | 212.04 | 212.04 | 212.04 | 212.04 | 212.04 | 212.04 | 212.04 | 212.04 | 212.04 | 212.04 | 212.04 | 212.04 | 212.04 | 212.04 | 212.04
INSUMO | 3072 | EXTREMIDADE PVC PBA, PF, JE, DN 50/ DE 60 MM (NBR 10351) | UN | 46.19 | 53.42 | 53.42 | 53.42 | 53.42 | 53.42 | 53.42 | 53.42 | 53.42 | 53.42 | 53.42 | 53.42 | 53.42 | 53.42 | 53.42 | 53.42 | 53.42 | 53.42 | 53.42 | 53.42 | 53.42 | 53.42 | 53.42 | 53.42 | 53.42 | 53.42 | 53.42
INSUMO | 3075 | EXTREMIDADE PVC PBA, PF, JE, DN 75 / DE 85 MM (NBR 10351) | UN | 115.86 | 133.99 | 133.99 | 133.99 | 133.99 | 133.99 | 133.99 | 133.99 | 133.99 | 133.99 | 133.99 | 133.99 | 133.99 | 133.99 | 133.99 | 133.99 | 133.99 | 133.99 | 133.99 | 133.99 | 133.99 | 133.99 | 133.99 | 133.99 | 133.99 | 133.99 | 133.99
INSUMO | 10780 | EXTREMIDADE/TUBETE PARA HIDROMETRO PVC, COM ROSCA, CURTA, COM BUCHA LATAO, 1/2" | UN | 9.79 | 11.32 | 11.32 | 11.32 | 11.32 | 11.32 | 11.32 | 11.32 | 11.32 | 11.32 | 11.32 | 11.32 | 11.32 | 11.32 | 11.32 | 11.32 | 11.32 | 11.32 | 11.32 | 11.32 | 11.32 | 11.32 | 11.32 | 11.32 | 11.32 | 11.32 | 11.32
INSUMO | 10781 | EXTREMIDADE/TUBETE PARA HIDROMETRO PVC, COM ROSCA, CURTA, COM BUCHA LATAO, 3/4" | UN | 15.71 | 18.17 | 18.17 | 18.17 | 18.17 | 18.17 | 18.17 | 18.17 | 18.17 | 18.17 | 18.17 | 18.17 | 18.17 | 18.17 | 18.17 | 18.17 | 18.17 | 18.17 | 18.17 | 18.17 | 18.17 | 18.17 | 18.17 | 18.17 | 18.17 | 18.17 | 18.17
INSUMO | 20106 | EXTREMIDADE/TUBETE PARA HIDROMETRO PVC, COM ROSCA, CURTA, SEM BUCHA LATAO, 1/2" | UN | 5.18 | 5.99 | 5.99 | 5.99 | 5.99 | 5.99 | 5.99 | 5.99 | 5.99 | 5.99 | 5.99 | 5.99 | 5.99 | 5.99 | 5.99 | 5.99 | 5.99 | 5.99 | 5.99 | 5.99 | 5.99 | 5.99 | 5.99 | 5.99 | 5.99 | 5.99 | 5.99
INSUMO | 20107 | EXTREMIDADE/TUBETE PARA HIDROMETRO PVC, COM ROSCA, CURTA, SEM BUCHA LATAO, 3/4" | UN | 5.93 | 6.86 | 6.86 | 6.86 | 6.86 | 6.86 | 6.86 | 6.86 | 6.86 | 6.86 | 6.86 | 6.86 | 6.86 | 6.86 | 6.86 | 6.86 | 6.86 | 6.86 | 6.86 | 6.86 | 6.86 | 6.86 | 6.86 | 6.86 | 6.86 | 6.86 | 6.86
INSUMO | 20108 | EXTREMIDADE/TUBETE PARA HIDROMETRO PVC, COM ROSCA, LONGA, SEM BUCHA LATAO, 1/2" | UN | 7.83 | 9.05 | 9.05 | 9.05 | 9.05 | 9.05 | 9.05 | 9.05 | 9.05 | 9.05 | 9.05 | 9.05 | 9.05 | 9.05 | 9.05 | 9.05 | 9.05 | 9.05 | 9.05 | 9.05 | 9.05 | 9.05 | 9.05 | 9.05 | 9.05 | 9.05 | 9.05
INSUMO | 20109 | EXTREMIDADE/TUBETE PARA HIDROMETRO PVC, COM ROSCA, LONGA, SEM BUCHA LATAO, 3/4" | UN | 9.79 | 11.32 | 11.32 | 11.32 | 11.32 | 11.32 | 11.32 | 11.32 | 11.32 | 11.32 | 11.32 | 11.32 | 11.32 | 11.32 | 11.32 | 11.32 | 11.32 | 11.32 | 11.32 | 11.32 | 11.32 | 11.32 | 11.32 | 11.32 | 11.32 | 11.32 | 11.32
INSUMO | 43612 | FECHADRUA BICO DE PAPAGAIO PARA PORTA DE CORRER EXTERNA, EM ACO INOX COM ACABAMENTO CROMADO, MAQUINA COM 45 MM, INCLUINDO CHAVE TIPO CILINDRO | CJ | 79.38 | 85.16 | 76.5 | 71.99 | 116.61 | 88.07 | 87.35 | 78.17 | 116.46 | 87.35 | 87.35 | 84.19 | 85.88 | 86.62 | 84.14 | 100.3 | 76.35 | 90.26 | 127.96 | 75.77 | 70.75 | 70.6 | 92.54 | 96.01 | 77.01 | 113.38 | 81.45
INSUMO | 43613 | FECHADRUA BICO DE PAPAGAIO PARA PORTA DE CORRER INTERNA, EM ACO INOX COM ACABAMENTO CROMADO, MAQUINA COM 45 MM, INCLUINDO CHAVE TIPO BIPARTIDA | CJ | 65.72 | 70.5 | 63.33 | 59.59 | 96.54 | 72.91 | 72.31 | 64.72 | 96.42 | 72.31 | 72.31 | 69.69 | 71.09 | 71.71 | 69.66 | 83.04 | 63.21 | 74.72 | 105.94 | 62.73 | 58.57 | 58.45 | 76.61 | 79.48 | 63.75 | 93.86 | 67.43
INSUMO | 11480 | FECHADURA AUXILIAR DE SEGURANCA PARA PORTA EXTERNA, EM ACO INOX, BROCA DE 45 A 55 MM, LINGUETA COM 3 AVANCOS, INCLUINDO 2 CHAVES TIPO CILINDRO | CJ | 100.86 | 108.2 | 97.19 | 91.46 | 148.15 | 111.9 | 110.97 | 99.32 | 147.97 | 110.97 | 110.97 | 106.96 | 109.11 | 110.05 | 106.9 | 127.44 | 97.01 | 114.67 | 162.58 | 96.27 | 89.89 | 89.7 | 117.58 | 121.98 | 97.84 | 144.05 | 103.48
INSUMO | 11469 | FECHADURA DE EMBUTIR PARA GAVETA E MOVEIS DE MADEIRA, EM ACO INOX COM ACABAMENTO CROMADO, COM ABAS LATERAIS, CILINDRO COM 22 MM DE DIAMETRO, INCLUINDO CHAVE COM PERFIL METALICO E CAPA ESCAMOTEAVEL | UN | 10.76 | 11.55 | 10.37 | 9.76 | 15.81 | 11.94 | 11.84 | 10.6 | 15.79 | 11.84 | 11.84 | 11.42 | 11.65 | 11.75 | 11.41 | 13.6 | 10.35 | 12.24 | 17.35 | 10.27 | 9.59 | 9.57 | 12.55 | 13.02 | 10.44 | 15.38 | 11.04
INSUMO | 11468 | FECHADURA DE SOBREPOR PARA GAVETAS E ARMARIOS, EM ACO INOX COM ACABAMENTO CROMADO, COM CILINDRO DE APROX 20 MM | UN | 10.77 | 11.56 | 10.38 | 9.77 | 15.82 | 11.95 | 11.85 | 10.61 | 15.8 | 11.85 | 11.85 | 11.42 | 11.65 | 11.75 | 11.42 | 13.61 | 10.36 | 12.25 | 17.37 | 10.28 | 9.6 | 9.58 | 12.56 | 13.03 | 10.45 | 15.39 | 11.05
INSUMO | 11484 | FECHADURA DE SOBREPOR PARA PORTAO, EM ACO INOX COM ACABAMENTO CROMADO, CAIXA DE 100 MM, INCLUINDO CHAVE TIPO CILINDRO | UN | 47.32 | 50.76 | 45.6 | 42.91 | 69.5 | 52.5 | 52.06 | 46.59 | 69.42 | 52.06 | 52.06 | 50.18 | 51.19 | 51.63 | 50.15 | 59.79 | 45.51 | 53.8 | 76.27 | 45.16 | 42.17 | 42.08 | 55.16 | 57.23 | 45.9 | 67.58 | 48.55
INSUMO | 38155 | FECHADURA DE SOBREPOR PARA PORTAO, EM ACO INOX COM ACABAMENTO CROMADO, CAIXA DE 100 MM, INCLUINDO CHAVE TIPO TETRA | UN | 73.46 | 78.81 | 70.79 | 66.62 | 107.91 | 81.5 | 80.83 | 72.34 | 107.78 | 80.83 | 80.83 | 77.91 | 79.47 | 80.16 | 77.87 | 92.82 | 70.66 | 83.52 | 118.42 | 70.12 | 65.47 | 65.34 | 85.64 | 88.85 | 71.26 | 104.92 | 75.37
INSUMO | 11467 | FECHADURA DE SOBREPOR TIPO CAIXAO, EM FERRO COM ACABAMENTO RESINADO, SEM MACANETA, SEM CILINDRO, INCLUINDO CHAVE TIPO SIMPLES | UN | 16.78 | 18.01 | 16.17 | 15.22 | 24.66 | 18.62 | 18.47 | 16.53 | 24.63 | 18.47 | 18.47 | 17.8 | 18.16 | 18.31 | 17.79 | 21.21 | 16.14 | 19.08 | 27.06 | 16.02 | 14.96 | 14.93 | 19.57 | 20.3 | 16.28 | 23.97 | 17.22
INSUMO | 38153 | FECHADURA ESPELHO PARA PORTA DE BANHEIRO, EM ACO INOX (MAQUINA, TESTA E CONTRA-TESTA) E EM ZAMAC (MACANETA, LINGUETA E TRINCOS) COM ACABAMENTO CROMADO, MAQUINA DE 40 MM, INCLUINDO CHAVE TIPO TRANQUETA | CJ | 42.88 | 46 | 41.32 | 38.88 | 62.99 | 47.57 | 47.18 | 42.22 | 62.91 | 47.18 | 47.18 | 45.47 | 46.38 | 46.79 | 45.45 | 54.18 | 41.24 | 48.75 | 69.12 | 40.93 | 38.21 | 38.14 | 49.99 | 51.86 | 41.6 | 61.24 | 43.99
INSUMO | 43607 | FECHADURA ESPELHO PARA PORTA DE BANHEIRO, EM ACO INOX (MAQUINA, TESTA E CONTRA-TESTA) E EM ZAMAC (MACANETA, LINGUETA E TRINCOS) COM ACABAMENTO CROMADO, MAQUINA DE 55 MM, INCLUINDO CHAVE TIPO TRANQUETA (CONJUNTO DE FECHADURAS) | CJ | 81.1 | 87.01 | 78.16 | 73.54 | 119.13 | 89.98 | 89.24 | 79.87 | 118.98 | 89.24 | 89.24 | 86.01 | 87.73 | 88.49 | 85.96 | 102.47 | 78.01 | 92.21 | 130.73 | 77.41 | 72.28 | 72.13 | 94.55 | 98.09 | 78.68 | 115.83 | 83.21
INSUMO | 3080 | FECHADURA ESPELHO PARA PORTA EXTERNA, EM ACO INOX (MAQUINA, TESTA E CONTRA-TESTA) E EM ZAMAC (MACANETA, LINGUETA E TRINCOS) COM ACABAMENTO CROMADO, MAQUINA DE 40 MM, INCLUINDO CHAVE TIPO CILINDRO | CJ | 54.53 | 58.5 | 52.55 | 49.45 | 80.1 | 60.5 | 60 | 53.7 | 80 | 60 | 60 | 57.83 | 58.99 | 59.5 | 57.8 | 68.9 | 52.45 | 62 | 87.9 | 52.05 | 48.6 | 48.5 | 63.57 | 65.95 | 52.9 | 77.88 | 55.95
INSUMO | 3081 | FECHADURA ESPELHO PARA PORTA EXTERNA, EM ACO INOX (MAQUINA, TESTA E CONTRA-TESTA) E EM ZAMAC (MACANETA, LINGUETA E TRINCOS) COM ACABAMENTO CROMADO, MAQUINA DE 55 MM, INCLUINDO CHAVE TIPO CILINDRO | CJ | 107.88 | 115.74 | 103.97 | 97.83 | 158.47 | 119.7 | 118.71 | 106.24 | 158.28 | 118.71 | 118.71 | 114.41 | 116.71 | 117.72 | 114.35 | 136.32 | 103.77 | 122.66 | 173.91 | 102.98 | 96.15 | 95.95 | 125.77 | 130.48 | 104.66 | 154.08 | 110.69
INSUMO | 3090 | FECHADURA ESPELHO PARA PORTA INTERNA, EM ACO INOX (MAQUINA, TESTA E CONTRA-TESTA) E EM ZAMAC (MACANETA, LINGUETA E TRINCOS) COM ACABAMENTO CROMADO, MAQUINA DE 40 MM, INCLUINDO CHAVE TIPO INTERNA | CJ | 48.67 | 52.21 | 46.9 | 44.13 | 71.49 | 54 | 53.55 | 47.93 | 71.4 | 53.55 | 53.55 | 51.61 | 52.65 | 53.1 | 51.59 | 61.5 | 46.81 | 55.34 | 78.45 | 46.45 | 43.38 | 43.29 | 56.74 | 58.86 | 47.21 | 69.51 | 49.94
INSUMO | 43611 | FECHADURA ESPELHO PARA PORTA INTERNA, EM ACO INOX (MAQUINA, TESTA E CONTRA-TESTA) E EM ZAMAC (MACANETA, LINGUETA E TRINCOS) COM ACABAMENTO CROMADO, MAQUINA DE 55 MM, INCLUINDO CHAVE TIPO INTERNA | CJ | 80.76 | 86.64 | 77.83 | 73.24 | 118.63 | 89.6 | 88.86 | 79.53 | 118.49 | 88.86 | 88.86 | 85.65 | 87.37 | 88.12 | 85.61 | 102.05 | 77.68 | 91.83 | 130.19 | 77.09 | 71.98 | 71.83 | 94.15 | 97.68 | 78.35 | 115.35 | 82.87
INSUMO | 3103 | FECHADURA PARA PORTA PIVOTANTE DE VIDRO TEMPERADO, EM ACO INOX COM ACABAMENTO CROMADO, RECORTE PADRAO SANTA MARINA, COM CILINDRO EM LATAO, INCLUINDO CHAVE TIPO CILINDRO | UN | 40.35 | 43.29 | 38.89 | 36.59 | 59.28 | 44.77 | 44.4 | 39.74 | 59.2 | 44.4 | 44.4 | 42.79 | 43.65 | 44.03 | 42.77 | 50.99 | 38.81 | 45.88 | 65.05 | 38.52 | 35.96 | 35.89 | 47.04 | 48.8 | 39.15 | 57.63 | 41.4
INSUMO | 3097 | FECHADURA ROSETA REDONDA PARA PORTA DE BANHEIRO, EM ACO INOX (MAQUINA, TESTA E CONTRA-TESTA) E EM ZAMAC (MACANETA, LINGUETA E TRINCOS) COM ACABAMENTO CROMADO, MAQUINA DE 40 MM, INCLUINDO CHAVE TIPO TRANQUETA | CJ | 61.05 | 65.5 | 58.83 | 55.36 | 89.68 | 67.74 | 67.18 | 60.12 | 89.57 | 67.18 | 67.18 | 64.75 | 66.05 | 66.62 | 64.71 | 77.14 | 58.72 | 69.42 | 98.42 | 58.27 | 54.41 | 54.3 | 71.17 | 73.84 | 59.23 | 87.2 | 62.64
INSUMO | 3099 | FECHADURA ROSETA REDONDA PARA PORTA DE BANHEIRO, EM ACO INOX (MAQUINA, TESTA E CONTRA-TESTA) E EM ZAMAC (MACANETA, LINGUETA E TRINCOS) COM ACABAMENTO CROMADO, MAQUINA DE 55 MM, INCLUINDO CHAVE TIPO TRANQUETA | CJ | 97.76 | 104.88 | 94.21 | 88.65 | 143.6 | 108.46 | 107.57 | 96.27 | 143.42 | 107.57 | 107.57 | 103.67 | 105.75 | 106.67 | 103.62 | 123.52 | 94.03 | 111.15 | 157.59 | 93.31 | 87.13 | 86.95 | 113.97 | 118.23 | 94.84 | 139.62 | 100.3
INSUMO | 38151 | FECHADURA ROSETA REDONDA PARA PORTA EXTERNA, EM ACO INOX (MAQUINA, TESTA E CONTRA-TESTA) E EM ZAMAC (MACANETA, LINGUETA E TRINCOS) COM ACABAMENTO CROMADO, MAQUINA DE 40 MM, INCLUINDO CHAVE TIPO CILINDRO | CJ | 70.87 | 76.03 | 68.3 | 64.27 | 104.11 | 78.63 | 77.98 | 69.79 | 103.98 | 77.98 | 77.98 | 75.16 | 76.67 | 77.33 | 75.12 | 89.55 | 68.17 | 80.58 | 114.24 | 67.65 | 63.16 | 63.03 | 82.62 | 85.71 | 68.75 | 101.22 | 72.72
INSUMO | 38152 | FECHADURA ROSETA REDONDA PARA PORTA EXTERNA, EM ACO INOX (MAQUINA, TESTA E CONTRA-TESTA) E EM ZAMAC (MACANETA, LINGUETA E TRINCOS) COM ACABAMENTO CROMADO, MAQUINA DE 55 MM, INCLUINDO CHAVE TIPO CILINDRO | CJ | 114.33 | 122.65 | 110.17 | 103.67 | 167.94 | 126.84 | 125.79 | 112.59 | 167.73 | 125.79 | 125.79 | 121.24 | 123.68 | 124.75 | 121.18 | 144.45 | 109.96 | 129.99 | 184.29 | 109.13 | 101.89 | 101.68 | 133.28 | 138.27 | 110.91 | 163.28 | 117.3
INSUMO | 43610 | FECHADURA ROSETA REDONDA PARA PORTA INTERNA, EM ACO INOX (MAQUINA, TESTA E CONTRA-TESTA) E EM ZAMAC (MACANETA, LINGUETA E TRINCOS) COM ACABAMENTO CROMADO, MAQUINA DE 40 MM, INCLUINDO CHAVE TIPO INTERNA (CONJUNTO DE FECHADURAS) | CJ | 60.58 | 64.99 | 58.38 | 54.93 | 88.98 | 67.21 | 66.65 | 59.65 | 88.87 | 66.65 | 66.65 | 64.24 | 65.53 | 66.1 | 64.21 | 76.54 | 58.27 | 68.88 | 97.65 | 57.82 | 53.99 | 53.88 | 70.62 | 73.26 | 58.77 | 86.52 | 62.15
INSUMO | 3093 | FECHADURA ROSETA REDONDA PARA PORTA INTERNA, EM ACO INOX (MAQUINA, TESTA E CONTRA-TESTA) E EM ZAMAC (MACANETA, LINGUETA E TRINCOS) COM ACABAMENTO CROMADO, MAQUINA DE 55 MM, INCLUINDO CHAVE TIPO INTERNA | CJ | 97.76 | 104.88 | 94.21 | 88.65 | 143.6 | 108.46 | 107.57 | 96.27 | 143.42 | 107.57 | 107.57 | 103.67 | 105.75 | 106.67 | 103.62 | 123.52 | 94.03 | 111.15 | 157.59 | 93.31 | 87.13 | 86.95 | 113.97 | 118.23 | 94.84 | 139.62 | 100.3
INSUMO | 38165 | FECHO / FECHADURA COM PUXADOR CONCHA, COM TRANCA TIPO TRAVA, PARA JANELA / PORTA DE CORRER (INCLUI TESTA, FECHADURA, PUXADOR) - COMPLETA | CJ | 66.86 | 68.62 | 64.17 | 58.28 | 68.11 | 66.55 | 67.76 | 61.73 | 54.66 | 65.18 | 70.69 | 67.28 | 74.11 | 67.07 | 65 | 68.28 | 64.69 | 68.8 | 73.49 | 62.07 | 66.38 | 61.21 | 76.21 | 71.04 | 68.62 | 63.04 | 68.11
INSUMO | 38177 | FECHO / TRINCO TIPO AVIAO, EM ZAMAC CROMADO, *60* MM, PARA JANELAS - INCLUI PARAFUSOS | UN | 19.87 | 20.39 | 19.07 | 17.32 | 20.24 | 19.77 | 20.13 | 18.34 | 16.24 | 19.37 | 21 | 19.99 | 22.02 | 19.93 | 19.31 | 20.29 | 19.22 | 20.44 | 21.83 | 18.44 | 19.72 | 18.19 | 22.64 | 21.11 | 20.39 | 18.73 | 20.24
INSUMO | 11458 | FECHO DE SEGURANCA, TIPO BATOM, EM LATAO / ZAMAC, CROMADO, PARA PORTAS E JANELAS - INCLUI PARAFUSOS | UN | 23.72 | 24.34 | 22.77 | 20.67 | 24.16 | 23.61 | 24.04 | 21.9 | 19.39 | 23.12 | 25.08 | 23.87 | 26.29 | 23.79 | 23.06 | 24.22 | 22.95 | 24.41 | 26.07 | 22.02 | 23.55 | 21.71 | 27.04 | 25.2 | 24.34 | 22.36 | 24.16
INSUMO | 3108 | FECHO QUEBRA UNHA, EM LATAO COM ACABAMENTO CROMADO, DE EMBUTIR, COM COMANDO ALAVANCA, ALTURA DE DE 22 CM, LARGURA MINIMA DE 1,90 CM E ESPESSURA MINIMA DE 1,90 MM, PARA PORTAS E JANELAS (INCLUI PARAFUSOS) | UN | 100.84 | 103.49 | 96.78 | 87.89 | 102.71 | 100.37 | 102.19 | 93.09 | 82.43 | 98.29 | 106.61 | 101.46 | 111.76 | 101.15 | 98.03 | 102.97 | 97.56 | 103.75 | 110.83 | 93.61 | 100.11 | 92.31 | 114.94 | 107.13 | 103.49 | 95.07 | 102.71
INSUMO | 3105 | FECHO QUEBRA UNHA, EM LATAO COM ACABAMENTO CROMADO, DE EMBUTIR, COM COMANDO ALAVANCA, ALTURA DE DE 40 CM, LARGURA MINIMA DE 1,90 CM E ESPESSURA MINIMA DE 1,90 MM, PARA PORTAS E JANELAS (INCLUI PARAFUSOS) | UN | 131.89 | 135.36 | 126.59 | 114.95 | 134.34 | 131.28 | 133.66 | 121.76 | 107.81 | 128.56 | 139.44 | 132.71 | 146.18 | 132.3 | 128.22 | 134.68 | 127.61 | 135.7 | 144.95 | 122.44 | 130.94 | 120.74 | 150.33 | 140.12 | 135.36 | 124.34 | 134.34
INSUMO | 38178 | FECHO QUEBRA UNHA, EM LATAO COM ACABAMENTO CROMADO, DE EMBUTIR, COM COMANDO DESLIZANTE, ALTURA DE 12 CM, LARGURA MINIMA DE 1,90 CM E ESPESSURA MINIMA DE 1,90 MM | UN | 21.86 | 22.43 | 20.98 | 19.05 | 22.27 | 21.76 | 22.15 | 20.18 | 17.87 | 21.31 | 23.11 | 21.99 | 24.23 | 21.93 | 21.25 | 22.32 | 21.15 | 22.49 | 24.02 | 20.29 | 21.7 | 20.01 | 24.92 | 23.22 | 22.43 | 20.61 | 22.27
INSUMO | 43575 | FECHO QUEBRA UNHA, EM LATAO COM ACABAMENTO CROMADO, DE EMBUTIR, COM COMANDO DESLIZANTE, ALTURA DE 22 CM, LARGURA MINIMA DE 1,90 CM E ESPESSURA MINIMA DE 1,90 MM | UN | 47.37 | 48.61 | 45.46 | 41.28 | 48.25 | 47.15 | 48 | 43.73 | 38.72 | 46.17 | 50.08 | 47.66 | 52.5 | 47.51 | 46.05 | 48.37 | 45.83 | 48.73 | 52.06 | 43.97 | 47.02 | 43.36 | 53.99 | 50.32 | 48.61 | 44.65 | 48.25
INSUMO | 43577 | FECHO QUEBRA UNHA, EM LATAO COM ACABAMENTO CROMADO, DE EMBUTIR, COM COMANDO DESLIZANTE, ALTURA DE 40 CM, LARGURA MINIMA DE 1,90 CM E ESPESSURA MINIMA DE 1,90 MM | UN | 82.35 | 84.52 | 79.04 | 71.78 | 83.88 | 81.97 | 83.46 | 76.02 | 67.32 | 80.27 | 87.07 | 82.86 | 91.27 | 82.61 | 80.06 | 84.09 | 79.68 | 84.73 | 90.51 | 76.45 | 81.76 | 75.39 | 93.86 | 87.49 | 84.52 | 77.64 | 83.88
INSUMO | 43458 | FERRAMENTAS - FAMILIA ALMOXARIFE - HORISTA (ENCARGOS COMPLEMENTARES - COLETADO CAIXA) | H | 0.05 | 0.05 | 0.05 | 0.05 | 0.05 | 0.05 | 0.05 | 0.05 | 0.05 | 0.05 | 0.05 | 0.05 | 0.05 | 0.05 | 0.05 | 0.05 | 0.05 | 0.05 | 0.05 | 0.05 | 0.05 | 0.05 | 0.05 | 0.05 | 0.05 | 0.05 | 0.05
INSUMO | 43470 | FERRAMENTAS - FAMILIA ALMOXARIFE - MENSALISTA (ENCARGOS COMPLEMENTARES - COLETADO CAIXA) | MES | 9.21 | 9.21 | 9.21 | 9.21 | 9.21 | 9.21 | 9.21 | 9.21 | 9.21 | 9.21 | 9.21 | 9.21 | 9.21 | 9.21 | 9.21 | 9.21 | 9.21 | 9.21 | 9.21 | 9.21 | 9.21 | 9.21 | 9.21 | 9.21 | 9.21 | 9.21 | 9.21
INSUMO | 43459 | FERRAMENTAS - FAMILIA CARPINTEIRO DE FORMAS - HORISTA (ENCARGOS COMPLEMENTARES - COLETADO CAIXA) | H | 0.45 | 0.45 | 0.45 | 0.45 | 0.45 | 0.45 | 0.45 | 0.45 | 0.45 | 0.45 | 0.45 | 0.45 | 0.45 | 0.45 | 0.45 | 0.45 | 0.45 | 0.45 | 0.45 | 0.45 | 0.45 | 0.45 | 0.45 | 0.45 | 0.45 | 0.45 | 0.45
INSUMO | 43471 | FERRAMENTAS - FAMILIA CARPINTEIRO DE FORMAS - MENSALISTA (ENCARGOS COMPLEMENTARES - COLETADO CAIXA) | MES | 84.46 | 84.46 | 84.46 | 84.46 | 84.46 | 84.46 | 84.46 | 84.46 | 84.46 | 84.46 | 84.46 | 84.46 | 84.46 | 84.46 | 84.46 | 84.46 | 84.46 | 84.46 | 84.46 | 84.46 | 84.46 | 84.46 | 84.46 | 84.46 | 84.46 | 84.46 | 84.46
INSUMO | 43460 | FERRAMENTAS - FAMILIA ELETRICISTA - HORISTA (ENCARGOS COMPLEMENTARES - COLETADO CAIXA) | H | 0.78 | 0.78 | 0.78 | 0.78 | 0.78 | 0.78 | 0.78 | 0.78 | 0.78 | 0.78 | 0.78 | 0.78 | 0.78 | 0.78 | 0.78 | 0.78 | 0.78 | 0.78 | 0.78 | 0.78 | 0.78 | 0.78 | 0.78 | 0.78 | 0.78 | 0.78 | 0.78
INSUMO | 43472 | FERRAMENTAS - FAMILIA ELETRICISTA - MENSALISTA (ENCARGOS COMPLEMENTARES - COLETADO CAIXA) | MES | 147.23 | 147.23 | 147.23 | 147.23 | 147.23 | 147.23 | 147.23 | 147.23 | 147.23 | 147.23 | 147.23 | 147.23 | 147.23 | 147.23 | 147.23 | 147.23 | 147.23 | 147.23 | 147.23 | 147.23 | 147.23 | 147.23 | 147.23 | 147.23 | 147.23 | 147.23 | 147.23
INSUMO | 43461 | FERRAMENTAS - FAMILIA ENCANADOR - HORISTA (ENCARGOS COMPLEMENTARES - COLETADO CAIXA) | H | 0.32 | 0.32 | 0.32 | 0.32 | 0.32 | 0.32 | 0.32 | 0.32 | 0.32 | 0.32 | 0.32 | 0.32 | 0.32 | 0.32 | 0.32 | 0.32 | 0.32 | 0.32 | 0.32 | 0.32 | 0.32 | 0.32 | 0.32 | 0.32 | 0.32 | 0.32 | 0.32
INSUMO | 43473 | FERRAMENTAS - FAMILIA ENCANADOR - MENSALISTA (ENCARGOS COMPLEMENTARES - COLETADO CAIXA) | MES | 60.93 | 60.93 | 60.93 | 60.93 | 60.93 | 60.93 | 60.93 | 60.93 | 60.93 | 60.93 | 60.93 | 60.93 | 60.93 | 60.93 | 60.93 | 60.93 | 60.93 | 60.93 | 60.93 | 60.93 | 60.93 | 60.93 | 60.93 | 60.93 | 60.93 | 60.93 | 60.93
INSUMO | 43463 | FERRAMENTAS - FAMILIA ENCARREGADO GERAL - HORISTA (ENCARGOS COMPLEMENTARES - COLETADO CAIXA) | H | 0.1 | 0.1 | 0.1 | 0.1 | 0.1 | 0.1 | 0.1 | 0.1 | 0.1 | 0.1 | 0.1 | 0.1 | 0.1 | 0.1 | 0.1 | 0.1 | 0.1 | 0.1 | 0.1 | 0.1 | 0.1 | 0.1 | 0.1 | 0.1 | 0.1 | 0.1 | 0.1
INSUMO | 43475 | FERRAMENTAS - FAMILIA ENCARREGADO GERAL - MENSALISTA (ENCARGOS COMPLEMENTARES - COLETADO CAIXA) | MES | 18.58 | 18.58 | 18.58 | 18.58 | 18.58 | 18.58 | 18.58 | 18.58 | 18.58 | 18.58 | 18.58 | 18.58 | 18.58 | 18.58 | 18.58 | 18.58 | 18.58 | 18.58 | 18.58 | 18.58 | 18.58 | 18.58 | 18.58 | 18.58 | 18.58 | 18.58 | 18.58
INSUMO | 43462 | FERRAMENTAS - FAMILIA ENGENHEIRO CIVIL - HORISTA (ENCARGOS COMPLEMENTARES - COLETADO CAIXA) | H | 0.01 | 0.01 | 0.01 | 0.01 | 0.01 | 0.01 | 0.01 | 0.01 | 0.01 | 0.01 | 0.01 | 0.01 | 0.01 | 0.01 | 0.01 | 0.01 | 0.01 | 0.01 | 0.01 | 0.01 | 0.01 | 0.01 | 0.01 | 0.01 | 0.01 | 0.01 | 0.01
INSUMO | 43474 | FERRAMENTAS - FAMILIA ENGENHEIRO CIVIL - MENSALISTA (ENCARGOS COMPLEMENTARES - COLETADO CAIXA) | MES | 1.9 | 1.9 | 1.9 | 1.9 | 1.9 | 1.9 | 1.9 | 1.9 | 1.9 | 1.9 | 1.9 | 1.9 | 1.9 | 1.9 | 1.9 | 1.9 | 1.9 | 1.9 | 1.9 | 1.9 | 1.9 | 1.9 | 1.9 | 1.9 | 1.9 | 1.9 | 1.9
INSUMO | 43464 | FERRAMENTAS - FAMILIA OPERADOR ESCAVADEIRA - HORISTA (ENCARGOS COMPLEMENTARES - COLETADO CAIXA) | H | 0.01 | 0.01 | 0.01 | 0.01 | 0.01 | 0.01 | 0.01 | 0.01 | 0.01 | 0.01 | 0.01 | 0.01 | 0.01 | 0.01 | 0.01 | 0.01 | 0.01 | 0.01 | 0.01 | 0.01 | 0.01 | 0.01 | 0.01 | 0.01 | 0.01 | 0.01 | 0.01
INSUMO | 43476 | FERRAMENTAS - FAMILIA OPERADOR ESCAVADEIRA - MENSALISTA (ENCARGOS COMPLEMENTARES - COLETADO CAIXA) | MES | 0.01 | 0.01 | 0.01 | 0.01 | 0.01 | 0.01 | 0.01 | 0.01 | 0.01 | 0.01 | 0.01 | 0.01 | 0.01 | 0.01 | 0.01 | 0.01 | 0.01 | 0.01 | 0.01 | 0.01 | 0.01 | 0.01 | 0.01 | 0.01 | 0.01 | 0.01 | 0.01
INSUMO | 43465 | FERRAMENTAS - FAMILIA PEDREIRO - HORISTA (ENCARGOS COMPLEMENTARES - COLETADO CAIXA) | H | 0.74 | 0.74 | 0.74 | 0.74 | 0.74 | 0.74 | 0.74 | 0.74 | 0.74 | 0.74 | 0.74 | 0.74 | 0.74 | 0.74 | 0.74 | 0.74 | 0.74 | 0.74 | 0.74 | 0.74 | 0.74 | 0.74 | 0.74 | 0.74 | 0.74 | 0.74 | 0.74
INSUMO | 43477 | FERRAMENTAS - FAMILIA PEDREIRO - MENSALISTA (ENCARGOS COMPLEMENTARES - COLETADO CAIXA) | MES | 139.44 | 139.44 | 139.44 | 139.44 | 139.44 | 139.44 | 139.44 | 139.44 | 139.44 | 139.44 | 139.44 | 139.44 | 139.44 | 139.44 | 139.44 | 139.44 | 139.44 | 139.44 | 139.44 | 139.44 | 139.44 | 139.44 | 139.44 | 139.44 | 139.44 | 139.44 | 139.44
INSUMO | 43466 | FERRAMENTAS - FAMILIA PINTOR - HORISTA (ENCARGOS COMPLEMENTARES - COLETADO CAIXA) | H | 1.48 | 1.48 | 1.48 | 1.48 | 1.48 | 1.48 | 1.48 | 1.48 | 1.48 | 1.48 | 1.48 | 1.48 | 1.48 | 1.48 | 1.48 | 1.48 | 1.48 | 1.48 | 1.48 | 1.48 | 1.48 | 1.48 | 1.48 | 1.48 | 1.48 | 1.48 | 1.48
INSUMO | 43478 | FERRAMENTAS - FAMILIA PINTOR - MENSALISTA (ENCARGOS COMPLEMENTARES - COLETADO CAIXA) | MES | 279.09 | 279.09 | 279.09 | 279.09 | 279.09 | 279.09 | 279.09 | 279.09 | 279.09 | 279.09 | 279.09 | 279.09 | 279.09 | 279.09 | 279.09 | 279.09 | 279.09 | 279.09 | 279.09 | 279.09 | 279.09 | 279.09 | 279.09 | 279.09 | 279.09 | 279.09 | 279.09
INSUMO | 43467 | FERRAMENTAS - FAMILIA SERVENTE - HORISTA (ENCARGOS COMPLEMENTARES - COLETADO CAIXA) | H | 0.56 | 0.56 | 0.56 | 0.56 | 0.56 | 0.56 | 0.56 | 0.56 | 0.56 | 0.56 | 0.56 | 0.56 | 0.56 | 0.56 | 0.56 | 0.56 | 0.56 | 0.56 | 0.56 | 0.56 | 0.56 | 0.56 | 0.56 | 0.56 | 0.56 | 0.56 | 0.56
INSUMO | 43479 | FERRAMENTAS - FAMILIA SERVENTE - MENSALISTA (ENCARGOS COMPLEMENTARES - COLETADO CAIXA) | MES | 106.33 | 106.33 | 106.33 | 106.33 | 106.33 | 106.33 | 106.33 | 106.33 | 106.33 | 106.33 | 106.33 | 106.33 | 106.33 | 106.33 | 106.33 | 106.33 | 106.33 | 106.33 | 106.33 | 106.33 | 106.33 | 106.33 | 106.33 | 106.33 | 106.33 | 106.33 | 106.33
INSUMO | 43468 | FERRAMENTAS - FAMILIA SOLDADOR - HORISTA (ENCARGOS COMPLEMENTARES - COLETADO CAIXA) | H | 1.07 | 1.07 | 1.07 | 1.07 | 1.07 | 1.07 | 1.07 | 1.07 | 1.07 | 1.07 | 1.07 | 1.07 | 1.07 | 1.07 | 1.07 | 1.07 | 1.07 | 1.07 | 1.07 | 1.07 | 1.07 | 1.07 | 1.07 | 1.07 | 1.07 | 1.07 | 1.07
INSUMO | 43480 | FERRAMENTAS - FAMILIA SOLDADOR - MENSALISTA (ENCARGOS COMPLEMENTARES - COLETADO CAIXA) | MES | 201.56 | 201.56 | 201.56 | 201.56 | 201.56 | 201.56 | 201.56 | 201.56 | 201.56 | 201.56 | 201.56 | 201.56 | 201.56 | 201.56 | 201.56 | 201.56 | 201.56 | 201.56 | 201.56 | 201.56 | 201.56 | 201.56 | 201.56 | 201.56 | 201.56 | 201.56 | 201.56
INSUMO | 43469 | FERRAMENTAS - FAMILIA TOPOGRAFO - HORISTA (ENCARGOS COMPLEMENTARES - COLETADO CAIXA) | H | 0.07 | 0.07 | 0.07 | 0.07 | 0.07 | 0.07 | 0.07 | 0.07 | 0.07 | 0.07 | 0.07 | 0.07 | 0.07 | 0.07 | 0.07 | 0.07 | 0.07 | 0.07 | 0.07 | 0.07 | 0.07 | 0.07 | 0.07 | 0.07 | 0.07 | 0.07 | 0.07
INSUMO | 43481 | FERRAMENTAS - FAMILIA TOPOGRAFO - MENSALISTA (ENCARGOS COMPLEMENTARES - COLETADO CAIXA) | MES | 13.21 | 13.21 | 13.21 | 13.21 | 13.21 | 13.21 | 13.21 | 13.21 | 13.21 | 13.21 | 13.21 | 13.21 | 13.21 | 13.21 | 13.21 | 13.21 | 13.21 | 13.21 | 13.21 | 13.21 | 13.21 | 13.21 | 13.21 | 13.21 | 13.21 | 13.21 | 13.21
INSUMO | 3119 | FERROLHO COM FECHO / TRINCO REDONDO, EM ACO GALVANIZADO / ZINCADO, DE SOBREPOR, COM COMPRIMENTO DE 2" E ESPESSURA MINIMA DA CHAPA DE 0,90 MM, PARA PORTAS E JANELAS | UN | 2.56 | 2.63 | 2.46 | 2.23 | 2.61 | 2.55 | 2.6 | 2.37 | 2.1 | 2.5 | 2.71 | 2.58 | 2.84 | 2.57 | 2.49 | 2.62 | 2.48 | 2.64 | 2.82 | 2.38 | 2.55 | 2.35 | 2.92 | 2.73 | 2.63 | 2.42 | 2.61
INSUMO | 3122 | FERROLHO COM FECHO / TRINCO REDONDO, EM ACO GALVANIZADO / ZINCADO, DE SOBREPOR, COM COMPRIMENTO DE 3" A 4" E ESPESSURA MINIMA DA CHAPA DE 0,90 MM | UN | 5.22 | 5.36 | 5.01 | 4.55 | 5.32 | 5.2 | 5.29 | 4.82 | 4.27 | 5.09 | 5.52 | 5.26 | 5.79 | 5.24 | 5.08 | 5.33 | 5.05 | 5.37 | 5.74 | 4.85 | 5.19 | 4.78 | 5.95 | 5.55 | 5.36 | 4.92 | 5.32
INSUMO | 3121 | FERROLHO COM FECHO / TRINCO REDONDO, EM ACO GALVANIZADO / ZINCADO, DE SOBREPOR, COM COMPRIMENTO DE 5" E ESPESSURA MINIMA DA CHAPA DE 0,90 MM | UN | 5.92 | 6.08 | 5.68 | 5.16 | 6.03 | 5.89 | 6 | 5.47 | 4.84 | 5.77 | 6.26 | 5.96 | 6.56 | 5.94 | 5.76 | 6.05 | 5.73 | 6.09 | 6.51 | 5.5 | 5.88 | 5.42 | 6.75 | 6.29 | 6.08 | 5.58 | 6.03
INSUMO | 3120 | FERROLHO COM FECHO / TRINCO REDONDO, EM ACO GALVANIZADO / ZINCADO, DE SOBREPOR, COM COMPRIMENTO DE 6" E ESPESSURA MINIMA DA CHAPA DE 1,50 MM | UN | 11.23 | 11.52 | 10.77 | 9.78 | 11.43 | 11.17 | 11.38 | 10.36 | 9.18 | 10.94 | 11.87 | 11.29 | 12.44 | 11.26 | 10.91 | 11.46 | 10.86 | 11.55 | 12.34 | 10.42 | 11.14 | 10.28 | 12.8 | 11.93 | 11.52 | 10.58 | 11.43
INSUMO | 11455 | FERROLHO COM FECHO / TRINCO REDONDO, EM ACO GALVANIZADO / ZINCADO, DE SOBREPOR, COM COMPRIMENTO DE 8" E ESPESSURA MINIMA DA CHAPA DE 1,50 MM | UN | 16.24 | 16.67 | 15.58 | 14.15 | 16.54 | 16.16 | 16.46 | 14.99 | 13.27 | 15.83 | 17.17 | 16.34 | 18 | 16.29 | 15.79 | 16.58 | 15.71 | 16.71 | 17.85 | 15.07 | 16.12 | 14.86 | 18.51 | 17.25 | 16.67 | 15.31 | 16.54
INSUMO | 11456 | FERROLHO COM FECHO /TRINCO REDONDO, EM ACO GALVANIZADO / ZINCADO, DE SOBREPOR, COM COMPRIMENTO DE 10" A 12" E ESPESSURA MINIMA DA CHAPA DE 1,50 MM | UN | 19.41 | 19.92 | 18.63 | 16.92 | 19.77 | 19.32 | 19.67 | 17.92 | 15.87 | 18.92 | 20.52 | 19.53 | 21.51 | 19.47 | 18.87 | 19.82 | 18.78 | 19.97 | 21.33 | 18.02 | 19.27 | 17.77 | 22.12 | 20.62 | 19.92 | 18.3 | 19.77
INSUMO | 3107 | FERROLHO COM FECHO CHATO E PORTA CADEADO , EM ACO GALVANIZADO / ZINCADO, DE SOBREPOR, COM COMPRIMENTO DE 3" A 4", CHAPA COM ESPESSURA MINIMA DE 0,90 MM E LARGURA MINIMA DE 3,20 CM (FECHO SIMPLES / LEVE) (INCLUI PARAFUSOS) | UN | 8.19 | 8.4 | 7.86 | 7.13 | 8.34 | 8.15 | 8.3 | 7.56 | 6.69 | 7.98 | 8.66 | 8.24 | 9.07 | 8.21 | 7.96 | 8.36 | 7.92 | 8.42 | 9 | 7.6 | 8.13 | 7.49 | 9.33 | 8.7 | 8.4 | 7.72 | 8.34
INSUMO | 43583 | FERROLHO COM FECHO CHATO E PORTA CADEADO , EM ACO GALVANIZADO / ZINCADO, DE SOBREPOR, COM COMPRIMENTO DE 3" A 4", CHAPA COM ESPESSURA MINIMA DE 1,70 MM E LARGURA MINIMA DE 5,00 CM (FECHO REFORCADO) | UN | 9.23 | 9.48 | 8.86 | 8.05 | 9.4 | 9.19 | 9.36 | 8.52 | 7.55 | 9 | 9.76 | 9.29 | 10.23 | 9.26 | 8.98 | 9.43 | 8.93 | 9.5 | 10.15 | 8.57 | 9.17 | 8.45 | 10.52 | 9.81 | 9.48 | 8.7 | 9.4
INSUMO | 43586 | FERROLHO COM FECHO CHATO E PORTA CADEADO , EM ACO GALVANIZADO / ZINCADO, DE SOBREPOR, COM COMPRIMENTO DE 5", CHAPA COM ESPESSURA MINIMA DE 0,90 MM E LARGURA MINIMA DE 3,20 CM (FECHO SIMPLES) | UN | 9.46 | 9.71 | 9.08 | 8.25 | 9.64 | 9.42 | 9.59 | 8.73 | 7.73 | 9.22 | 10 | 9.52 | 10.49 | 9.49 | 9.2 | 9.66 | 9.15 | 9.73 | 10.4 | 8.78 | 9.39 | 8.66 | 10.78 | 10.05 | 9.71 | 8.92 | 9.64
INSUMO | 11461 | FERROLHO COM FECHO CHATO E PORTA CADEADO , EM ACO GALVANIZADO / ZINCADO, DE SOBREPOR, COM COMPRIMENTO DE 5", CHAPA COM ESPESSURA MINIMA DE 1,70 MM E LARGURA MINIMA DE 5,00 CM (FECHO REFORCADO) | UN | 10.31 | 10.58 | 9.9 | 8.99 | 10.5 | 10.26 | 10.45 | 9.52 | 8.43 | 10.05 | 10.9 | 10.38 | 11.43 | 10.34 | 10.02 | 10.53 | 9.98 | 10.61 | 11.33 | 9.57 | 10.24 | 9.44 | 11.75 | 10.96 | 10.58 | 9.72 | 10.5
INSUMO | 43587 | FERROLHO COM FECHO CHATO E PORTA CADEADO , EM ACO GALVANIZADO / ZINCADO, DE SOBREPOR, COM COMPRIMENTO DE 6", CHAPA COM ESPESSURA MINIMA DE 0,90 MM E LARGURA MINIMA DE 3,80 CM (FECHO SIMPLES) | UN | 11.9 | 12.21 | 11.42 | 10.37 | 12.12 | 11.84 | 12.06 | 10.98 | 9.72 | 11.6 | 12.58 | 11.97 | 13.19 | 11.93 | 11.57 | 12.15 | 11.51 | 12.24 | 13.08 | 11.04 | 11.81 | 10.89 | 13.56 | 12.64 | 12.21 | 11.22 | 12.12
INSUMO | 3106 | FERROLHO COM FECHO CHATO E PORTA CADEADO , EM ACO GALVANIZADO / ZINCADO, DE SOBREPOR, COM COMPRIMENTO DE 6", CHAPA COM ESPESSURA MINIMA DE 1,70 MM E LARGURA /MINIMA DE 5,00 CM (FECHO REFORCADO) (INCLUI PARAFUSOS) | UN | 15.1 | 15.49 | 14.49 | 13.16 | 15.38 | 15.03 | 15.3 | 13.94 | 12.34 | 14.71 | 15.96 | 15.19 | 16.73 | 15.14 | 14.68 | 15.42 | 14.61 | 15.53 | 16.59 | 14.01 | 14.99 | 13.82 | 17.21 | 16.04 | 15.49 | 14.23 | 15.38
INSUMO | 44539 | FERTILIZANTE NPK - 10:10:10 | KG | 3.98 | 2.99 | 3.98 | 3.98 | 3.81 | 6.01 | 4.61 | 3.27 | 3.98 | 3.04 | 4.66 | 4.18 | 3.75 | 3.98 | 3.98 | 3.98 | 3.98 | 3.73 | 4.72 | 3.98 | 4.19 | 3.98 | 4.15 | 4.43 | 4.07 | 3.98 | 5.04
INSUMO | 3123 | FERTILIZANTE NPK - 4: 14: 8 | KG | 3.71 | 2.79 | 3.71 | 3.71 | 3.55 | 5.6 | 4.3 | 3.05 | 3.71 | 2.84 | 4.35 | 3.9 | 3.5 | 3.71 | 3.71 | 3.71 | 3.71 | 3.48 | 4.4 | 3.71 | 3.91 | 3.71 | 3.87 | 4.13 | 3.8 | 3.71 | 4.7
INSUMO | 38125 | FERTILIZANTE ORGANICO COMPOSTO, CLASSE A | KG | 1.88 | 0.68 | 1.28 | 1.28 | 1.14 | 1.5 | 1.18 | 1.16 | 1.31 | 1.5 | 1.37 | 2.1 | 1.14 | 1.37 | 0.8 | 0.73 | 1.42 | 1.42 | 0.82 | 1.88 | 1.67 | 0.85 | 1.23 | 1.14 | 0.51 | 1.28 | 1.28
INSUMO | 39014 | FIBRA DE ACO PARA REFORCO DO CONCRETO, SOLTA, TIPO A-I, FATOR DE FORMA *50* L / D, COMPRIMENTO DE *30* MM E RESISTENCIA A TRACAO DO ACO MAIOR 1000 MPA | KG | 10.16 | 9.68 | 9.68 | 10.35 | 12.08 | 9.68 | 9.68 | 9.68 | 8.91 | 9.68 | 9.4 | 12.08 | 10.21 | 9.68 | 9.68 | 14.86 | 9.68 | 10.75 | 12.68 | 9.68 | 8.01 | 9.68 | 6.88 | 10.15 | 9.68 | 9.68 | 9.68
INSUMO | 39365 | FILTRO ANAEROBIO, EM POLIETILENO DE ALTA DENSIDADE (PEAD), CAPACIDADE *1100* LITROS (NBR 13969) | UN | 1148.47 | 1209.77 | 1129.12 | 927.49 | 1101.51 | 1128.85 | 1276.84 | 1290.47 | 994.56 | 1193.37 | 1317.04 | 1252.22 | 1209.74 | 1314.35 | 1258.16 | 1094.03 | 1387.2 | 1276.98 | 1217.56 | 1052.55 | 1227.24 | 1240.69 | 1287.73 | 1054.86 | 1255.47 | 1119.57 | 1411.26
INSUMO | 39366 | FILTRO ANAEROBIO, EM POLIETILENO DE ALTA DENSIDADE (PEAD), CAPACIDADE *2800* LITROS (NBR 13969) | UN | 2940.58 | 3097.52 | 2891.02 | 2374.76 | 2820.33 | 2890.33 | 3269.26 | 3304.16 | 2546.5 | 3055.53 | 3372.17 | 3206.21 | 3097.45 | 3365.28 | 3221.42 | 2801.19 | 3551.82 | 3269.6 | 3117.48 | 2694.98 | 3142.26 | 3176.68 | 3297.14 | 2700.9 | 3214.54 | 2866.58 | 3613.43
INSUMO | 39367 | FILTRO ANAEROBIO, EM POLIETILENO DE ALTA DENSIDADE (PEAD), CAPACIDADE *5000* LITROS (NBR 13969) | UN | 4019.24 | 4233.75 | 3951.5 | 3245.87 | 3854.87 | 3950.56 | 4468.49 | 4516.19 | 3480.61 | 4176.36 | 4609.14 | 4382.31 | 4233.65 | 4599.73 | 4403.1 | 3828.72 | 4854.7 | 4468.96 | 4261.03 | 3683.55 | 4294.9 | 4341.94 | 4506.59 | 3691.64 | 4393.69 | 3918.1 | 4938.9
INSUMO | 37394 | FINCAPINO CURTO CALIBRE 22 VERMELHO, CARGA MEDIA (ACAO DIRETA) | CENTO | 42.13 | 42.13 | 42.13 | 42.13 | 66.35 | 42.13 | 42.13 | 42.13 | 42.13 | 42.13 | 75.99 | 42.13 | 42.13 | 42.13 | 42.13 | 42.13 | 42.13 | 42.13 | 50.58 | 42.13 | 42.13 | 42.13 | 42.13 | 42.13 | 42.13 | 42.13 | 42.13
INSUMO | 14146 | FINCAPINO LONGO CALIBRE 22, CARGA FORTE (ACAO DIRETA) | CENTO | 67.75 | 67.75 | 67.75 | 67.75 | 106.7 | 67.75 | 67.75 | 67.75 | 67.75 | 67.75 | 122.2 | 67.75 | 67.75 | 67.75 | 67.75 | 67.75 | 67.75 | 67.75 | 81.35 | 67.75 | 67.75 | 67.75 | 67.75 | 67.75 | 67.75 | 67.75 | 67.75
INSUMO | 38134 | FIO COBRE NU DE 150 A 500 MM2, PARA TENSOES DE ATE 600 V | KG | 114.38 | 146.87 | 90.98 | 136.47 | 121.13 | 87.14 | 87.73 | 108.33 | 103.39 | 104.76 | 85.98 | 123.86 | 93.58 | 94.23 | 104.3 | 120.22 | 134.52 | 113.73 | 133.22 | 121 | 108.53 | 103.98 | 107.16 | 114.31 | 98.78 | 93.58 | 112.1
INSUMO | 38132 | FIO COBRE NU DE 16 A 35 MM2, PARA TENSOES DE ATE 600 V | KG | 116.66 | 149.8 | 92.8 | 139.2 | 123.55 | 88.88 | 89.48 | 110.49 | 105.46 | 106.85 | 87.69 | 126.34 | 95.45 | 96.11 | 106.38 | 122.62 | 137.21 | 116 | 135.88 | 123.42 | 110.69 | 106.05 | 109.3 | 116.59 | 100.75 | 95.45 | 114.34
INSUMO | 38133 | FIO COBRE NU DE 50 A 120 MM2, PARA TENSOES DE ATE 600 V | KG | 112.84 | 144.9 | 89.76 | 134.64 | 119.51 | 85.97 | 86.55 | 106.88 | 102 | 103.35 | 84.82 | 122.2 | 92.32 | 92.96 | 102.9 | 118.61 | 132.72 | 112.2 | 131.43 | 119.38 | 107.07 | 102.58 | 105.72 | 112.78 | 97.45 | 92.32 | 110.6
INSUMO | 938 | FIO DE COBRE, SOLIDO, CLASSE 1, ISOLACAO EM PVC/A, ANTICHAMA BWF-B, 450/750V, SECAO NOMINAL 1,5 MM2 | M | 1.64 | 1.71 | 1.3 | 1.69 | 1.5 | 1.42 | 1.59 | 1.49 | 1.39 | 1.6 | 1.33 | 1.36 | 1.58 | 1.64 | 1.44 | 1.69 | 1.52 | 1.4 | 1.44 | 1.51 | 1.56 | 1.47 | 1.55 | 1.54 | 1.52 | 1.31 | 1.46
INSUMO | 937 | FIO DE COBRE, SOLIDO, CLASSE 1, ISOLACAO EM PVC/A, ANTICHAMA BWF-B, 450/750V, SECAO NOMINAL 10 MM2 | M | 10.16 | 10.56 | 8.07 | 10.49 | 9.31 | 8.78 | 9.87 | 9.2 | 8.6 | 9.89 | 8.22 | 8.44 | 9.78 | 10.18 | 8.89 | 10.44 | 9.42 | 8.67 | 8.89 | 9.33 | 9.64 | 9.11 | 9.6 | 9.51 | 9.42 | 8.11 | 9.04
INSUMO | 939 | FIO DE COBRE, SOLIDO, CLASSE 1, ISOLACAO EM PVC/A, ANTICHAMA BWF-B, 450/750V, SECAO NOMINAL 2,5 MM2 | M | 2.63 | 2.73 | 2.09 | 2.71 | 2.41 | 2.27 | 2.55 | 2.38 | 2.22 | 2.56 | 2.13 | 2.18 | 2.53 | 2.63 | 2.3 | 2.7 | 2.44 | 2.24 | 2.3 | 2.41 | 2.49 | 2.36 | 2.48 | 2.46 | 2.44 | 2.1 | 2.34
INSUMO | 944 | FIO DE COBRE, SOLIDO, CLASSE 1, ISOLACAO EM PVC/A, ANTICHAMA BWF-B, 450/750V, SECAO NOMINAL 4 MM2 | M | 4.49 | 4.67 | 3.57 | 4.64 | 4.12 | 3.88 | 4.36 | 4.07 | 3.8 | 4.37 | 3.64 | 3.73 | 4.32 | 4.5 | 3.93 | 4.62 | 4.17 | 3.83 | 3.93 | 4.13 | 4.27 | 4.03 | 4.25 | 4.21 | 4.17 | 3.59 | 4
INSUMO | 940 | FIO DE COBRE, SOLIDO, CLASSE 1, ISOLACAO EM PVC/A, ANTICHAMA BWF-B, 450/750V, SECAO NOMINAL 6 MM2 | M | 6.21 | 6.45 | 4.93 | 6.41 | 5.69 | 5.37 | 6.03 | 5.63 | 5.26 | 6.05 | 5.03 | 5.16 | 5.98 | 6.22 | 5.43 | 6.39 | 5.76 | 5.3 | 5.43 | 5.71 | 5.9 | 5.57 | 5.87 | 5.82 | 5.76 | 4.96 | 5.53
INSUMO | 936 | FIO TELEFONICO EXTERNO (FE) EM ACO COBREADO, ISOLACAO EM PEAD OU PVC ANTI-CHAMA, 2 CONDUTORES | M | 3.53 | 1.32 | 1.35 | 2.2 | 1.09 | 2.05 | 1.28 | 1.15 | 1.75 | 1.52 | 2.05 | 1.69 | 2.23 | 1.5 | 1.26 | 1.28 | 1.6 | 1.39 | 2.05 | 1.07 | 0.9 | 2.05 | 1.69 | 1.82 | 1.43 | 2.05 | 2.05
INSUMO | 935 | FIO TELEFONICO INTERNO (FI) EM COBRE ESTANHADO, ISOLACAO EM PVC ANTICHAMA, 2 CONDUTORES DE 0,6 MM (NBR 9115:2005) | M | 2.69 | 1.01 | 1.02 | 1.68 | 0.83 | 1.56 | 0.98 | 0.88 | 1.34 | 1.16 | 1.56 | 1.29 | 1.69 | 1.14 | 0.96 | 0.98 | 1.22 | 1.06 | 1.56 | 0.81 | 0.68 | 1.56 | 1.29 | 1.38 | 1.09 | 1.56 | 1.56
INSUMO | 44397 | FITA / CINTA AUTOADESIVA ELASTOMERICA PARA VEDACAO, L= 50 MM, E = 3 MM | M | 2.83 | 2.28 | 1.77 | 1.57 | 2.47 | 2.38 | 3.44 | 3.49 | 3.62 | 2 | 3.17 | 2.85 | 1.46 | 2.31 | 2.69 | 3.22 | 2.28 | 2.97 | 3.14 | 1.92 | 2.19 | 1.83 | 2.39 | 2.45 | 2.6 | 3.34 | 2.07
INSUMO | 406 | FITA ACO INOX PARA CINTAR POSTE, L = 19 MM, E = 0,5 MM (ROLO DE 30M) | UN | 79.14 | 73.57 | 75.8 | 75.49 | 72.24 | 67.9 | 77.52 | 83.47 | 75.08 | 77.55 | 74.07 | 75.14 | 85.83 | 76.56 | 77.9 | 74.07 | 54.04 | 92.72 | 89.01 | 71.52 | 92.03 | 68.94 | 93.75 | 74.33 | 78.07 | 69.87 | 93.47
INSUMO | 42529 | FITA ADESIVA ALUMINIZADA, PARA INSTALACAO DE MANTAS DE SUBCOBERTURA, L = *5* CM | M | 1.17 | 1.3 | 1.3 | 1.3 | 1.1 | 1.3 | 1.33 | 1.09 | 1.3 | 1.3 | 1.26 | 1.3 | 1.32 | 1.47 | 1.3 | 1.3 | 2.08 | 1.16 | 1.11 | 1.3 | 1.3 | 1.13 | 1.37 | 1.57 | 1.3 | 1.3 | 1.3
INSUMO | 39634 | FITA ADESIVA ANTICORROSIVA DE PVC FLEXIVEL, COR PRETA, PARA PROTECAO TUBULACAO, 50 MM X 30 M (L X C), E= *0,25* MM | M | 8.34 | 5.82 | 4.96 | 5.84 | 7.05 | 8.77 | 7.23 | 8.12 | 7.6 | 8.28 | 8.08 | 9.99 | 9.74 | 6.82 | 5.84 | 8.96 | 8.77 | 9.27 | 6.17 | 6.08 | 6.82 | 4.87 | 8.36 | 5.84 | 5.82 | 5.98 | 5.55
INSUMO | 39701 | FITA ADESIVA ASFALTICA ALUMINIZADA MULTIUSO, L = 10 CM, ROLO DE 10 M | UN | 81.82 | 82.96 | 88.04 | 103.13 | 81.67 | 91.42 | 75.44 | 112.28 | 89.16 | 88.04 | 81.92 | 129.02 | 91.19 | 83.8 | 100.59 | 88.04 | 100.59 | 84.72 | 89.54 | 91.22 | 89.67 | 133.87 | 95.87 | 80.02 | 104.02 | 88.04 | 88.04
INSUMO | 12815 | FITA CREPE ROLO DE 25 MM X 50 M | UN | 9.59 | 6.63 | 5.41 | 8.43 | 8.41 | 7.33 | 9.35 | 8.18 | 8.46 | 7.32 | 8.43 | 10.13 | 9.02 | 6.54 | 7.32 | 8.86 | 7.84 | 7.9 | 7.33 | 7.32 | 8.57 | 7.33 | 8.87 | 9.53 | 7.33 | 9.28 | 9.14
INSUMO | 407 | FITA DE ALUMINIO PARA PROTECAO DO CONDUTOR LARGURA 10 MM | KG | 47.8 | 62.09 | 62.09 | 62.09 | 88.2 | 62.09 | 62.09 | 62.09 | 62.09 | 62.09 | 88.16 | 99.92 | 62.09 | 62.09 | 62.09 | 62.09 | 62.09 | 67.92 | 62.09 | 62.09 | 62.09 | 62.09 | 72.01 | 88 | 62.09 | 62.09 | 62.09
INSUMO | 39431 | FITA DE PAPEL MICROPERFURADO, 50 X 150 MM, PARA TRATAMENTO DE JUNTAS DE CHAPA DE GESSO PARA DRYWALL | M | 0.43 | 0.33 | 0.26 | 0.33 | 0.3 | 0.39 | 0.26 | 0.29 | 0.26 | 0.29 | 0.27 | 0.31 | 0.31 | 0.26 | 0.32 | 0.25 | 0.26 | 0.28 | 0.25 | 0.27 | 0.25 | 0.25 | 0.31 | 0.29 | 0.33 | 0.25 | 0.32
INSUMO | 39432 | FITA DE PAPEL REFORCADA COM LAMINA DE METAL PARA REFORCO DE CANTOS DE CHAPA DE GESSO PARA DRYWALL | M | 3.81 | 2.95 | 2.35 | 2.98 | 2.69 | 3.44 | 2.35 | 2.56 | 2.34 | 2.63 | 2.41 | 2.8 | 2.8 | 2.35 | 2.83 | 2.23 | 2.35 | 2.52 | 2.27 | 2.41 | 2.25 | 2.25 | 2.8 | 2.6 | 2.91 | 2.25 | 2.86
INSUMO | 20111 | FITA ISOLANTE ADESIVA ANTICHAMA, USO ATE 750 V, EM ROLO DE 19 MM X 20 M | UN | 16 | 10.2 | 8.45 | 10 | 8.86 | 8.9 | 9.46 | 11.71 | 7.15 | 8.5 | 9.98 | 8.45 | 9.99 | 12.4 | 7.5 | 15.65 | 12.73 | 16 | 18.4 | 11 | 9.86 | 11.9 | 7.4 | 18 | 9 | 15.69 | 9.8
INSUMO | 21127 | FITA ISOLANTE ADESIVA ANTICHAMA, USO ATE 750 V, EM ROLO DE 19 MM X 5 M | UN | 6.05 | 3.85 | 3.19 | 3.78 | 3.35 | 3.36 | 3.57 | 4.42 | 2.7 | 3.21 | 3.77 | 3.19 | 3.77 | 4.68 | 2.83 | 5.91 | 4.81 | 6.05 | 6.95 | 4.15 | 3.72 | 4.5 | 2.79 | 6.8 | 3.4 | 5.93 | 3.7
INSUMO | 404 | FITA ISOLANTE DE BORRACHA AUTOFUSAO, USO ATE 69 KV (ALTA TENSAO) | M | 2.18 | 1.39 | 1.15 | 1.36 | 1.2 | 1.21 | 1.29 | 1.59 | 0.97 | 1.15 | 1.36 | 1.15 | 1.36 | 1.69 | 1.02 | 2.13 | 1.73 | 2.18 | 2.51 | 1.5 | 1.34 | 1.62 | 1 | 2.45 | 1.22 | 2.14 | 1.33
INSUMO | 14151 | FITA METALICA GRAVADA, L = 17 MM, ROLO DE 25 M, CARGA RECOMENDADA = *120* KGF | UN | 48.69 | 48.69 | 48.69 | 48.69 | 76.69 | 48.69 | 48.69 | 48.69 | 48.69 | 48.69 | 87.83 | 48.69 | 48.69 | 48.69 | 48.69 | 48.69 | 48.69 | 48.69 | 58.47 | 48.69 | 48.69 | 48.69 | 48.69 | 48.69 | 48.69 | 48.69 | 48.69
INSUMO | 14153 | FITA METALICA PERFURADA, L = *18* MM, ROLO DE 30 M, CARGA RECOMENDADA = *30* KGF | UN | 55.04 | 55.04 | 55.04 | 55.04 | 86.69 | 55.04 | 55.04 | 55.04 | 55.04 | 55.04 | 99.28 | 55.04 | 55.04 | 55.04 | 55.04 | 55.04 | 55.04 | 55.04 | 66.09 | 55.04 | 55.04 | 55.04 | 55.04 | 55.04 | 55.04 | 55.04 | 55.04
INSUMO | 14152 | FITA METALICA PERFURADA, L = 17 MM, ROLO DE 30 M, CARGA RECOMENDADA = *19* KGF | UN | 42.25 | 42.25 | 42.25 | 42.25 | 66.55 | 42.25 | 42.25 | 42.25 | 42.25 | 42.25 | 76.22 | 42.25 | 42.25 | 42.25 | 42.25 | 42.25 | 42.25 | 42.25 | 50.74 | 42.25 | 42.25 | 42.25 | 42.25 | 42.25 | 42.25 | 42.25 | 42.25
INSUMO | 14154 | FITA METALICA PERFURADA, L = 25 MM, ROLO DE 30 M, CARGA RECOMENDADA = *222,5* KGF | UN | 147.9 | 147.9 | 147.9 | 147.9 | 232.93 | 147.9 | 147.9 | 147.9 | 147.9 | 147.9 | 266.77 | 147.9 | 147.9 | 147.9 | 147.9 | 147.9 | 147.9 | 147.9 | 177.59 | 147.9 | 147.9 | 147.9 | 147.9 | 147.9 | 147.9 | 147.9 | 147.9
INSUMO | 3146 | FITA VEDA ROSCA EM ROLOS DE 18 MM X 10 M (L X C) | UN | 4.28 | 2.99 | 2.55 | 3 | 3.62 | 4.5 | 3.71 | 4.17 | 3.9 | 4.25 | 4.15 | 5.13 | 5 | 3.5 | 3 | 4.6 | 4.5 | 4.76 | 3.17 | 3.12 | 3.5 | 2.5 | 4.29 | 3 | 2.99 | 3.07 | 2.85
INSUMO | 3143 | FITA VEDA ROSCA EM ROLOS DE 18 MM X 25 M (L X C) | UN | 9.73 | 6.8 | 5.8 | 6.82 | 8.23 | 10.23 | 8.44 | 9.48 | 8.87 | 9.67 | 9.44 | 11.67 | 11.37 | 7.96 | 6.82 | 10.46 | 10.23 | 10.83 | 7.21 | 7.09 | 7.96 | 5.68 | 9.76 | 6.82 | 6.8 | 6.98 | 6.48
INSUMO | 3148 | FITA VEDA ROSCA EM ROLOS DE 18 MM X 50 M (L X C) | UN | 15.78 | 11.02 | 9.4 | 11.06 | 13.35 | 16.59 | 13.68 | 15.38 | 14.38 | 15.67 | 15.3 | 18.92 | 18.44 | 12.9 | 11.06 | 16.96 | 16.59 | 17.55 | 11.69 | 11.5 | 12.9 | 9.22 | 15.82 | 11.06 | 11.02 | 11.32 | 10.51
INSUMO | 4310 | FIXADOR DE ABA AUTOTRAVANTE PARA TELHA DE FIBROCIMENTO, TIPO CANALETE 90 OU KALHETAO | UN | 3.65 | 4.12 | 2.9 | 2.93 | 3.6 | 3.38 | 3.15 | 3.92 | 2.27 | 2.93 | 3.67 | 2.97 | 3.08 | 3.47 | 2.99 | 2.99 | 3.78 | 2.43 | 3.38 | 4.05 | 2.5 | 2.09 | 2.23 | 2.74 | 2.93 | 2.93 | 3.6
INSUMO | 4311 | FIXADOR DE ABA SIMPLES PARA TELHA DE FIBROCIMENTO, TIPO CANALETA 49 OU KALHETA | UN | 2.57 | 2.9 | 2.04 | 2.06 | 2.53 | 2.38 | 2.22 | 2.76 | 1.6 | 2.06 | 2.58 | 2.09 | 2.17 | 2.44 | 2.11 | 2.11 | 2.66 | 1.71 | 2.38 | 2.85 | 1.76 | 1.47 | 1.57 | 1.93 | 2.06 | 2.06 | 2.53
INSUMO | 4312 | FIXADOR DE ABA SIMPLES PARA TELHA DE FIBROCIMENTO, TIPO CANALETA 90 OU KALHETAO | UN | 3.59 | 4.06 | 2.86 | 2.88 | 3.55 | 3.33 | 3.11 | 3.86 | 2.24 | 2.88 | 3.62 | 2.93 | 3.04 | 3.42 | 2.95 | 2.95 | 3.73 | 2.39 | 3.33 | 3.99 | 2.46 | 2.06 | 2.19 | 2.71 | 2.88 | 2.88 | 3.55
INSUMO | 13261 | FLANELA *30 X 40* CM | UN | 4.46 | 2.92 | 3 | 3.79 | 2.4 | 2.59 | 2.26 | 1.78 | 3.64 | 1.87 | 3.24 | 4.46 | 3.88 | 2.25 | 1.36 | 2.92 | 2.32 | 2.96 | 3.89 | 1.87 | 1.77 | 2.13 | 2.06 | 2.25 | 2.55 | 1.53 | 2.96
INSUMO | 3255 | FLANGE PVC, ROSCAVEL SEXTAVADO SEM FUROS 3/4" | UN | 10.34 | 9.72 | 8.54 | 8.54 | 9.38 | 8.37 | 10.03 | 12.28 | 9.05 | 9.17 | 10.18 | 10.79 | 8.19 | 9.19 | 9.56 | 8.86 | 8.31 | 9.72 | 9.07 | 9.58 | 9.38 | 8.29 | 12.39 | 9.23 | 9.5 | 10.56 | 10.22
INSUMO | 3254 | FLANGE PVC, ROSCAVEL, SEXTAVADO, SEM FUROS 3" | UN | 167.92 | 157.95 | 138.66 | 138.66 | 152.29 | 136 | 162.93 | 199.51 | 146.97 | 148.97 | 165.26 | 175.24 | 133.01 | 149.3 | 155.29 | 143.98 | 135 | 157.95 | 147.31 | 155.62 | 152.29 | 134.67 | 201.17 | 149.97 | 154.29 | 171.58 | 165.93
INSUMO | 3259 | FLANGE PVC, ROSCAVEL, SEXTAVADO, SEM FUROS, 1 1/2" | UN | 20.18 | 18.98 | 16.66 | 16.66 | 18.3 | 16.34 | 19.58 | 23.98 | 17.66 | 17.9 | 19.86 | 21.06 | 15.98 | 17.94 | 18.66 | 17.3 | 16.22 | 18.98 | 17.7 | 18.7 | 18.3 | 16.18 | 24.18 | 18.02 | 18.54 | 20.62 | 19.94
INSUMO | 3258 | FLANGE PVC, ROSCAVEL, SEXTAVADO, SEM FUROS, 1 1/4" | UN | 12.19 | 11.47 | 10.07 | 10.07 | 11.06 | 9.87 | 11.83 | 14.49 | 10.67 | 10.81 | 12 | 12.72 | 9.66 | 10.84 | 11.27 | 10.45 | 9.8 | 11.47 | 10.69 | 11.3 | 11.06 | 9.78 | 14.61 | 10.89 | 11.2 | 12.46 | 12.05
INSUMO | 3256 | FLANGE PVC, ROSCAVEL, SEXTAVADO, SEM FUROS, 1" | UN | 13.61 | 12.8 | 11.24 | 11.24 | 12.35 | 11.02 | 13.21 | 16.18 | 11.91 | 12.08 | 13.4 | 14.21 | 10.78 | 12.1 | 12.59 | 11.67 | 10.94 | 12.8 | 11.94 | 12.62 | 12.35 | 10.92 | 16.31 | 12.16 | 12.51 | 13.91 | 13.45
INSUMO | 3251 | FLANGE PVC, ROSCAVEL, SEXTAVADO, SEM FUROS, 1/2" | UN | 7.19 | 6.76 | 5.93 | 5.93 | 6.52 | 5.82 | 6.97 | 8.54 | 6.29 | 6.38 | 7.07 | 7.5 | 5.69 | 6.39 | 6.65 | 6.16 | 5.78 | 6.76 | 6.3 | 6.66 | 6.52 | 5.76 | 8.61 | 6.42 | 6.6 | 7.34 | 7.1
INSUMO | 3261 | FLANGE PVC, ROSCAVEL, SEXTAVADO, SEM FUROS, 2 1/2" | UN | 148.5 | 139.68 | 122.62 | 122.62 | 134.68 | 120.27 | 144.09 | 176.44 | 129.98 | 131.74 | 146.15 | 154.97 | 117.63 | 132.03 | 137.33 | 127.33 | 119.39 | 139.68 | 130.27 | 137.62 | 134.68 | 119.1 | 177.91 | 132.62 | 136.45 | 151.74 | 146.74
INSUMO | 3260 | FLANGE PVC, ROSCAVEL, SEXTAVADO, SEM FUROS, 2" | UN | 25.51 | 24 | 21.07 | 21.07 | 23.14 | 20.66 | 24.75 | 30.31 | 22.33 | 22.63 | 25.11 | 26.62 | 20.21 | 22.68 | 23.59 | 21.87 | 20.51 | 24 | 22.38 | 23.64 | 23.14 | 20.46 | 30.56 | 22.78 | 23.44 | 26.07 | 25.21
INSUMO | 3272 | FLANGE SEXTAVADO DE FERRO GALVANIZADO, COM ROSCA BSP, DE 1 1/2" | UN | 34.4 | 47.45 | 47.45 | 47.45 | 40.8 | 47.45 | 47.45 | 47.45 | 47.45 | 47.45 | 55.91 | 38.42 | 42.22 | 47.45 | 47.45 | 47.45 | 43.54 | 47.45 | 47.45 | 47.45 | 47.45 | 47.45 | 45.82 | 52.32 | 47.45 | 47.45 | 47.45
INSUMO | 3265 | FLANGE SEXTAVADO DE FERRO GALVANIZADO, COM ROSCA BSP, DE 1 1/4" | UN | 27.33 | 37.7 | 37.7 | 37.7 | 32.41 | 37.7 | 37.7 | 37.7 | 37.7 | 37.7 | 44.42 | 30.52 | 33.54 | 37.7 | 37.7 | 37.7 | 34.59 | 37.7 | 37.7 | 37.7 | 37.7 | 37.7 | 36.4 | 41.56 | 37.7 | 37.7 | 37.7
INSUMO | 3264 | FLANGE SEXTAVADO DE FERRO GALVANIZADO, COM ROSCA BSP, DE 1" | UN | 19.65 | 27.11 | 27.11 | 27.11 | 23.3 | 27.11 | 27.11 | 27.11 | 27.11 | 27.11 | 31.94 | 21.94 | 24.12 | 27.11 | 27.11 | 27.11 | 24.87 | 27.11 | 27.11 | 27.11 | 27.11 | 27.11 | 26.17 | 29.89 | 27.11 | 27.11 | 27.11
INSUMO | 3262 | FLANGE SEXTAVADO DE FERRO GALVANIZADO, COM ROSCA BSP, DE 1/2" | UN | 11.96 | 16.5 | 16.5 | 16.5 | 14.19 | 16.5 | 16.5 | 16.5 | 16.5 | 16.5 | 19.44 | 13.36 | 14.68 | 16.5 | 16.5 | 16.5 | 15.14 | 16.5 | 16.5 | 16.5 | 16.5 | 16.5 | 15.93 | 18.19 | 16.5 | 16.5 | 16.5
INSUMO | 3267 | FLANGE SEXTAVADO DE FERRO GALVANIZADO, COM ROSCA BSP, DE 2 1/2" | UN | 64.18 | 88.54 | 88.54 | 88.54 | 76.11 | 88.54 | 88.54 | 88.54 | 88.54 | 88.54 | 104.31 | 71.68 | 78.78 | 88.54 | 88.54 | 88.54 | 81.24 | 88.54 | 88.54 | 88.54 | 88.54 | 88.54 | 85.48 | 97.61 | 88.54 | 88.54 | 88.54
INSUMO | 3266 | FLANGE SEXTAVADO DE FERRO GALVANIZADO, COM ROSCA BSP, DE 2" | UN | 40.84 | 56.33 | 56.33 | 56.33 | 48.43 | 56.33 | 56.33 | 56.33 | 56.33 | 56.33 | 66.37 | 45.6 | 50.12 | 56.33 | 56.33 | 56.33 | 51.69 | 56.33 | 56.33 | 56.33 | 56.33 | 56.33 | 54.39 | 62.1 | 56.33 | 56.33 | 56.33
INSUMO | 3268 | FLANGE SEXTAVADO DE FERRO GALVANIZADO, COM ROSCA BSP, DE 3" | UN | 86.78 | 119.71 | 119.71 | 119.71 | 102.91 | 119.71 | 119.71 | 119.71 | 119.71 | 119.71 | 141.04 | 96.91 | 106.51 | 119.71 | 119.71 | 119.71 | 109.84 | 119.71 | 119.71 | 119.71 | 119.71 | 119.71 | 115.58 | 131.97 | 119.71 | 119.71 | 119.71
INSUMO | 3263 | FLANGE SEXTAVADO DE FERRO GALVANIZADO, COM ROSCA BSP, DE 3/4" | UN | 16.34 | 22.54 | 22.54 | 22.54 | 19.38 | 22.54 | 22.54 | 22.54 | 22.54 | 22.54 | 26.56 | 18.25 | 20.06 | 22.54 | 22.54 | 22.54 | 20.68 | 22.54 | 22.54 | 22.54 | 22.54 | 22.54 | 21.76 | 24.85 | 22.54 | 22.54 | 22.54
INSUMO | 3271 | FLANGE SEXTAVADO DE FERRO GALVANIZADO, COM ROSCA BSP, DE 4" | UN | 128.3 | 176.98 | 176.98 | 176.98 | 152.15 | 176.98 | 176.98 | 176.98 | 176.98 | 176.98 | 208.51 | 143.28 | 157.47 | 176.98 | 176.98 | 176.98 | 162.39 | 176.98 | 176.98 | 176.98 | 176.98 | 176.98 | 170.87 | 195.11 | 176.98 | 176.98 | 176.98
INSUMO | 3270 | FLANGE SEXTAVADO DE FERRO GALVANIZADO, COM ROSCA BSP, DE 6" | UN | 215.55 | 297.34 | 297.34 | 297.34 | 255.62 | 297.34 | 297.34 | 297.34 | 297.34 | 297.34 | 350.32 | 240.72 | 264.56 | 297.34 | 297.34 | 297.34 | 272.84 | 297.34 | 297.34 | 297.34 | 297.34 | 297.34 | 287.07 | 327.8 | 297.34 | 297.34 | 297.34
INSUMO | 3275 | FORRO COMPOSTO POR PAINEIS DE LA DE VIDRO, REVESTIDOS EM PVC MICROPERFURADO, DE *1250 X 625* MM, ESPESSURA 15 MM (COM COLOCACAO) | M2 | 123.53 | 160.52 | 129.49 | 141.71 | 147.76 | 141.71 | 141.71 | 119.18 | 124.31 | 141.71 | 129.49 | 160.03 | 146.59 | 139.26 | 129.15 | 130.61 | 136.82 | 129 | 109.55 | 163.69 | 141.71 | 141.71 | 167.26 | 141.71 | 146.1 | 141.71 | 117.27
INSUMO | 39512 | FORRO DE FIBRA MINERAL EM PLACAS DE 1250 X 625 MM, E = 15 MM, BORDA RETA, COM PINTURA ANTIMOFO, APOIADO EM PERFIL DE ACO GALVANIZADO COM 24 MM DE BASE - INSTALADO | M2 | 135.61 | 135.61 | 135.61 | 135.61 | 135.61 | 135.61 | 135.61 | 135.61 | 135.61 | 135.61 | 135.61 | 135.61 | 135.61 | 135.61 | 124.5 | 95.73 | 135.61 | 100.38 | 78.69 | 164.63 | 135.61 | 135.61 | 86.43 | 135.61 | 135.61 | 135.61 | 135.61
INSUMO | 39511 | FORRO DE FIBRA MINERAL EM PLACAS DE 625 X 625 MM, E = 15 MM, BORDA RETA, COM PINTURA ANTIMOFO, APOIADO EM PERFIL DE ACO GALVANIZADO COM 24 MM DE BASE - INSTALADO | M2 | 147.92 | 147.92 | 147.92 | 147.92 | 147.92 | 147.92 | 147.92 | 147.92 | 147.92 | 147.92 | 147.92 | 147.92 | 147.92 | 147.92 | 135.8 | 104.42 | 147.92 | 109.49 | 85.83 | 179.57 | 147.92 | 147.92 | 94.27 | 147.92 | 147.92 | 147.92 | 147.92
INSUMO | 39513 | FORRO DE FIBRA MINERAL EM PLACAS DE 625 X 625 MM, E = 15/16 MM, BORDA REBAIXADA, COM PINTURA ANTIMOFO, APOIADO EM PERFIL DE ACO GALVANIZADO COM 24 MM DE BASE - INSTALADO | M2 | 158.65 | 158.65 | 158.65 | 158.65 | 158.65 | 158.65 | 158.65 | 158.65 | 158.65 | 158.65 | 158.65 | 158.65 | 158.65 | 158.65 | 145.65 | 112 | 158.65 | 117.44 | 92.06 | 192.6 | 158.65 | 158.65 | 101.11 | 158.65 | 158.65 | 158.65 | 158.65
INSUMO | 3286 | FORRO DE MADEIRA CEDRINHO OU EQUIVALENTE DA REGIAO, ENCAIXE MACHO/FEMEA COM FRISO, *10 X 1* CM (SEM COLOCACAO) | M2 | 119.11 | 79.41 | 79.41 | 79.41 | 112.49 | 79.41 | 92.64 | 79.41 | 79.41 | 79.41 | 99.26 | 62.2 | 79.41 | 79.41 | 79.41 | 79.41 | 79.41 | 86.02 | 79.41 | 79.41 | 82.72 | 79.41 | 73.45 | 105.88 | 79.41 | 79.41 | 79.41
INSUMO | 3287 | FORRO DE MADEIRA CUMARU/IPE CHAMPANHE OU EQUIVALENTE DA REGIAO, ENCAIXE MACHO/FEMEA COM FRISO, *10 X 1* CM (SEM COLOCACAO) | M2 | 180 | 120 | 120 | 120 | 170 | 120 | 140 | 120 | 120 | 120 | 150 | 94 | 120 | 120 | 120 | 120 | 120 | 130 | 120 | 120 | 125 | 120 | 111 | 160 | 120 | 120 | 120
INSUMO | 3283 | FORRO DE MADEIRA PINUS OU EQUIVALENTE DA REGIAO, ENCAIXE MACHO/FEMEA COM FRISO, *10 X 1* CM (SEM COLOCACAO) | M2 | 37.81 | 25.2 | 25.2 | 25.2 | 35.71 | 25.2 | 29.41 | 25.2 | 25.2 | 25.2 | 31.51 | 19.74 | 25.2 | 25.2 | 25.2 | 25.2 | 25.2 | 27.3 | 25.2 | 25.2 | 26.25 | 25.2 | 23.31 | 33.61 | 25.2 | 25.2 | 25.2
INSUMO | 11587 | FORRO DE PVC LISO, BRANCO, REGUA DE 10 CM, ESPESSURA DE 8 MM A 10 MM (COM COLOCACAO / SEM ESTRUTURA METALICA) | M2 | 84.7 | 110.07 | 88.79 | 97.17 | 101.32 | 97.17 | 97.17 | 81.72 | 85.24 | 97.17 | 88.79 | 109.73 | 100.52 | 95.49 | 88.56 | 89.56 | 93.82 | 88.46 | 75.12 | 112.25 | 97.17 | 97.17 | 114.69 | 97.17 | 100.18 | 97.17 | 80.41
INSUMO | 36225 | FORRO DE PVC LISO, BRANCO, REGUA DE 20 CM, ESPESSURA DE 8 MM A 10 MM, COMPRIMENTO 6 M (SEM COLOCACAO) | M2 | 34.41 | 44.71 | 36.07 | 39.47 | 41.16 | 39.47 | 39.47 | 33.2 | 34.63 | 39.47 | 36.07 | 44.58 | 40.83 | 38.79 | 35.97 | 36.38 | 38.11 | 35.93 | 30.51 | 45.6 | 39.47 | 39.47 | 46.59 | 39.47 | 40.7 | 39.47 | 32.67
INSUMO | 36230 | FORRO DE PVC, FRISADO, BRANCO, REGUA DE 10 CM, ESPESSURA DE 8 MM A 10 MM E COMPRIMENTO 6 M (SEM COLOCACAO) | M2 | 25.28 | 32.85 | 26.5 | 29 | 30.24 | 29 | 29 | 24.39 | 25.44 | 29 | 26.5 | 32.75 | 30 | 28.5 | 26.43 | 26.73 | 28 | 26.4 | 22.42 | 33.5 | 29 | 29 | 34.23 | 29 | 29.9 | 29 | 24
INSUMO | 36238 | FORRO DE PVC, FRISADO, BRANCO, REGUA DE 20 CM, ESPESSURA DE 8 MM A 10 MM E COMPRIMENTO 6 M (SEM COLOCACAO) | M2 | 24.7 | 32.1 | 25.89 | 28.34 | 29.55 | 28.34 | 28.34 | 23.83 | 24.86 | 28.34 | 25.89 | 32 | 29.31 | 27.85 | 25.83 | 26.12 | 27.36 | 25.8 | 21.91 | 32.73 | 28.34 | 28.34 | 33.45 | 28.34 | 29.22 | 28.34 | 23.45
INSUMO | 39363 | FOSSA SEPTICA, SEM FILTRO, PARA 15 A 30 CONTRIBUINTES, CILINDRICA, COM TAMPA, EM POLIETILENO DE ALTA DENSIDADE (PEAD), CAPACIDADE APROXIMADA DE 5500 LITROS (NBR 7229) | UN | 4678.2 | 4927.88 | 4599.35 | 3778.04 | 4486.89 | 4598.26 | 5201.1 | 5256.62 | 4051.26 | 4861.08 | 5364.81 | 5100.79 | 4927.77 | 5353.86 | 5124.99 | 4456.44 | 5650.63 | 5201.65 | 4959.63 | 4287.47 | 4999.06 | 5053.81 | 5245.45 | 4296.89 | 5114.04 | 4560.47 | 5748.64
INSUMO | 39361 | FOSSA SEPTICA, SEM FILTRO, PARA 4 A 7 CONTRIBUINTES, CILINDRICA, COM TAMPA, EM POLIETILENO DE ALTA DENSIDADE (PEAD), CAPACIDADE APROXIMADA DE 1100 LITROS (NBR 7229) | UN | 1202.96 | 1267.16 | 1182.69 | 971.49 | 1153.77 | 1182.4 | 1337.42 | 1351.7 | 1041.75 | 1249.99 | 1379.52 | 1311.63 | 1267.14 | 1376.7 | 1317.85 | 1145.94 | 1453.02 | 1337.56 | 1275.33 | 1102.49 | 1285.47 | 1299.55 | 1348.83 | 1104.91 | 1315.04 | 1172.69 | 1478.22
INSUMO | 39362 | FOSSA SEPTICA, SEM FILTRO, PARA 8 A 14 CONTRIBUINTES, CILINDRICA, COM TAMPA, EM POLIETILENO DE ALTA DENSIDADE (PEAD), CAPACIDADE APROXIMADA DE 3000 LITROS (NBR 7229) | UN | 3701.83 | 3899.4 | 3639.44 | 2989.54 | 3550.45 | 3638.57 | 4115.6 | 4159.53 | 3205.74 | 3846.54 | 4245.15 | 4036.22 | 3899.31 | 4236.48 | 4055.38 | 3526.36 | 4471.31 | 4116.03 | 3924.53 | 3392.65 | 3955.72 | 3999.05 | 4150.69 | 3400.1 | 4046.71 | 3608.68 | 4548.87
INSUMO | 39364 | FOSSA SEPTICA,SEM FILTRO, PARA 40 A 52 CONTRIBUINTES, CILINDRICA, COM TAMPA, EM POLIETILENO DE ALTA DENSIDADE (PEAD), CAPACIDADE APROXIMADA DE 10000 LITROS (NBR 7229) | UN | 10693.03 | 11263.72 | 10512.81 | 8635.52 | 10255.74 | 10510.3 | 11888.23 | 12015.14 | 9260.03 | 11111.04 | 12262.44 | 11658.95 | 11263.47 | 12237.41 | 11714.27 | 10186.16 | 12915.74 | 11889.49 | 11336.31 | 9799.94 | 11426.42 | 11551.57 | 11989.61 | 9821.46 | 11689.24 | 10423.95 | 13139.76
INSUMO | 14576 | FRESADORA DE ASFALTO A FRIO SOBRE ESTEIRAS, LARG. FRESAGEM 2,00 M, POT. 410 KW/550 HP | UN | 7703087.96 | 7703087.96 | 7703087.96 | 7703087.96 | 7703087.96 | 7703087.96 | 7703087.96 | 7703087.96 | 7703087.96 | 7703087.96 | 7703087.96 | 7703087.96 | 7703087.96 | 7703087.96 | 7703087.96 | 7703087.96 | 7703087.96 | 7703088 | 7703088 | 7703088 | 7703088 | 7703088 | 7703088 | 7703088 | 7703088 | 7703088 | 7703088
INSUMO | 13877 | FRESADORA DE ASFALTO A FRIO SOBRE RODAS, LARG. FRESAGEM 1,00 M, POT. 155 KW/208 HP | UN | 3297577.06 | 3297577.06 | 3297577.06 | 3297577.06 | 3297577.06 | 3297577.06 | 3297577.06 | 3297577.06 | 3297577.06 | 3297577.06 | 3297577.06 | 3297577.06 | 3297577.06 | 3297577.06 | 3297577.06 | 3297577.06 | 3297577.06 | 3297577 | 3297577 | 3297577 | 3297577 | 3297577 | 3297577 | 3297577 | 3297577 | 3297577 | 3297577
INSUMO | 7307 | FUNDO ANTICORROSIVO PARA METAIS FERROSOS (ZARCAO) | L | 29.93 | 33.55 | 23.34 | 26.66 | 33.09 | 31.45 | 38.17 | 37.44 | 33.69 | 31.74 | 36.06 | 34.62 | 29.66 | 29.93 | 27.57 | 33.71 | 31.76 | 32.96 | 40.16 | 29.26 | 29.57 | 26.96 | 36.7 | 32.96 | 33.71 | 35.79 | 29.05
INSUMO | 38122 | FUNDO PREPARADOR ACRILICO BASE AGUA | L | 14.82 | 11.94 | 9.29 | 8.23 | 12.94 | 12.44 | 17.99 | 18.26 | 18.9 | 10.45 | 16.59 | 14.91 | 7.66 | 12.1 | 14.07 | 16.83 | 11.92 | 15.52 | 16.43 | 10.02 | 11.45 | 9.57 | 12.51 | 12.83 | 13.62 | 17.47 | 10.81
INSUMO | 43653 | FUNDO SINTETICO NIVELADOR BRANCO FOSCO PARA MADEIRA | L | 29.8 | 22.43 | 19.28 | 20.46 | 27.05 | 20.65 | 37.67 | 46.04 | 21.64 | 23.61 | 35.41 | 38.95 | 32.85 | 21.64 | 29.31 | 24.1 | 25.38 | 41.31 | 35.41 | 19.28 | 27.34 | 21.93 | 43.28 | 36.99 | 23.21 | 33.25 | 36.99
INSUMO | 38633 | FURO PARA TORNEIRA OU OUTROS ACESSORIOS EM BANCADA DE MARMORE/ GRANITO OU OUTRO TIPO DE PEDRA NATURAL | UN | 33.31 | 22.39 | 22.39 | 22.39 | 12.26 | 22.39 | 12.15 | 14.66 | 20.38 | 22.39 | 13.32 | 26.65 | 22.39 | 18.79 | 13.86 | 16.23 | 22.39 | 15.99 | 15.99 | 22.39 | 31.44 | 22.39 | 15.83 | 23.05 | 10.07 | 22.39 | 22.39
INSUMO | 12344 | FUSIVEL DIAZED 20 A TAMANHO DII, CAPACIDADE DE INTERRUPCAO DE 50 KA EM VCA E 8 KA EM VCC, TENSAO NOMIMNAL DE 500 V | UN | 3.03 | 3.03 | 2.77 | 2.25 | 5.03 | 3.03 | 2.25 | 3.28 | 3.64 | 3.38 | 5.73 | 2.53 | 4.86 | 3.03 | 3.03 | 4.99 | 6.91 | 3.03 | 3.03 | 4.37 | 3.03 | 3.03 | 2.3 | 5.28 | 3.03 | 3.03 | 3.03
INSUMO | 12343 | FUSIVEL DIAZED 35 A TAMANHO DIII, CAPACIDADE DE INTERRUPCAO DE 50 KA EM VCA E 8 KA EM VCC, TENSAO NOMIMNAL DE 500 V | UN | 4.7 | 4.7 | 4.3 | 3.49 | 7.8 | 4.7 | 3.49 | 5.09 | 5.65 | 5.24 | 8.89 | 3.93 | 7.53 | 4.7 | 4.7 | 7.74 | 10.72 | 4.7 | 4.7 | 6.78 | 4.7 | 4.7 | 3.56 | 8.18 | 4.7 | 4.7 | 4.7
INSUMO | 3295 | FUSIVEL NH *36* A 80 AMPERES, TAMANHO 00, CAPACIDADE DE INTERRUPCAO DE 120 KA, TENSAO NOMIMNAL DE 500 V | UN | 16.44 | 16.44 | 15.03 | 12.21 | 27.24 | 16.44 | 12.21 | 17.78 | 19.73 | 18.32 | 31.06 | 13.73 | 26.3 | 16.44 | 16.44 | 27.05 | 37.44 | 16.44 | 16.44 | 23.67 | 16.44 | 16.44 | 12.44 | 28.58 | 16.44 | 16.44 | 16.44
INSUMO | 3302 | FUSIVEL NH 100 A TAMANHO 00, CAPACIDADE DE INTERRUPCAO DE 120 KA, TENSAO NOMIMNAL DE 500 V | UN | 17.19 | 17.19 | 15.71 | 12.76 | 28.48 | 17.19 | 12.76 | 18.59 | 20.62 | 19.15 | 32.47 | 14.36 | 27.5 | 17.19 | 17.19 | 28.28 | 39.14 | 17.19 | 17.19 | 24.75 | 17.19 | 17.19 | 13.01 | 29.88 | 17.19 | 17.19 | 17.19
INSUMO | 3297 | FUSIVEL NH 125 A TAMANHO 00, CAPACIDADE DE INTERRUPCAO DE 120 KA, TENSAO NOMIMNAL DE 500 V | UN | 18.35 | 18.35 | 16.77 | 13.63 | 30.4 | 18.35 | 13.63 | 19.85 | 22.02 | 20.44 | 34.66 | 15.33 | 29.36 | 18.35 | 18.35 | 30.18 | 41.78 | 18.35 | 18.35 | 26.42 | 18.35 | 18.35 | 13.89 | 31.89 | 18.35 | 18.35 | 18.35
INSUMO | 3294 | FUSIVEL NH 160 A TAMANHO 00, CAPACIDADE DE INTERRUPCAO DE 120 KA, TENSAO NOMIMNAL DE 500 V | UN | 18.63 | 18.63 | 17.03 | 13.83 | 30.87 | 18.63 | 13.83 | 20.15 | 22.35 | 20.75 | 35.19 | 15.56 | 29.8 | 18.63 | 18.63 | 30.64 | 42.42 | 18.63 | 18.63 | 26.82 | 18.63 | 18.63 | 14.1 | 32.38 | 18.63 | 18.63 | 18.63
INSUMO | 3292 | FUSIVEL NH 20 A TAMANHO 000, CAPACIDADE DE INTERRUPCAO DE 120 KA, TENSAO NOMIMNAL DE 500 V | UN | 17.5 | 17.5 | 16 | 13 | 29 | 17.5 | 13 | 18.93 | 21 | 19.5 | 33.06 | 14.62 | 28 | 17.5 | 17.5 | 28.79 | 39.85 | 17.5 | 17.5 | 25.2 | 17.5 | 17.5 | 13.25 | 30.42 | 17.5 | 17.5 | 17.5
INSUMO | 3298 | FUSIVEL NH 200 A 250 AMPERES, TAMANHO 1, CAPACIDADE DE INTERRUPCAO DE 120 KA, TENSAO NOMIMNAL DE 500 V | UN | 41.01 | 41.01 | 37.5 | 30.46 | 67.96 | 41.01 | 30.46 | 44.36 | 49.21 | 45.7 | 77.48 | 34.26 | 65.62 | 41.01 | 41.01 | 67.47 | 93.39 | 41.01 | 41.01 | 59.06 | 41.01 | 41.01 | 31.05 | 71.29 | 41.01 | 41.01 | 41.01
INSUMO | 11596 | GABIAO TIPO CAIXA, MALHA HEXAGONAL 8 X 10 CM (ZN/AL), FIO 2,7 MM, DIMENSOES 2,0 X 1,0 X 0,5 M (C X L X A) | UN | 471.02 | 471.02 | 471.02 | 471.02 | 471.02 | 471.02 | 471.02 | 471.02 | 471.02 | 471.02 | 471.02 | 471.02 | 471.02 | 471.02 | 471.02 | 471.02 | 471.02 | 471.02 | 471.02 | 471.02 | 471.02 | 471.02 | 471.02 | 471.02 | 471.02 | 471.02 | 471.02
INSUMO | 34802 | GABIAO MANTA (COLCHAO) MALHA HEXAGONAL 6 X 8 CM (ZN/AL REVESTIDO COM POLIMERO), DIMENSOES 4,0 X 2,0 X 0,17 M (C X L X A) FIO 2 MM | UN | 1293.57 | 1293.57 | 1293.57 | 1293.57 | 1293.57 | 1293.57 | 1293.57 | 1293.57 | 1293.57 | 1293.57 | 1293.57 | 1293.57 | 1293.57 | 1293.57 | 1293.57 | 1293.57 | 1293.57 | 1293.57 | 1293.57 | 1293.57 | 1293.57 | 1293.57 | 1293.57 | 1293.57 | 1293.57 | 1293.57 | 1293.57
INSUMO | 11588 | GABIAO MANTA (COLCHAO) MALHA HEXAGONAL 6 X 8 CM (ZN/AL REVESTIDO COM POLIMERO), FIO 2 MM, DIMENSOES 4,0 X 2,0 X 0,23 M (C X L X A) | UN | 1395.55 | 1395.55 | 1395.55 | 1395.55 | 1395.55 | 1395.55 | 1395.55 | 1395.55 | 1395.55 | 1395.55 | 1395.55 | 1395.55 | 1395.55 | 1395.55 | 1395.55 | 1395.55 | 1395.55 | 1395.55 | 1395.55 | 1395.55 | 1395.55 | 1395.55 | 1395.55 | 1395.55 | 1395.55 | 1395.55 | 1395.55
INSUMO | 34383 | GABIAO MANTA (COLCHAO) MALHA HEXAGONAL 6 X 8 CM (ZN/AL REVESTIDO COM POLIMERO), FIO 2 MM, DIMENSOES 4,0 X 2,0 X 0,3 M (C X L X A) | UN | 1535.21 | 1535.21 | 1535.21 | 1535.21 | 1535.21 | 1535.21 | 1535.21 | 1535.21 | 1535.21 | 1535.21 | 1535.21 | 1535.21 | 1535.21 | 1535.21 | 1535.21 | 1535.21 | 1535.21 | 1535.21 | 1535.21 | 1535.21 | 1535.21 | 1535.21 | 1535.21 | 1535.21 | 1535.21 | 1535.21 | 1535.21
INSUMO | 40451 | GABIAO MANTA (COLCHAO) MALHA HEXAGONAL 6 X 8 CM (ZN/AL REVESTIDO COM POLIMERO), FIO 2,0 MM, DIMENSOES 5,0 X 2,0 X 0,17 M (C X L X A) | M2 | 124.1 | 124.1 | 124.1 | 124.1 | 124.1 | 124.1 | 124.1 | 124.1 | 124.1 | 124.1 | 124.1 | 124.1 | 124.1 | 124.1 | 124.1 | 124.1 | 124.1 | 124.1 | 124.1 | 124.1 | 124.1 | 124.1 | 124.1 | 124.1 | 124.1 | 124.1 | 124.1
INSUMO | 40453 | GABIAO MANTA (COLCHAO) MALHA HEXAGONAL 6 X 8 CM (ZN/AL REVESTIDO COM POLIMERO), FIO 2,0 MM, DIMENSOES 5,0 X 2,0 X 0,23 M (C X L X A) | M2 | 134.27 | 134.27 | 134.27 | 134.27 | 134.27 | 134.27 | 134.27 | 134.27 | 134.27 | 134.27 | 134.27 | 134.27 | 134.27 | 134.27 | 134.27 | 134.27 | 134.27 | 134.27 | 134.27 | 134.27 | 134.27 | 134.27 | 134.27 | 134.27 | 134.27 | 134.27 | 134.27
INSUMO | 40452 | GABIAO MANTA (COLCHAO) MALHA HEXAGONAL 6 X 8 CM (ZN/AL REVESTIDO COM POLIMERO), FIO 2,0 MM, DIMENSOES 5,0 X 2,0 X 0,30 M (C X L X A) | M2 | 147.28 | 147.28 | 147.28 | 147.28 | 147.28 | 147.28 | 147.28 | 147.28 | 147.28 | 147.28 | 147.28 | 147.28 | 147.28 | 147.28 | 147.28 | 147.28 | 147.28 | 147.28 | 147.28 | 147.28 | 147.28 | 147.28 | 147.28 | 147.28 | 147.28 | 147.28 | 147.28
INSUMO | 11594 | GABIAO SACO MALHA HEXAGONAL 8 X 10 CM (ZN/AL REVESTIDO COM POLIMERO), FIO 2,4 MM, DIMENSOES 3,0 X 0,65 M | UN | 444.8 | 444.8 | 444.8 | 444.8 | 444.8 | 444.8 | 444.8 | 444.8 | 444.8 | 444.8 | 444.8 | 444.8 | 444.8 | 444.8 | 444.8 | 444.8 | 444.8 | 444.8 | 444.8 | 444.8 | 444.8 | 444.8 | 444.8 | 444.8 | 444.8 | 444.8 | 444.8
INSUMO | 3311 | GABIAO SACO MALHA HEXAGONAL 8 X 10 CM (ZN/AL REVESTIDO COM POLIMERO), FIO 2,4 MM, H = 0,65 M | M3 | 444.8 | 444.8 | 444.8 | 444.8 | 444.8 | 444.8 | 444.8 | 444.8 | 444.8 | 444.8 | 444.8 | 444.8 | 444.8 | 444.8 | 444.8 | 444.8 | 444.8 | 444.8 | 444.8 | 444.8 | 444.8 | 444.8 | 444.8 | 444.8 | 444.8 | 444.8 | 444.8
INSUMO | 11599 | GABIAO SACO MALHA HEXAGONAL 8 X 10 CM (ZN/AL), FIO 2,7 MM, DIMENSOES 4,0 X 0,65 M | UN | 591.54 | 591.54 | 591.54 | 591.54 | 591.54 | 591.54 | 591.54 | 591.54 | 591.54 | 591.54 | 591.54 | 591.54 | 591.54 | 591.54 | 591.54 | 591.54 | 591.54 | 591.54 | 591.54 | 591.54 | 591.54 | 591.54 | 591.54 | 591.54 | 591.54 | 591.54 | 591.54
INSUMO | 11593 | GABIAO TIPO CAIXA MALHA HEXAGONAL 8 X 10 CM (ZN/AL REVESTIDO COM POLIMERO), FIO 2,4 MM, DIMENSOES 2,0 X 1,0 X 1,0 M (C X L X A) | UN | 829.3 | 829.3 | 829.3 | 829.3 | 829.3 | 829.3 | 829.3 | 829.3 | 829.3 | 829.3 | 829.3 | 829.3 | 829.3 | 829.3 | 829.3 | 829.3 | 829.3 | 829.3 | 829.3 | 829.3 | 829.3 | 829.3 | 829.3 | 829.3 | 829.3 | 829.3 | 829.3
INSUMO | 3314 | GABIAO TIPO CAIXA MALHA HEXAGONAL 8 X 10 CM (ZN/AL REVESTIDO COM POLIMERO), FIO 2,4 MM, H = 0,50 M | M3 | 593.12 | 593.12 | 593.12 | 593.12 | 593.12 | 593.12 | 593.12 | 593.12 | 593.12 | 593.12 | 593.12 | 593.12 | 593.12 | 593.12 | 593.12 | 593.12 | 593.12 | 593.12 | 593.12 | 593.12 | 593.12 | 593.12 | 593.12 | 593.12 | 593.12 | 593.12 | 593.12
INSUMO | 11597 | GABIAO TIPO CAIXA MALHA HEXAGONAL 8 X 10 CM (ZN/AL), FIO 2,7 MM, DIMENSOES 2,0 X 1,0 X 1,0 M (C X L X A) | UN | 689.72 | 689.72 | 689.72 | 689.72 | 689.72 | 689.72 | 689.72 | 689.72 | 689.72 | 689.72 | 689.72 | 689.72 | 689.72 | 689.72 | 689.72 | 689.72 | 689.72 | 689.72 | 689.72 | 689.72 | 689.72 | 689.72 | 689.72 | 689.72 | 689.72 | 689.72 | 689.72
INSUMO | 3309 | GABIAO TIPO CAIXA MALHA HEXAGONAL 8 X 10 CM (ZN/AL), FIO 2,7 MM, H = 0,50 M | M3 | 471.02 | 471.02 | 471.02 | 471.02 | 471.02 | 471.02 | 471.02 | 471.02 | 471.02 | 471.02 | 471.02 | 471.02 | 471.02 | 471.02 | 471.02 | 471.02 | 471.02 | 471.02 | 471.02 | 471.02 | 471.02 | 471.02 | 471.02 | 471.02 | 471.02 | 471.02 | 471.02
INSUMO | 40440 | GABIAO TIPO CAIXA PARA SOLO REFORCADO, MALHA HEXAGONAL 8 X 10 CM (ZN/AL REVESTIDO COM POLIMERO), FIO 2,7 MM, DIMENSOES 2,0 X 1,0 X 0,5 M, COM CAUDA DE 4,0 M | M3 | 617.79 | 617.79 | 617.79 | 617.79 | 617.79 | 617.79 | 617.79 | 617.79 | 617.79 | 617.79 | 617.79 | 617.79 | 617.79 | 617.79 | 617.79 | 617.79 | 617.79 | 617.79 | 617.79 | 617.79 | 617.79 | 617.79 | 617.79 | 617.79 | 617.79 | 617.79 | 617.79
INSUMO | 40441 | GABIAO TIPO CAIXA PARA SOLO REFORCADO, MALHA HEXAGONAL 8 X 10 CM (ZN/AL REVESTIDO COM POLIMERO), FIO 2,7 MM, DIMENSOES 2,0 X 1,0 X 1,0 M, COM CAUDA DE 4,0 M | M3 | 394.42 | 394.42 | 394.42 | 394.42 | 394.42 | 394.42 | 394.42 | 394.42 | 394.42 | 394.42 | 394.42 | 394.42 | 394.42 | 394.42 | 394.42 | 394.42 | 394.42 | 394.42 | 394.42 | 394.42 | 394.42 | 394.42 | 394.42 | 394.42 | 394.42 | 394.42 | 394.42
INSUMO | 34612 | GABIAO TIPO CAIXA PARA SOLO REFORCADO, MALHA HEXAGONAL DE DUPLA TORCAO 8 X 10 CM (ZN/AL REVESTIDO COM POLIMERO), FIO 2,7 MM, DIMENSOES 2,0 X 1,0 X 0,5 M, COM CAUDA DE 3,0 M | UN | 853.07 | 853.07 | 853.07 | 853.07 | 853.07 | 853.07 | 853.07 | 853.07 | 853.07 | 853.07 | 853.07 | 853.07 | 853.07 | 853.07 | 853.07 | 853.07 | 853.07 | 853.07 | 853.07 | 853.07 | 853.07 | 853.07 | 853.07 | 853.07 | 853.07 | 853.07 | 853.07
INSUMO | 34635 | GABIAO TIPO CAIXA PARA SOLO REFORCADO, MALHA HEXAGONAL DE DUPLA TORCAO 8 X 10 CM (ZN/AL REVESTIDO COM POLIMERO), FIO 2,7 MM, DIMENSOES 2,0 X 1,0 X 1,0 M, COM CAUDA DE 3,0 M | UN | 1097 | 1097 | 1097 | 1097 | 1097 | 1097 | 1097 | 1097 | 1097 | 1097 | 1097 | 1097 | 1097 | 1097 | 1097 | 1097 | 1097 | 1097 | 1097 | 1097 | 1097 | 1097 | 1097 | 1097 | 1097 | 1097 | 1097
INSUMO | 34633 | GABIAO TIPO CAIXA PARA SOLO REFORCADO, MALHA HEXAGONAL DE DUPLA TORCAO 8 X 10 CM (ZN/AL REVESTIDO COM POLIMERO), FIO 2,7 MM, DIMENSOES 2,0 X 1,0 X 1,0 M, COM CAUDA DE 4,0 M | UN | 1209.18 | 1209.18 | 1209.18 | 1209.18 | 1209.18 | 1209.18 | 1209.18 | 1209.18 | 1209.18 | 1209.18 | 1209.18 | 1209.18 | 1209.18 | 1209.18 | 1209.18 | 1209.18 | 1209.18 | 1209.18 | 1209.18 | 1209.18 | 1209.18 | 1209.18 | 1209.18 | 1209.18 | 1209.18 | 1209.18 | 1209.18
INSUMO | 40449 | GABIAO TIPO CAIXA TRAPEZOIDAL, MALHA HEXAGONAL 10 X 12 CM (ZN/AL REVESTIDO COM POLIMERO) FIO 2,7 MM, FACE COM 65 GRAUS, COM GEOSSINTETICO, DIMENSOES 2,0 X 1,5 X 1,0 M (C X L X A) | M3 | 331.58 | 331.58 | 331.58 | 331.58 | 331.58 | 331.58 | 331.58 | 331.58 | 331.58 | 331.58 | 331.58 | 331.58 | 331.58 | 331.58 | 331.58 | 331.58 | 331.58 | 331.58 | 331.58 | 331.58 | 331.58 | 331.58 | 331.58 | 331.58 | 331.58 | 331.58 | 331.58
INSUMO | 11592 | GABIAO TIPO CAIXA, MALHA HEXAGONAL 8 X 10 CM (ZN/AL REVESTIDO COM POLIMERO), FIO 2,4 MM, DIMENSOES 2,0 X 1,0 X 0,5 M (C X L X A) | UN | 593.12 | 593.12 | 593.12 | 593.12 | 593.12 | 593.12 | 593.12 | 593.12 | 593.12 | 593.12 | 593.12 | 593.12 | 593.12 | 593.12 | 593.12 | 593.12 | 593.12 | 593.12 | 593.12 | 593.12 | 593.12 | 593.12 | 593.12 | 593.12 | 593.12 | 593.12 | 593.12
INSUMO | 34800 | GABIAO TIPO CAIXA, MALHA HEXAGONAL 8 X 10 CM (ZN/AL REVESTIDO COM POLIMERO), FIO DE 2,4 MM, DIMENSOES 2,0 x 1,0 x 1,0 M (C X L X A) | M3 | 414.65 | 414.65 | 414.65 | 414.65 | 414.65 | 414.65 | 414.65 | 414.65 | 414.65 | 414.65 | 414.65 | 414.65 | 414.65 | 414.65 | 414.65 | 414.65 | 414.65 | 414.65 | 414.65 | 414.65 | 414.65 | 414.65 | 414.65 | 414.65 | 414.65 | 414.65 | 414.65
INSUMO | 40438 | GABIAO TIPO CAIXA, MALHA HEXAGONAL 8 X 10 CM (ZN/AL), FIO DE 2,7 MM, DIMENSOES 2,0 X 1,0 X 1,0 M (C X L X A) | M3 | 276.24 | 276.24 | 276.24 | 276.24 | 276.24 | 276.24 | 276.24 | 276.24 | 276.24 | 276.24 | 276.24 | 276.24 | 276.24 | 276.24 | 276.24 | 276.24 | 276.24 | 276.24 | 276.24 | 276.24 | 276.24 | 276.24 | 276.24 | 276.24 | 276.24 | 276.24 | 276.24
INSUMO | 40436 | GABIAO TIPO CAIXA, MALHA HEXAGONAL 8 X 10 CM (ZN/AL), FIO DE 2,7 MM, DIMENSOES 5,0 X 1,0 X 1,0 M (C X L X A) | M3 | 344.45 | 344.45 | 344.45 | 344.45 | 344.45 | 344.45 | 344.45 | 344.45 | 344.45 | 344.45 | 344.45 | 344.45 | 344.45 | 344.45 | 344.45 | 344.45 | 344.45 | 344.45 | 344.45 | 344.45 | 344.45 | 344.45 | 344.45 | 344.45 | 344.45 | 344.45 | 344.45
INSUMO | 4315 | GANCHO CHATO EM FERRO GALVANIZADO, L = 110 MM, RECOBRIMENTO = 100MM, SECAO 1/8 X 1/2" (3 MM X 12 MM), PARA FIXAR TELHA DE FIBROCIMENTO ONDULADA | UN | 2.64 | 2.99 | 2.1 | 2.12 | 2.61 | 2.45 | 2.28 | 2.84 | 1.65 | 2.12 | 2.66 | 2.15 | 2.23 | 2.51 | 2.17 | 2.17 | 2.74 | 1.76 | 2.45 | 2.94 | 1.81 | 1.52 | 1.61 | 1.99 | 2.12 | 2.12 | 2.61
INSUMO | 402 | GANCHO OLHAL EM ACO GALVANIZADO, ESPESSURA 16MM, ABERTURA 21MM | UN | 8.46 | 15.91 | 15.91 | 16.01 | 16.76 | 15.91 | 15.91 | 13.25 | 14.55 | 8.98 | 15.91 | 13.73 | 17.76 | 15.91 | 15.91 | 15.91 | 10.6 | 8.68 | 15.91 | 15.91 | 15.91 | 15.91 | 15.91 | 22.02 | 15.91 | 15.91 | 15.91
INSUMO | 4226 | GAS DE COZINHA - GLP | KG | 9.01 | 7.6 | 8.13 | 8.92 | 7.28 | 8 | 7.55 | 7.5 | 8.51 | 8.05 | 8.07 | 7.7 | 9.49 | 8.43 | 8.07 | 7.18 | 8.32 | 8.09 | 7.14 | 8.29 | 9.13 | 8.59 | 7.89 | 8.54 | 7.43 | 7.79 | 8.66
INSUMO | 4222 | GASOLINA COMUM | L | 7.04 | 6.57 | 6.61 | 5.92 | 6.77 | 6.87 | 6.85 | 6.74 | 6.93 | 6.45 | 6.93 | 6.48 | 6.63 | 6.75 | 6.5 | 6.64 | 6.92 | 6.4 | 7.21 | 6.84 | 6.7 | 6.42 | 6.94 | 6.52 | 6.66 | 6.35 | 6.92
INSUMO | 34804 | GEOGRELHA TECIDA COM FILAMENTOS DE POLIESTER + PVC, RESISTENCIA LONGITUDINAL: 90 KN/M, RESISTENCIA TRANSVERSAL: 30 KN/M, ALONGAMENTO = 12 POR CENTO | M2 | 50.07 | 50.07 | 50.07 | 50.07 | 50.07 | 50.07 | 50.07 | 50.07 | 50.07 | 50.07 | 50.07 | 50.07 | 50.07 | 50.07 | 50.07 | 50.07 | 50.07 | 50.07 | 50.07 | 50.07 | 50.07 | 50.07 | 50.07 | 50.07 | 50.07 | 50.07 | 50.07
INSUMO | 4013 | GEOTEXTIL NAO TECIDO AGULHADO DE FILAMENTOS CONTINUOS 100% POLIESTER, RESITENCIA A TRACAO = 09 KN/M | M2 | 5.77 | 5.85 | 6.21 | 7.27 | 5.76 | 6.45 | 5.32 | 7.92 | 6.29 | 6.21 | 5.78 | 9.1 | 6.43 | 5.91 | 7.09 | 6.21 | 7.09 | 5.97 | 6.31 | 6.43 | 6.32 | 9.44 | 6.76 | 5.64 | 7.34 | 6.21 | 6.21
INSUMO | 4011 | GEOTEXTIL NAO TECIDO AGULHADO DE FILAMENTOS CONTINUOS 100% POLIESTER, RESITENCIA A TRACAO = 10 KN/M | M2 | 6.44 | 6.53 | 6.93 | 8.12 | 6.43 | 7.2 | 5.94 | 8.84 | 7.02 | 6.93 | 6.45 | 10.16 | 7.18 | 6.6 | 7.92 | 6.93 | 7.92 | 6.67 | 7.05 | 7.18 | 7.06 | 10.55 | 7.55 | 6.3 | 8.19 | 6.93 | 6.93
INSUMO | 4021 | GEOTEXTIL NAO TECIDO AGULHADO DE FILAMENTOS CONTINUOS 100% POLIESTER, RESITENCIA A TRACAO = 14 KN/M | M2 | 8.04 | 8.15 | 8.65 | 10.13 | 8.02 | 8.98 | 7.41 | 11.03 | 8.76 | 8.65 | 8.05 | 12.68 | 8.96 | 8.23 | 9.88 | 8.65 | 9.88 | 8.32 | 8.8 | 8.96 | 8.81 | 13.15 | 9.42 | 7.86 | 10.22 | 8.65 | 8.65
INSUMO | 4019 | GEOTEXTIL NAO TECIDO AGULHADO DE FILAMENTOS CONTINUOS 100% POLIESTER, RESITENCIA A TRACAO = 16 KN/M | M2 | 9.65 | 9.78 | 10.38 | 12.16 | 9.63 | 10.78 | 8.9 | 13.24 | 10.52 | 10.38 | 9.66 | 15.22 | 10.75 | 9.88 | 11.86 | 10.38 | 11.86 | 9.99 | 10.56 | 10.76 | 10.58 | 15.79 | 11.31 | 9.44 | 12.27 | 10.38 | 10.38
INSUMO | 4012 | GEOTEXTIL NAO TECIDO AGULHADO DE FILAMENTOS CONTINUOS 100% POLIESTER, RESITENCIA A TRACAO = 21 KN/M | M2 | 12.93 | 13.11 | 13.91 | 16.3 | 12.91 | 14.45 | 11.92 | 17.74 | 14.09 | 13.91 | 12.95 | 20.39 | 14.41 | 13.24 | 15.9 | 13.91 | 15.9 | 13.39 | 14.15 | 14.42 | 14.17 | 21.16 | 15.15 | 12.64 | 16.44 | 13.91 | 13.91
INSUMO | 4020 | GEOTEXTIL NAO TECIDO AGULHADO DE FILAMENTOS CONTINUOS 100% POLIESTER, RESITENCIA A TRACAO = 26 KN/M | M2 | 16.19 | 16.42 | 17.42 | 20.41 | 16.16 | 18.09 | 14.93 | 22.22 | 17.64 | 17.42 | 16.21 | 25.53 | 18.05 | 16.58 | 19.91 | 17.42 | 19.91 | 16.76 | 17.72 | 18.05 | 17.74 | 26.49 | 18.97 | 15.83 | 20.59 | 17.42 | 17.42
INSUMO | 4018 | GEOTEXTIL NAO TECIDO AGULHADO DE FILAMENTOS CONTINUOS 100% POLIESTER, RESITENCIA A TRACAO = 31 KN/M | M2 | 19.4 | 19.67 | 20.87 | 24.45 | 19.36 | 21.67 | 17.88 | 26.62 | 21.14 | 20.87 | 19.42 | 30.59 | 21.62 | 19.87 | 23.85 | 20.87 | 23.85 | 20.08 | 21.23 | 21.63 | 21.26 | 31.74 | 22.73 | 18.97 | 24.66 | 20.87 | 20.87
INSUMO | 36498 | GERADOR PORTATIL MONOFASICO, POTENCIA 5500 VA, MOTOR A GASOLINA, POTENCIA DO MOTOR 13 CV | UN | 6454.96 | 6454.96 | 6454.96 | 6454.96 | 6454.96 | 6454.96 | 6454.96 | 6454.96 | 6454.96 | 6454.96 | 4349.7 | 6454.96 | 6454.96 | 6454.96 | 6454.96 | 6454.96 | 6454.96 | 5716.31 | 6454.96 | 6454.96 | 6454.96 | 6454.96 | 6454.96 | 6454.96 | 6454.96 | 6454.96 | 6454.96
INSUMO | 12872 | GESSEIRO | H | 10.74 | 10.69 | 15.76 | 14.98 | 18.61 | 16.4 | 17.86 | 13.78 | 14.95 | 16.18 | 17.9 | 18.68 | 15.93 | 16.95 | 15.82 | 16.76 | 14.91 | 21.38 | 22.23 | 14.14 | 16.18 | 15.87 | 16.83 | 23.67 | 14.02 | 19.76 | 15.24
INSUMO | 41075 | GESSEIRO (MENSALISTA) | MES | 1885.91 | 1873.25 | 2766.75 | 2613.22 | 3263.69 | 2900.86 | 3179.56 | 2425.84 | 2639.24 | 2856.94 | 3174.38 | 3285.29 | 2814.94 | 2944.48 | 2777.7 | 2934.09 | 2642.71 | 3757.57 | 3905.47 | 2476.09 | 2814.15 | 2768.64 | 2969.79 | 4177.62 | 2478.01 | 3471.51 | 2678.54
INSUMO | 44324 | GESSO COLA, EM PO, PARA FIXACAO DE MOLDURAS, SANCAS E BLOCOS DE GESSO | KG | 3.77 | 2.93 | 2.33 | 2.95 | 2.66 | 3.41 | 2.33 | 2.54 | 2.31 | 2.61 | 2.38 | 2.78 | 2.78 | 2.33 | 2.8 | 2.21 | 2.33 | 2.5 | 2.25 | 2.39 | 2.23 | 2.23 | 2.78 | 2.57 | 2.88 | 2.23 | 2.84
INSUMO | 3315 | GESSO EM PO PARA REVESTIMENTOS/MOLDURAS/SANCAS E USO GERAL | KG | 1.09 | 0.85 | 0.67 | 0.85 | 0.77 | 0.99 | 0.67 | 0.73 | 0.67 | 0.75 | 0.69 | 0.8 | 0.8 | 0.67 | 0.81 | 0.64 | 0.67 | 0.72 | 0.65 | 0.69 | 0.64 | 0.64 | 0.8 | 0.74 | 0.83 | 0.64 | 0.82
INSUMO | 36870 | GESSO PROJETADO | KG | 0.84 | 0.65 | 0.52 | 0.66 | 0.59 | 0.76 | 0.52 | 0.57 | 0.52 | 0.58 | 0.53 | 0.62 | 0.62 | 0.52 | 0.63 | 0.49 | 0.52 | 0.56 | 0.5 | 0.53 | 0.5 | 0.5 | 0.62 | 0.57 | 0.64 | 0.5 | 0.63
INSUMO | 5092 | GONZO DE EMBUTIR, EM LATAO / ZAMAC, *20 X 48* MM, PARA JANELA BASCULANTE / PIVOTANTE, JOGO COM 4 PECAS (PAR) - INCLUI PARAFUSOS | PAR | 17.01 | 17.46 | 16.33 | 14.83 | 17.33 | 16.93 | 17.24 | 15.7 | 13.9 | 16.58 | 17.99 | 17.12 | 18.85 | 17.06 | 16.54 | 17.37 | 16.46 | 17.5 | 18.7 | 15.79 | 16.89 | 15.57 | 19.39 | 18.07 | 17.46 | 16.04 | 17.33
INSUMO | 11462 | GONZO DE SOBREPOR, EM LATAO / ZAMAC, PARA JANELA PIVOTANTE - INCLUI PARAFUSOS | PAR | 17.39 | 17.85 | 16.69 | 15.16 | 17.72 | 17.31 | 17.63 | 16.06 | 14.22 | 16.96 | 18.39 | 17.5 | 19.28 | 17.45 | 16.91 | 17.76 | 16.83 | 17.9 | 19.12 | 16.15 | 17.27 | 15.92 | 19.83 | 18.48 | 17.85 | 16.4 | 17.72
INSUMO | 36529 | GRADE DE DISCOS COM CONTROLE REMOTO, REBOCAVEL, COM 24 DISCOS 24" X 6 MM, COM PNEUS PARA TRANSPORTE | UN | 79081.63 | 79081.63 | 79081.63 | 79081.63 | 75255.1 | 79081.63 | 79081.63 | 79081.63 | 79081.63 | 79081.63 | 79081.63 | 79081.63 | 79081.63 | 79081.63 | 79081.63 | 79081.63 | 79081.63 | 79081.63 | 64668.36 | 79081.63 | 76530.61 | 79081.63 | 76888.39 | 79081.63 | 79081.63 | 79081.63 | 79081.63
INSUMO | 3318 | GRADE DE DISCOS MECANICA 20X24" COM 20 DISCOS 24" X 6MM COM PNEUS PARA TRANSPORTE | UN | 62000 | 62000 | 62000 | 62000 | 59000 | 62000 | 62000 | 62000 | 62000 | 62000 | 62000 | 62000 | 62000 | 62000 | 62000 | 62000 | 62000 | 62000 | 50700 | 62000 | 60000 | 62000 | 60280.5 | 62000 | 62000 | 62000 | 62000
INSUMO | 3324 | GRAMA BATATAIS EM PLACAS, SEM PLANTIO | M2 | 13.57 | 9.28 | 6.07 | 9.85 | 7.78 | 8.92 | 9.85 | 8.92 | 7.14 | 9.99 | 8.71 | 5.14 | 9.28 | 7.32 | 10.35 | 9.85 | 8.57 | 6.6 | 10.71 | 7.14 | 8.57 | 9.28 | 17.14 | 7.14 | 8.07 | 9.85 | 8.92
INSUMO | 3322 | GRAMA ESMERALDA OU SAO CARLOS OU CURITIBANA, EM PLACAS, SEM PLANTIO | M2 | 19 | 13 | 8.5 | 13.8 | 10.9 | 12.5 | 13.8 | 12.5 | 10 | 14 | 12.2 | 7.2 | 13 | 10.25 | 14.5 | 13.8 | 12 | 9.25 | 15 | 10 | 12 | 13 | 24 | 10 | 11.3 | 13.8 | 12.5
INSUMO | 5076 | GRAMPO DE ACO POLIDO 1 " X 9 | KG | 23.94 | 25.69 | 20.55 | 17.78 | 22.61 | 20.24 | 24.56 | 27.89 | 20.45 | 22.71 | 20.17 | 25.69 | 24.66 | 21.02 | 24.46 | 25.43 | 22.15 | 20.16 | 16.14 | 21.94 | 16.31 | 20.55 | 20.94 | 21.94 | 21.73 | 17.98 | 22.61
INSUMO | 5077 | GRAMPO DE ACO POLIDO 7/8 " X 9 | KG | 26.46 | 28.39 | 22.71 | 19.64 | 24.98 | 22.37 | 27.14 | 30.82 | 22.6 | 25.1 | 22.29 | 28.39 | 27.25 | 23.23 | 27.03 | 28.11 | 24.48 | 22.28 | 17.84 | 24.24 | 18.02 | 22.71 | 23.14 | 24.24 | 24.02 | 19.87 | 24.98
INSUMO | 11837 | GRAMPO LINHA VIVA DE LATAO ESTANHADO, DIAMETRO DO CONDUTOR PRINCIPAL DE 10 A 120 MM2, DIAMETRO DA DERIVACAO DE 10 A 70 MM2 | UN | 52.1 | 56.69 | 58.06 | 59.05 | 81.19 | 46.78 | 81.19 | 59.05 | 56.03 | 83.66 | 73.32 | 76.21 | 47.24 | 95.52 | 53.56 | 84.43 | 70.51 | 64.95 | 60.18 | 62.49 | 75.73 | 68.89 | 79.41 | 74.42 | 93.62 | 84.43 | 57.08
INSUMO | 415 | GRAMPO METALICO TIPO OLHAL PARA HASTE DE ATERRAMENTO DE 1'', CONDUTOR DE *10* A 50 MM2 | UN | 21.36 | 23.24 | 23.81 | 24.21 | 33.29 | 19.18 | 33.29 | 24.21 | 22.97 | 34.3 | 30.06 | 31.25 | 19.37 | 39.17 | 21.96 | 34.62 | 28.91 | 26.63 | 24.68 | 25.62 | 31.05 | 28.25 | 32.56 | 30.52 | 38.39 | 34.62 | 23.4
INSUMO | 38055 | GRAMPO METALICO TIPO OLHAL PARA HASTE DE ATERRAMENTO DE 1/2'', CONDUTOR DE *10* A 50 MM2 | UN | 4.72 | 5.14 | 5.27 | 5.35 | 7.36 | 4.24 | 7.36 | 5.35 | 5.08 | 7.59 | 6.65 | 6.91 | 4.28 | 8.67 | 4.86 | 7.66 | 6.39 | 5.89 | 5.46 | 5.67 | 6.87 | 6.25 | 7.2 | 6.75 | 8.49 | 7.66 | 5.18
INSUMO | 416 | GRAMPO METALICO TIPO OLHAL PARA HASTE DE ATERRAMENTO DE 3/4'', CONDUTOR DE *10* A 50 MM2 | UN | 7.82 | 8.51 | 8.71 | 8.86 | 12.19 | 7.02 | 12.19 | 8.86 | 8.41 | 12.56 | 11 | 11.44 | 7.09 | 14.34 | 8.04 | 12.67 | 10.58 | 9.75 | 9.03 | 9.38 | 11.37 | 10.34 | 11.92 | 11.17 | 14.05 | 12.67 | 8.57
INSUMO | 425 | GRAMPO METALICO TIPO OLHAL PARA HASTE DE ATERRAMENTO DE 5/8'', CONDUTOR DE *10* A 50 MM2 | UN | 4.85 | 5.27 | 5.4 | 5.49 | 7.55 | 4.35 | 7.55 | 5.49 | 5.21 | 7.78 | 6.82 | 7.09 | 4.39 | 8.89 | 4.98 | 7.86 | 6.56 | 6.04 | 5.6 | 5.81 | 7.05 | 6.41 | 7.39 | 6.92 | 8.71 | 7.86 | 5.31
INSUMO | 426 | GRAMPO METALICO TIPO U PARA HASTE DE ATERRAMENTO DE ATE 3/4'', CONDUTOR DE 10 A 25 MM2 | UN | 26.7 | 29.05 | 29.76 | 30.26 | 41.61 | 23.97 | 41.61 | 30.26 | 28.71 | 42.87 | 37.58 | 39.06 | 24.21 | 48.96 | 27.45 | 43.27 | 36.13 | 33.29 | 30.84 | 32.03 | 38.81 | 35.31 | 40.7 | 38.14 | 47.98 | 43.27 | 29.25
INSUMO | 38056 | GRAMPO METALICO TIPO U PARA HASTE DE ATERRAMENTO DE ATE 5/8'', CONDUTOR DE 10 A 25 MM2 | UN | 26.07 | 28.37 | 29.06 | 29.55 | 40.64 | 23.41 | 40.64 | 29.55 | 28.04 | 41.87 | 36.69 | 38.14 | 23.64 | 47.81 | 26.8 | 42.26 | 35.29 | 32.51 | 30.12 | 31.28 | 37.9 | 34.48 | 39.74 | 37.25 | 46.85 | 42.26 | 28.57
INSUMO | 1564 | GRAMPO PARALELO METALICO PARA CABO DE 6 A 50 MM2, COM 2 PARAFUSOS | UN | 9.95 | 10.82 | 11.09 | 11.28 | 15.51 | 8.93 | 15.51 | 11.28 | 10.7 | 15.98 | 14 | 14.55 | 9.02 | 18.24 | 10.23 | 16.12 | 13.46 | 12.4 | 11.49 | 11.93 | 14.46 | 13.16 | 15.17 | 14.21 | 17.88 | 16.12 | 10.9
INSUMO | 11032 | GRAMPO U DE 5/8 " N8 EM FERRO GALVANIZADO | UN | 14.91 | 16.84 | 11.87 | 11.96 | 14.73 | 13.8 | 12.88 | 16.01 | 9.29 | 11.96 | 15 | 12.15 | 12.61 | 14.17 | 12.24 | 12.24 | 15.46 | 9.94 | 13.8 | 16.57 | 10.21 | 8.56 | 9.11 | 11.23 | 11.96 | 11.96 | 14.73
INSUMO | 36786 | GRANALHA DE ACO, ANGULAR (GRIT), PARA JATEAMENTO, PENEIRA 0,117 A 1,00 MM, (SAE G-40 A G-80) | SC25KG | 146.59 | 146.59 | 146.59 | 146.59 | 146.59 | 146.59 | 146.59 | 146.59 | 146.59 | 146.59 | 146.59 | 146.59 | 146.59 | 146.59 | 146.59 | 146.59 | 146.59 | 146.59 | 146.59 | 146.59 | 146.59 | 146.59 | 146.59 | 146.59 | 146.59 | 146.59 | 146.59
INSUMO | 36785 | GRANALHA DE ACO, ANGULAR (GRIT), PARA JATEAMENTO, PENEIRA 1,41 A 1,19 MM (SAE G16) | SC25KG | 127.38 | 127.38 | 127.38 | 127.38 | 127.38 | 127.38 | 127.38 | 127.38 | 127.38 | 127.38 | 127.38 | 127.38 | 127.38 | 127.38 | 127.38 | 127.38 | 127.38 | 127.38 | 127.38 | 127.38 | 127.38 | 127.38 | 127.38 | 127.38 | 127.38 | 127.38 | 127.38
INSUMO | 36782 | GRANALHA DE ACO, ESFERICA (SHOT), PARA JATEAMENTO, PENEIRA 0,40 A 1,00 MM (SAE S-170 A S-280) | SC25KG | 152.05 | 152.05 | 152.05 | 152.05 | 152.05 | 152.05 | 152.05 | 152.05 | 152.05 | 152.05 | 152.05 | 152.05 | 152.05 | 152.05 | 152.05 | 152.05 | 152.05 | 152.05 | 152.05 | 152.05 | 152.05 | 152.05 | 152.05 | 152.05 | 152.05 | 152.05 | 152.05
INSUMO | 44481 | GRANALHA DE ACO, ESFERICA (SHOT), PARA JATEAMENTO, PENEIRA 1,19 A 1,00 MM (SAE S390) | SC25KG | 171.28 | 171.28 | 171.28 | 171.28 | 171.28 | 171.28 | 171.28 | 171.28 | 171.28 | 171.28 | 171.28 | 171.28 | 171.28 | 171.28 | 171.28 | 171.28 | 171.28 | 171.28 | 171.28 | 171.28 | 171.28 | 171.28 | 171.28 | 171.28 | 171.28 | 171.28 | 171.28
INSUMO | 4824 | GRANILHA/ GRANA/ PEDRISCO OU AGREGADO EM MARMORE/ GRANITO/ QUARTZO E CALCARIO, PRETO, CINZA, PALHA OU BRANCO | KG | 0.88 | 0.59 | 0.59 | 0.59 | 0.32 | 0.59 | 0.32 | 0.39 | 0.54 | 0.59 | 0.35 | 0.71 | 0.59 | 0.5 | 0.36 | 0.43 | 0.59 | 0.42 | 0.42 | 0.59 | 0.83 | 0.59 | 0.42 | 0.61 | 0.26 | 0.59 | 0.59
INSUMO | 11795 | GRANITO PARA BANCADA, POLIDO, TIPO ANDORINHA/ QUARTZ/ CASTELO/ CORUMBA OU OUTROS EQUIVALENTES DA REGIAO, E= *2,5* CM | M2 | 543.39 | 426.41 | 543.39 | 543.39 | 424.9 | 543.39 | 573.58 | 264.15 | 543.39 | 543.39 | 543.39 | 603.77 | 543.39 | 276.98 | 407.54 | 528.3 | 543.39 | 573.58 | 645.28 | 543.39 | 492.07 | 543.39 | 517.43 | 520.75 | 377.35 | 543.39 | 543.39
INSUMO | 134 | GRAUTE CIMENTICIO PARA USO GERAL | KG | 2 | 1.7 | 1.25 | 2.49 | 1.56 | 1.68 | 1.84 | 1.49 | 1.72 | 1.99 | 1.18 | 1.18 | 1.28 | 1.93 | 1.94 | 1.84 | 1.9 | 1.42 | 1.41 | 1.67 | 1.75 | 1.86 | 1.45 | 1.64 | 1.72 | 1.58 | 2.58
INSUMO | 4229 | GRAXA LUBRIFICANTE | KG | 41.1 | 41.18 | 35.23 | 29.06 | 33.22 | 51.38 | 38.9 | 40.37 | 34.13 | 36.63 | 31.56 | 41.1 | 31.82 | 38.17 | 34.42 | 46.24 | 39.33 | 32.66 | 34.5 | 36.7 | 32.85 | 33.76 | 26.64 | 46.96 | 40.37 | 32.85 | 22.82
INSUMO | 11731 | GRELHA FIXA, EM PVC BRANCA, QUADRADA, 150 X 150 MM, PARA RALOS E CAIXAS | UN | 9.99 | 8.22 | 8.45 | 11.27 | 7.97 | 8.82 | 11.2 | 11.42 | 9.02 | 10.35 | 10.27 | 10.71 | 8.65 | 8.86 | 6.56 | 8.48 | 5.82 | 7.83 | 12.33 | 8.37 | 6.35 | 4.8 | 11.64 | 8.91 | 8.68 | 10.31 | 7.53
INSUMO | 11732 | GRELHA FIXA, PVC CROMADA, REDONDA, 150 MM, PARA RALOS E CAIXAS | UN | 26.18 | 21.54 | 22.14 | 29.55 | 20.89 | 23.13 | 29.36 | 29.93 | 23.64 | 27.12 | 26.93 | 28.07 | 22.67 | 23.22 | 17.2 | 22.23 | 15.26 | 20.54 | 32.32 | 21.93 | 16.64 | 12.59 | 30.52 | 23.36 | 22.74 | 27.02 | 19.75
INSUMO | 11244 | GRELHA FOFO ARTICULADA, CARGA MAXIMA 1,5 T, *300 X 1000* MM, E= *15* MM | UN | 292.55 | 292.55 | 292.55 | 292.55 | 292.55 | 292.55 | 292.55 | 292.55 | 292.55 | 292.55 | 190.4 | 292.55 | 292.55 | 292.55 | 292.55 | 292.55 | 292.55 | 268.89 | 238.92 | 292.55 | 292.55 | 292.55 | 292.55 | 292.55 | 292.55 | 292.55 | 292.55
INSUMO | 11245 | GRELHA FOFO SIMPLES COM REQUADRO, CARGA MAXIMA 12,5 T, *300 X 1000* MM, E= *15* MM, AREA ESTACIONAMENTO CARRO PASSEIO | UN | 404.65 | 404.65 | 404.65 | 404.65 | 404.65 | 404.65 | 404.65 | 404.65 | 404.65 | 404.65 | 263.36 | 404.65 | 404.65 | 404.65 | 404.65 | 404.65 | 404.65 | 371.92 | 330.46 | 404.65 | 404.65 | 404.65 | 404.65 | 404.65 | 404.65 | 404.65 | 404.65
INSUMO | 11235 | GRELHA FOFO SIMPLES COM REQUADRO, CARGA MAXIMA 1,5 T, 150 X 1000 MM, E= *15* MM | UN | 223.25 | 223.25 | 223.25 | 223.25 | 223.25 | 223.25 | 223.25 | 223.25 | 223.25 | 223.25 | 145.3 | 223.25 | 223.25 | 223.25 | 223.25 | 223.25 | 223.25 | 205.19 | 182.32 | 223.25 | 223.25 | 223.25 | 223.25 | 223.25 | 223.25 | 223.25 | 223.25
INSUMO | 11236 | GRELHA FOFO SIMPLES COM REQUADRO, CARGA MAXIMA 1,5 T, 200 X 1000 MM, E= *15* MM | UN | 283.72 | 283.72 | 283.72 | 283.72 | 283.72 | 283.72 | 283.72 | 283.72 | 283.72 | 283.72 | 184.65 | 283.72 | 283.72 | 283.72 | 283.72 | 283.72 | 283.72 | 260.77 | 231.7 | 283.72 | 283.72 | 283.72 | 283.72 | 283.72 | 283.72 | 283.72 | 283.72
INSUMO | 36494 | GRUA ASCENCIONAL, LANCA DE 30 M, CAPACIDADE DE 1,0 T A 30 M, ALTURA ATE 39 M | UN | 630742.5 | 630742.5 | 630742.5 | 630742.5 | 659600 | 630742.5 | 630742.5 | 630742.5 | 630742.5 | 630742.5 | 630742.5 | 630742.5 | 630742.5 | 630742.5 | 630742.5 | 630742.5 | 630742.5 | 630742.5 | 630742.5 | 630742.5 | 630742.5 | 630742.5 | 684357.1 | 630742.5 | 630742.5 | 630742.5 | 630742.5
INSUMO | 36493 | GRUA ASCENCIONAL, LANCA DE 42 M, CAPACIDADE DE 1,5 T A 30 M, ALTURA ATE 39 M | UN | 714605.63 | 714605.63 | 714605.63 | 714605.63 | 747300 | 714605.63 | 714605.63 | 714605.63 | 714605.63 | 714605.63 | 714605.63 | 714605.63 | 714605.63 | 714605.63 | 714605.63 | 714605.63 | 714605.63 | 714605.6 | 714605.6 | 714605.6 | 714605.6 | 714605.6 | 775348.7 | 714605.6 | 714605.6 | 714605.6 | 714605.6
INSUMO | 36492 | GRUA ASCENCIONAL, LANCA DE 50 M, CAPACIDADE DE 2,33 T A 30 M, ALTURA ATE 48 M | UN | 1327466.25 | 1327466.25 | 1327466.25 | 1327466.25 | 1388200 | 1327466.25 | 1327466.25 | 1327466.25 | 1327466.25 | 1327466.25 | 1327466.25 | 1327466.25 | 1327466.25 | 1327466.25 | 1327466.25 | 1327466.25 | 1327466.25 | 1327466 | 1327466 | 1327466 | 1327466 | 1327466 | 1440304 | 1327466 | 1327466 | 1327466 | 1327466
INSUMO | 13333 | GRUPO DE SOLDAGEM C/ GERADOR A DIESEL 60 CV PARA SOLDA ELETRICA, SOBRE 04 RODAS, COM MOTOR 4 CILINDROS | UN | 178752.68 | 178752.68 | 178752.68 | 178752.68 | 178752.68 | 178752.68 | 178752.68 | 178752.68 | 178752.68 | 178752.68 | 120453.27 | 178752.68 | 178752.68 | 178752.68 | 178752.68 | 178752.68 | 178752.68 | 158297.9 | 178752.7 | 178752.7 | 178752.7 | 178752.7 | 178752.7 | 178752.7 | 178752.7 | 178752.7 | 178752.7
INSUMO | 13533 | GRUPO DE SOLDAGEM COM GERADOR A DIESEL 30 CV, PARA SOLDA ELETRICA, SOBRE DUAS RODAS | UN | 159785.04 | 159785.04 | 159785.04 | 159785.04 | 159785.04 | 159785.04 | 159785.04 | 159785.04 | 159785.04 | 159785.04 | 107671.84 | 159785.04 | 159785.04 | 159785.04 | 159785.04 | 159785.04 | 159785.04 | 141500.8 | 159785 | 159785 | 159785 | 159785 | 159785 | 159785 | 159785 | 159785 | 159785
INSUMO | 36499 | GRUPO GERADOR A GASOLINA, POTENCIA NOMINAL 2,2 KW, TENSAO DE SAIDA 110/220 V, MOTOR POTENCIA 6,5 HP | UN | 3485.67 | 3485.67 | 3485.67 | 3485.67 | 3485.67 | 3485.67 | 3485.67 | 3485.67 | 3485.67 | 3485.67 | 2348.84 | 3485.67 | 3485.67 | 3485.67 | 3485.67 | 3485.67 | 3485.67 | 3086.81 | 3485.67 | 3485.67 | 3485.67 | 3485.67 | 3485.67 | 3485.67 | 3485.67 | 3485.67 | 3485.67
INSUMO | 39585 | GRUPO GERADOR DIESEL, COM CARENAGEM, POTENCIA STANDART ENTRE 100 E 110 KVA, VELOCIDADE DE 1800 RPM, FREQUENCIA DE 60 HZ | UN | 115420.6 | 115420.6 | 115420.6 | 115420.6 | 115420.6 | 115420.6 | 115420.6 | 115420.6 | 115420.6 | 115420.6 | 77776.67 | 115420.6 | 115420.6 | 115420.6 | 115420.6 | 115420.6 | 115420.6 | 102213 | 115420.6 | 115420.6 | 115420.6 | 115420.6 | 115420.6 | 115420.6 | 115420.6 | 115420.6 | 115420.6
INSUMO | 39586 | GRUPO GERADOR DIESEL, COM CARENAGEM, POTENCIA STANDART ENTRE 140 E 150 KVA, VELOCIDADE DE 1800 RPM, FREQUENCIA DE 60 HZ | UN | 135380.55 | 135380.55 | 135380.55 | 135380.55 | 135380.55 | 135380.55 | 135380.55 | 135380.55 | 135380.55 | 135380.55 | 91226.77 | 135380.55 | 135380.55 | 135380.55 | 135380.55 | 135380.55 | 135380.55 | 119888.9 | 135380.5 | 135380.5 | 135380.5 | 135380.5 | 135380.5 | 135380.5 | 135380.5 | 135380.5 | 135380.5
INSUMO | 39587 | GRUPO GERADOR DIESEL, COM CARENAGEM, POTENCIA STANDART ENTRE 210 E 220 KVA, VELOCIDADE DE 1800 RPM, FREQUENCIA DE 60 HZ | UN | 164886.57 | 164886.57 | 164886.57 | 164886.57 | 164886.57 | 164886.57 | 164886.57 | 164886.57 | 164886.57 | 164886.57 | 111109.53 | 164886.57 | 164886.57 | 164886.57 | 164886.57 | 164886.57 | 164886.57 | 146018.5 | 164886.6 | 164886.6 | 164886.6 | 164886.6 | 164886.6 | 164886.6 | 164886.6 | 164886.6 | 164886.6
INSUMO | 39588 | GRUPO GERADOR DIESEL, COM CARENAGEM, POTENCIA STANDART ENTRE 250 E 260 KVA, VELOCIDADE DE 1800 RPM, FREQUENCIA DE 60 HZ | UN | 190921.29 | 190921.29 | 190921.29 | 190921.29 | 190921.29 | 190921.29 | 190921.29 | 190921.29 | 190921.29 | 190921.29 | 128653.14 | 190921.29 | 190921.29 | 190921.29 | 190921.29 | 190921.29 | 190921.29 | 169074.1 | 190921.3 | 190921.3 | 190921.3 | 190921.3 | 190921.3 | 190921.3 | 190921.3 | 190921.3 | 190921.3
INSUMO | 39584 | GRUPO GERADOR DIESEL, COM CARENAGEM, POTENCIA STANDART ENTRE 50 E 55 KVA, VELOCIDADE DE 1800 RPM, FREQUENCIA DE 60 HZ | UN | 102785.08 | 102785.08 | 102785.08 | 102785.08 | 102785.08 | 102785.08 | 102785.08 | 102785.08 | 102785.08 | 102785.08 | 69262.17 | 102785.08 | 102785.08 | 102785.08 | 102785.08 | 102785.08 | 102785.08 | 91023.33 | 102785.1 | 102785.1 | 102785.1 | 102785.1 | 102785.1 | 102785.1 | 102785.1 | 102785.1 | 102785.1
INSUMO | 39590 | GRUPO GERADOR DIESEL, SEM CARENAGEM, POTENCIA STANDART ENTRE 100 E 110 KVA, VELOCIDADE DE 1800 RPM, FREQUENCIA DE 60 HZ | UN | 100320.46 | 100320.46 | 100320.46 | 100320.46 | 100320.46 | 100320.46 | 100320.46 | 100320.46 | 100320.46 | 100320.46 | 67601.38 | 100320.46 | 100320.46 | 100320.46 | 100320.46 | 100320.46 | 100320.46 | 88840.74 | 100320.5 | 100320.5 | 100320.5 | 100320.5 | 100320.5 | 100320.5 | 100320.5 | 100320.5 | 100320.5
INSUMO | 39592 | GRUPO GERADOR DIESEL, SEM CARENAGEM, POTENCIA STANDART ENTRE 210 E 220 KVA, VELOCIDADE DE 1800 RPM, FREQUENCIA DE 60 HZ | UN | 144162.93 | 144162.93 | 144162.93 | 144162.93 | 144162.93 | 144162.93 | 144162.93 | 144162.93 | 144162.93 | 144162.93 | 97144.81 | 144162.93 | 144162.93 | 144162.93 | 144162.93 | 144162.93 | 144162.93 | 127666.3 | 144162.9 | 144162.9 | 144162.9 | 144162.9 | 144162.9 | 144162.9 | 144162.9 | 144162.9 | 144162.9
INSUMO | 39593 | GRUPO GERADOR DIESEL, SEM CARENAGEM, POTENCIA STANDART ENTRE 250 E 260 KVA, VELOCIDADE DE 1800 RPM, FREQUENCIA DE 60 HZ | UN | 164886.57 | 164886.57 | 164886.57 | 164886.57 | 164886.57 | 164886.57 | 164886.57 | 164886.57 | 164886.57 | 164886.57 | 111109.53 | 164886.57 | 164886.57 | 164886.57 | 164886.57 | 164886.57 | 164886.57 | 146018.5 | 164886.6 | 164886.6 | 164886.6 | 164886.6 | 164886.6 | 164886.6 | 164886.6 | 164886.6 | 164886.6
INSUMO | 14254 | GRUPO GERADOR DIESEL, SEM CARENAGEM, POTENCIA STANDART ENTRE 80 E 90 KVA, VELOCIDADE DE 1800 RPM, FREQUENCIA DE 60 HZ | UN | 93725 | 93725 | 93725 | 93725 | 93725 | 93725 | 93725 | 93725 | 93725 | 93725 | 63157 | 93725 | 93725 | 93725 | 93725 | 93725 | 93725 | 83000 | 93725 | 93725 | 93725 | 93725 | 93725 | 93725 | 93725 | 93725 | 93725
INSUMO | 44494 | GRUPO GERADOR ESTACIONARIO SILENCIADO, POTENCIA 50 KVA, MOTOR DIESEL | UN | 78267.85 | 78267.85 | 78267.85 | 78267.85 | 78267.85 | 78267.85 | 78267.85 | 78267.85 | 78267.85 | 78267.85 | 52741.13 | 78267.85 | 78267.85 | 78267.85 | 78267.85 | 78267.85 | 78267.85 | 69311.62 | 78267.85 | 78267.85 | 78267.85 | 78267.85 | 78267.85 | 78267.85 | 78267.85 | 78267.85 | 78267.85
INSUMO | 25019 | GRUPO GERADOR ESTACIONARIO, MOTOR DIESEL POTENCIA 170 KVA | UN | 134159.84 | 134159.84 | 134159.84 | 134159.84 | 134159.84 | 134159.84 | 134159.84 | 134159.84 | 134159.84 | 134159.84 | 90404.19 | 134159.84 | 134159.84 | 134159.84 | 134159.84 | 134159.84 | 134159.84 | 118807.9 | 134159.8 | 134159.8 | 134159.8 | 134159.8 | 134159.8 | 134159.8 | 134159.8 | 134159.8 | 134159.8
INSUMO | 36501 | GRUPO GERADOR ESTACIONARIO, POTENCIA 150 KVA, MOTOR DIESEL | UN | 119448.5 | 119448.5 | 119448.5 | 119448.5 | 119448.5 | 119448.5 | 119448.5 | 119448.5 | 119448.5 | 119448.5 | 80490.89 | 119448.5 | 119448.5 | 119448.5 | 119448.5 | 119448.5 | 119448.5 | 105779.9 | 119448.5 | 119448.5 | 119448.5 | 119448.5 | 119448.5 | 119448.5 | 119448.5 | 119448.5 | 119448.5
INSUMO | 44493 | GRUPO GERADOR ESTACIONARIO, SILENCIADO, POTENCIA 180 KVA, MOTOR DIESEL | UN | 143599.98 | 143599.98 | 143599.98 | 143599.98 | 143599.98 | 143599.98 | 143599.98 | 143599.98 | 143599.98 | 143599.98 | 96765.47 | 143599.98 | 143599.98 | 143599.98 | 143599.98 | 143599.98 | 143599.98 | 127167.8 | 143600 | 143600 | 143600 | 143600 | 143600 | 143600 | 143600 | 143600 | 143600
INSUMO | 36500 | GRUPO GERADOR REBOCAVEL, POTENCIA *66* KVA, MOTOR A DIESEL | UN | 84410.99 | 84410.99 | 84410.99 | 84410.99 | 84410.99 | 84410.99 | 84410.99 | 84410.99 | 84410.99 | 84410.99 | 56880.71 | 84410.99 | 84410.99 | 84410.99 | 84410.99 | 84410.99 | 84410.99 | 74751.8 | 84410.99 | 84410.99 | 84410.99 | 84410.99 | 84410.99 | 84410.99 | 84410.99 | 84410.99 | 84410.99
INSUMO | 20017 | GUARNICAO / ALIZAR / VISTA LISA EM MADEIRA MACICA, PARA PORTA , E = *1* CM, L = *5* CM, CEDRINHO / ANGELIM COMERCIAL / TAURI/ CURUPIXA / PEROBA / CUMARU OU EQUIVALENTE DA REGIAO | M | 3.52 | 7.27 | 2.41 | 4.36 | 8.42 | 6.36 | 10 | 8 | 4.72 | 6.54 | 8.73 | 5.21 | 4.45 | 4.72 | 6.91 | 6.54 | 5.45 | 7.82 | 7.69 | 7.27 | 2.89 | 4.18 | 9.67 | 8.47 | 6.54 | 7.45 | 8
INSUMO | 20007 | GUARNICAO / ALIZAR / VISTA LISA EM MADEIRA MACICA, PARA PORTA , E = *1* CM, L = *5* CM, PINUS /EUCALIPTO / VIROLA OU EQUIVALENTE DA REGIAO | M | 2.1 | 4.34 | 1.44 | 2.6 | 5.02 | 3.79 | 5.97 | 4.77 | 2.82 | 3.9 | 5.21 | 3.11 | 2.65 | 2.82 | 4.12 | 3.9 | 3.25 | 4.66 | 4.59 | 4.34 | 1.72 | 2.49 | 5.77 | 5.05 | 3.9 | 4.45 | 4.77
INSUMO | 39831 | GUARNICAO / ALIZAR / VISTA, E = *1,5* CM, L = *5,0* CM, EM POLIESTIRENO, BRANCO (JOGO PARA 1 FACE) | JG | 338.87 | 270.79 | 270.79 | 270.79 | 287.87 | 195.87 | 270.79 | 270.79 | 270.79 | 270.79 | 300.15 | 259.24 | 270.79 | 294.87 | 270.79 | 270.79 | 422.17 | 193.19 | 213.69 | 237.52 | 270.79 | 270.79 | 220.27 | 245.57 | 270.79 | 270.79 | 270.79
INSUMO | 36888 | GUARNICAO / MOLDURA / ARREMATE DE ACABAMENTO PARA ESQUADRIA, EM ALUMINIO PERFIL 25, ACABAMENTO ANODIZADO BRANCO OU BRILHANTE, PARA 1 FACE | M | 25.59 | 29.58 | 31.35 | 25.59 | 15.72 | 30.79 | 25.59 | 56.9 | 25.59 | 25.59 | 17.59 | 33.35 | 39.23 | 16.05 | 43.99 | 23.61 | 31.99 | 29.99 | 29.62 | 20.77 | 27.86 | 25.59 | 29.32 | 30.24 | 16.56 | 25.59 | 25.59
INSUMO | 39836 | GUARNICAO/ALIZAR/VISTA, E = *1,3* CM, L = *5,0* CM HASTE REGULAVEL = *35* MM, EM MDF/PVC WOOD/ POLIESTIRENO OU MADEIRA LAMINADA, PRIMER BRANCO (JOGO PARA 1 FACE) | JG | 297.76 | 237.94 | 237.94 | 237.94 | 252.95 | 172.11 | 237.94 | 237.94 | 237.94 | 237.94 | 263.74 | 227.79 | 237.94 | 259.09 | 237.94 | 237.94 | 370.95 | 169.75 | 187.76 | 208.7 | 237.94 | 237.94 | 193.55 | 215.78 | 237.94 | 237.94 | 237.94
INSUMO | 39830 | GUARNICAO/ALIZAR/VISTA, E = *1,3* CM, L = *7,0* CM, EM POLIESTIRENO, BRANCO (JOGO PARA 1 FACE) | JG | 339.59 | 271.36 | 271.36 | 271.36 | 288.48 | 196.29 | 271.36 | 271.36 | 271.36 | 271.36 | 300.79 | 259.79 | 271.36 | 295.49 | 271.36 | 271.36 | 423.07 | 193.6 | 214.14 | 238.02 | 271.36 | 271.36 | 220.74 | 246.09 | 271.36 | 271.36 | 271.36
INSUMO | 36497 | GUINCHO DE ALAVANCA MANUAL, CAPACIDADE 3,2 T COM 20 M DE CABO DE ACO DIAMETRO 16,3 MM | UN | 2799.82 | 2799.82 | 2799.82 | 2799.82 | 2233.33 | 2799.82 | 2799.82 | 2799.82 | 2350.49 | 2799.82 | 2357.82 | 2784.18 | 3011.95 | 2799.82 | 2799.82 | 2799.82 | 2799.82 | 2799.82 | 2799.82 | 2799.82 | 2371.85 | 2799.82 | 2606.78 | 2799.82 | 2799.82 | 2799.82 | 2799.82
INSUMO | 40527 | GUINCHO DE ALAVANCA MANUAL, CAPACIDADE DE 1,6 T, COM 20 M DE CABO DE ACO (AQUISICAO) | UN | 2452.52 | 2452.52 | 2452.52 | 2452.52 | 1956.3 | 2452.52 | 2452.52 | 2452.52 | 2058.93 | 2452.52 | 2065.35 | 2438.82 | 2638.34 | 2452.52 | 2452.52 | 2452.52 | 2452.52 | 2452.52 | 2452.52 | 2452.52 | 2077.64 | 2452.52 | 2283.43 | 2452.52 | 2452.52 | 2452.52 | 2452.52
INSUMO | 36487 | GUINCHO ELETRICO DE COLUNA, CAPACIDADE 400 KG, COM MOTO FREIO, MOTOR TRIFASICO DE 1,25 CV | UN | 4874.92 | 4874.92 | 4874.92 | 4874.92 | 3888.58 | 4874.92 | 4874.92 | 4874.92 | 4092.57 | 4874.92 | 4105.32 | 4847.68 | 5244.27 | 4874.92 | 4874.92 | 4874.92 | 4874.92 | 4874.92 | 4874.92 | 4874.92 | 4129.76 | 4874.92 | 4538.8 | 4874.92 | 4874.92 | 4874.92 | 4874.92
INSUMO | 44475 | GUINDASTE HIDRAULICO AUTOPROPELIDO, COM LANCA TELESCOPICA 28,80 M, CAPACIDADE MAXIMA 30 T, POTENCIA 97 KW, TRACAO 4 X 4 | UN | 1102950.23 | 1102950.23 | 1102950.23 | 1102950.23 | 1153412 | 1102950.23 | 1102950.23 | 1102950.23 | 1102950.23 | 1102950.23 | 1102950.23 | 1102950.23 | 1102950.23 | 1102950.23 | 1102950.23 | 1102950.23 | 1102950.23 | 1102950 | 1102950 | 1102950 | 1102950 | 1102950 | 1196704 | 1102950 | 1102950 | 1102950 | 1102950
INSUMO | 44474 | GUINDASTE HIDRAULICO AUTOPROPELIDO, COM LANCA TELESCOPICA 40 M, CAPACIDADE MAXIMA 60 T, POTENCIA 260 KW, TRACAO 6 X 6 | UN | 2121058.13 | 2121058.13 | 2121058.13 | 2121058.13 | 2218100 | 2121058.13 | 2121058.13 | 2121058.13 | 2121058.13 | 2121058.13 | 2121058.13 | 2121058.13 | 2121058.13 | 2121058.13 | 2121058.13 | 2121058.13 | 2121058.13 | 2121058 | 2121058 | 2121058 | 2121058 | 2121058 | 2301353 | 2121058 | 2121058 | 2121058 | 2121058
INSUMO | 44490 | GUINDASTE HIDRAULICO AUTOPROPELIDO, COM LANCA TELESCOPICA 50 M, CAPACIDADE MAXIMA 100 T, POTENCIA 350 KW, TRACAO 10 X 6 | UN | 3605798.8 | 3605798.8 | 3605798.8 | 3605798.8 | 3770769.99 | 3605798.8 | 3605798.8 | 3605798.8 | 3605798.8 | 3605798.8 | 3605798.8 | 3605798.8 | 3605798.8 | 3605798.8 | 3605798.8 | 3605798.8 | 3605798.8 | 3605799 | 3605799 | 3605799 | 3605799 | 3605799 | 3912300 | 3605799 | 3605799 | 3605799 | 3605799
INSUMO | 37776 | GUINDAUTO HIDRAULICO, CAPACIDADE MAXIMA DE CARGA 10000 KG, MOMENTO MAXIMO DE CARGA 23 TM , ALCANCE MAXIMO HORIZONTAL 11,80 M, PARA MONTAGEM SOBRE CHASSI DE CAMINHAO PBT MINIMO 15000 KG (INCLUI MONTAGEM, NAO INCLUI CAMINHAO) | UN | 220989.38 | 220989.38 | 220989.38 | 220989.38 | 231100 | 220989.38 | 220989.38 | 220989.38 | 220989.38 | 220989.38 | 220989.38 | 220989.38 | 220989.38 | 220989.38 | 220989.38 | 220989.38 | 220989.38 | 220989.4 | 220989.4 | 220989.4 | 220989.4 | 220989.4 | 239774 | 220989.4 | 220989.4 | 220989.4 | 220989.4
INSUMO | 37775 | GUINDAUTO HIDRAULICO, CAPACIDADE MAXIMA DE CARGA 14340 KG, MOMENTO MAXIMO DE CARGA 42,3 TM, ALCANCE MAXIMO HORIZONTAL 16,80 M, PARA MONTAGEM SOBRE CHASSI DE CAMINHAO PBT MINIMO 23000 KG (INCLUI MONTAGEM, NAO INCLUI CAMINHAO) | UN | 348075 | 348075 | 348075 | 348075 | 364000 | 348075 | 348075 | 348075 | 348075 | 348075 | 348075 | 348075 | 348075 | 348075 | 348075 | 348075 | 348075 | 348075 | 348075 | 348075 | 348075 | 348075 | 377662.2 | 348075 | 348075 | 348075 | 348075
INSUMO | 36491 | GUINDAUTO HIDRAULICO, CAPACIDADE MAXIMA DE CARGA 30000 KG, MOMENTO MAXIMO DE CARGA 92,2 TM , ALCANCE MAXIMO HORIZONTAL 22,00 M, PARA MONTAGEM SOBRE CHASSI DE CAMINHAO PBT MINIMO 30000 KG (INCLUI MONTAGEM, NAO INCLUI CAMINHAO) | UN | 1289025 | 1289025 | 1289025 | 1289025 | 1348000 | 1289025 | 1289025 | 1289025 | 1289025 | 1289025 | 1289025 | 1289025 | 1289025 | 1289025 | 1289025 | 1289025 | 1289025 | 1289025 | 1289025 | 1289025 | 1289025 | 1289025 | 1398595 | 1289025 | 1289025 | 1289025 | 1289025
INSUMO | 10712 | GUINDAUTO HIDRAULICO, CAPACIDADE MAXIMA DE CARGA 3300 KG, MOMENTO MAXIMO DE CARGA 5,8 TM , ALCANCE MAXIMO HORIZONTAL 7,60 M, PARA MONTAGEM SOBRE CHASSI DE CAMINHAO PBT MINIMO 8000 KG (INCLUI MONTAGEM, NAO INCLUI CAMINHAO) | UN | 87018.75 | 87018.75 | 87018.75 | 87018.75 | 91000 | 87018.75 | 87018.75 | 87018.75 | 87018.75 | 87018.75 | 87018.75 | 87018.75 | 87018.75 | 87018.75 | 87018.75 | 87018.75 | 87018.75 | 87018.75 | 87018.75 | 87018.75 | 87018.75 | 87018.75 | 94415.54 | 87018.75 | 87018.75 | 87018.75 | 87018.75
INSUMO | 3363 | GUINDAUTO HIDRAULICO, CAPACIDADE MAXIMA DE CARGA 6200 KG, MOMENTO MAXIMO DE CARGA 11,7 TM , ALCANCE MAXIMO HORIZONTAL 9,70 M, PARA MONTAGEM SOBRE CHASSI DE CAMINHAO PBT MINIMO 13000 KG (INCLUI MONTAGEM, NAO INCLUI CAMINHAO) | UN | 122400 | 122400 | 122400 | 122400 | 128000 | 122400 | 122400 | 122400 | 122400 | 122400 | 122400 | 122400 | 122400 | 122400 | 122400 | 122400 | 122400 | 122400 | 122400 | 122400 | 122400 | 122400 | 132804.3 | 122400 | 122400 | 122400 | 122400
INSUMO | 3365 | GUINDAUTO HIDRAULICO, CAPACIDADE MAXIMA DE CARGA 8500 KG, MOMENTO MAXIMO DE CARGA 30,4 TM , ALCANCE MAXIMO HORIZONTAL 14,30 M, PARA MONTAGEM SOBRE CHASSI DE CAMINHAO PBT MINIMO 23000 KG (INCLUI MONTAGEM, NAO INCLUI CAMINHAO) | UN | 286110 | 286110 | 286110 | 286110 | 299200 | 286110 | 286110 | 286110 | 286110 | 286110 | 286110 | 286110 | 286110 | 286110 | 286110 | 286110 | 286110 | 286110 | 286110 | 286110 | 286110 | 286110 | 310430 | 286110 | 286110 | 286110 | 286110
INSUMO | 7569 | HASTE ANCORA EM ACO GALVANIZADO, DIMENSOES 16 MM X 2000 MM | UN | 39.51 | 74.31 | 74.31 | 74.77 | 78.27 | 74.31 | 74.31 | 61.88 | 67.96 | 41.96 | 74.31 | 64.13 | 82.93 | 74.31 | 74.31 | 74.31 | 49.51 | 40.55 | 74.31 | 74.31 | 74.31 | 74.31 | 74.31 | 102.85 | 74.31 | 74.31 | 74.31
INSUMO | 34349 | HASTE DE ACO GALVANIZADO PARA FIXACAO DE CONCERTINA 2 "/3 M | UN | 29.42 | 35.72 | 34.55 | 33.08 | 35.84 | 28.66 | 35.2 | 40.93 | 33.21 | 23.69 | 34.49 | 32.17 | 25.63 | 27.27 | 32.41 | 33.34 | 29.71 | 36.73 | 30.17 | 38.34 | 30.55 | 31.5 | 32.25 | 30.46 | 29.91 | 26.32 | 27.57
INSUMO | 11991 | HASTE DE ATERRAMENTO EM ACO GALVANIZADO TIPO CANTONEIRA COM 2,00 M DE COMPRIMENTO, 25 X 25 MM E CHAPA DE 3/16" | UN | 59.34 | 64.57 | 66.14 | 67.26 | 92.48 | 53.28 | 92.48 | 67.26 | 63.81 | 95.28 | 83.51 | 86.81 | 53.8 | 108.8 | 61 | 96.17 | 80.3 | 73.98 | 68.55 | 71.18 | 86.26 | 78.47 | 90.45 | 84.77 | 106.63 | 96.17 | 65.01
INSUMO | 20062 | HASTE METALICA PARA FIXACAO DE CALHA PLUVIAL, ZINCADA, DOBRADA 90 GRAUS | UN | 16.99 | 16.99 | 16.99 | 16.99 | 16.99 | 16.99 | 16.99 | 16.99 | 16.99 | 16.99 | 16.99 | 16.99 | 16.99 | 16.99 | 16.99 | 16.99 | 16.99 | 16.99 | 16.99 | 16.99 | 16.99 | 16.99 | 16.99 | 16.99 | 16.99 | 16.99 | 16.99
INSUMO | 11029 | HASTE RETA PARA GANCHO DE FERRO GALVANIZADO, COM ROSCA 1/4 " X 30 CM PARA FIXACAO DE TELHA METALICA, INCLUI PORCA E ARRUELAS DE VEDACAO | CJ | 2.28 | 2.58 | 1.82 | 1.83 | 2.26 | 2.11 | 1.97 | 2.45 | 1.42 | 1.83 | 2.3 | 1.86 | 1.93 | 2.17 | 1.87 | 1.87 | 2.37 | 1.52 | 2.11 | 2.54 | 1.56 | 1.31 | 1.39 | 1.72 | 1.83 | 1.83 | 2.26
INSUMO | 4316 | HASTE RETA PARA GANCHO DE FERRO GALVANIZADO, COM ROSCA 1/4 " X 40 CM PARA FIXACAO DE TELHA DE FIBROCIMENTO, INCLUI PORCA SEXTAVADA DE ZINCO | UN | 2.31 | 2.61 | 1.84 | 1.85 | 2.28 | 2.14 | 1.99 | 2.48 | 1.44 | 1.85 | 2.32 | 1.88 | 1.95 | 2.19 | 1.89 | 1.89 | 2.39 | 1.54 | 2.14 | 2.57 | 1.58 | 1.32 | 1.41 | 1.74 | 1.85 | 1.85 | 2.28
INSUMO | 4313 | HASTE RETA PARA GANCHO DE FERRO GALVANIZADO, COM ROSCA 5/16" X 35 CM PARA FIXACAO DE TELHA DE FIBROCIMENTO, INCLUI PORCA E ARRUELAS DE VEDACAO | CJ | 3.31 | 3.74 | 2.64 | 2.66 | 3.27 | 3.07 | 2.86 | 3.56 | 2.06 | 2.66 | 3.33 | 2.7 | 2.8 | 3.15 | 2.72 | 2.72 | 3.43 | 2.21 | 3.07 | 3.68 | 2.27 | 1.9 | 2.02 | 2.49 | 2.66 | 2.66 | 3.27
INSUMO | 4317 | HASTE RETA PARA GANCHO DE FERRO GALVANIZADO, COM ROSCA 5/16" X 40 CM PARA FIXACAO DE TELHA DE FIBROCIMENTO, INCLUI PORCA SEXTAVADA DE ZINCO | UN | 3.77 | 4.26 | 3 | 3.03 | 3.73 | 3.49 | 3.26 | 4.05 | 2.35 | 3.03 | 3.8 | 3.07 | 3.19 | 3.59 | 3.1 | 3.1 | 3.91 | 2.51 | 3.49 | 4.19 | 2.58 | 2.16 | 2.3 | 2.84 | 3.03 | 3.03 | 3.73
INSUMO | 4314 | HASTE RETA PARA GANCHO DE FERRO GALVANIZADO, COM ROSCA 5/16" X 45 CM PARA FIXACAO DE TELHA DE FIBROCIMENTO, INCLUI PORCA E ARRUELAS DE VEDACAO | CJ | 4.42 | 4.99 | 3.52 | 3.54 | 4.36 | 4.09 | 3.82 | 4.75 | 2.75 | 3.54 | 4.45 | 3.6 | 3.74 | 4.2 | 3.63 | 3.63 | 4.58 | 2.94 | 4.09 | 4.91 | 3.03 | 2.53 | 2.7 | 3.33 | 3.54 | 3.54 | 4.36
INSUMO | 10921 | HIDRANTE DE COLUNA COMPLETO, EM FERRO FUNDIDO, DN = 100 MM, COM REGISTRO, CUNHA DE BORRACHA, CURVA DESSIMETRICA, EXTREMIDADE E TAMPAS (INCLUI KIT FIXACAO) | UN | 5240 | 5240 | 5240 | 5240 | 5240 | 5240 | 5240 | 5240 | 5240 | 5240 | 5240 | 5240 | 5240 | 5240 | 5240 | 5240 | 5240 | 5240 | 5240 | 5240 | 5240 | 5240 | 5240 | 5240 | 5240 | 5240 | 5240
INSUMO | 10922 | HIDRANTE DE COLUNA COMPLETO, EM FERRO FUNDIDO, DN = 75 MM, COM REGISTRO, CUNHA DE BORRACHA, CURVA DESSIMETRICA, EXTREMIDADE E TAMPAS (INCLUI KIT FIXACAO) | UN | 4746.26 | 4746.26 | 4746.26 | 4746.26 | 4746.26 | 4746.26 | 4746.26 | 4746.26 | 4746.26 | 4746.26 | 4746.26 | 4746.26 | 4746.26 | 4746.26 | 4746.26 | 4746.26 | 4746.26 | 4746.26 | 4746.26 | 4746.26 | 4746.26 | 4746.26 | 4746.26 | 4746.26 | 4746.26 | 4746.26 | 4746.26
INSUMO | 10923 | HIDRANTE SUBTERRANEO, EM FERRO FUNDIDO, COM CURVA CURTA E CAIXA, DN 75 MM | UN | 2805.24 | 2805.24 | 2805.24 | 2805.24 | 2805.24 | 2805.24 | 2805.24 | 2805.24 | 2805.24 | 2805.24 | 2805.24 | 2805.24 | 2805.24 | 2805.24 | 2805.24 | 2805.24 | 2805.24 | 2805.24 | 2805.24 | 2805.24 | 2805.24 | 2805.24 | 2805.24 | 2805.24 | 2805.24 | 2805.24 | 2805.24
INSUMO | 10924 | HIDRANTE SUBTERRANEO, EM FERRO FUNDIDO, COM CURVA LONGA E CAIXA, DN 75 MM | UN | 2954.46 | 2954.46 | 2954.46 | 2954.46 | 2954.46 | 2954.46 | 2954.46 | 2954.46 | 2954.46 | 2954.46 | 2954.46 | 2954.46 | 2954.46 | 2954.46 | 2954.46 | 2954.46 | 2954.46 | 2954.46 | 2954.46 | 2954.46 | 2954.46 | 2954.46 | 2954.46 | 2954.46 | 2954.46 | 2954.46 | 2954.46
INSUMO | 37772 | HIDROJATEADORA PARA DESOBSTRUCAO DE REDES E GALERIAS, TANQUE 7000 L, BOMBA TRIPLEX 120 KGF/CM2 128 L/MIN (INCLUI MONTAGEM, NAO INCLUI CAMINHAO) | UN | 251726.23 | 251726.23 | 251726.23 | 251726.23 | 251726.23 | 251726.23 | 251726.23 | 251726.23 | 251726.23 | 251726.23 | 251726.23 | 251726.23 | 251726.23 | 251726.23 | 251726.23 | 251726.23 | 251726.23 | 251726.2 | 251726.2 | 251726.2 | 251726.2 | 251726.2 | 251726.2 | 251726.2 | 251726.2 | 251726.2 | 251726.2
INSUMO | 37771 | HIDROJATEADORA PARA DESOBSTRUCAO DE REDES E GALERIAS, TANQUE 7000 L, BOMBA TRIPLEX 140 KGF/CM2 260 L/MIN ALIMENTADA POR MOTOR INDEPENDENTE A DIESEL POTENCIA 125 CV (INCLUI MONTAGEM, NAO INCLUI CAMINHAO) | UN | 267796.62 | 267796.62 | 267796.62 | 267796.62 | 267796.62 | 267796.62 | 267796.62 | 267796.62 | 267796.62 | 267796.62 | 267796.62 | 267796.62 | 267796.62 | 267796.62 | 267796.62 | 267796.62 | 267796.62 | 267796.6 | 267796.6 | 267796.6 | 267796.6 | 267796.6 | 267796.6 | 267796.6 | 267796.6 | 267796.6 | 267796.6
INSUMO | 12772 | HIDROMETRO MULTIJATO / MEDIDOR DE AGUA, DN 1 1/2", VAZAO MAXIMA DE 20 M3/H, PARA AGUA POTAVEL FRIA, RELOJOARIA PLANA, CLASSE B, HORIZONTAL (SEM CONEXOES) | UN | 832.94 | 832.94 | 832.94 | 832.94 | 1171.32 | 832.94 | 832.94 | 832.94 | 832.94 | 832.94 | 1583.02 | 832.94 | 832.94 | 832.94 | 832.94 | 832.94 | 832.94 | 832.94 | 1647.66 | 832.94 | 832.94 | 832.94 | 1171.32 | 1206.02 | 832.94 | 832.94 | 832.94
INSUMO | 12770 | HIDROMETRO MULTIJATO / MEDIDOR DE AGUA, DN 1", VAZAO MAXIMA DE 10 M3/H, PARA AGUA POTAVEL FRIA, RELOJOARIA PLANA, CLASSE B, HORIZONTAL (SEM CONEXOES) | UN | 501.17 | 501.17 | 501.17 | 501.17 | 704.77 | 501.17 | 501.17 | 501.17 | 501.17 | 501.17 | 952.49 | 501.17 | 501.17 | 501.17 | 501.17 | 501.17 | 501.17 | 501.17 | 991.38 | 501.17 | 501.17 | 501.17 | 704.77 | 725.66 | 501.17 | 501.17 | 501.17
INSUMO | 12775 | HIDROMETRO MULTIJATO / MEDIDOR DE AGUA, DN 1", VAZAO MAXIMA DE 7 M3/H, PARA AGUA POTAVEL FRIA, RELOJOARIA PLANA, CLASSE B, HORIZONTAL (SEM CONEXOES) | UN | 367.05 | 367.05 | 367.05 | 367.05 | 516.17 | 367.05 | 367.05 | 367.05 | 367.05 | 367.05 | 697.6 | 367.05 | 367.05 | 367.05 | 367.05 | 367.05 | 367.05 | 367.05 | 726.08 | 367.05 | 367.05 | 367.05 | 516.17 | 531.47 | 367.05 | 367.05 | 367.05
INSUMO | 12768 | HIDROMETRO MULTIJATO / MEDIDOR DE AGUA, DN 2", VAZAO MAXIMA DE 30 M3/H, PARA AGUA POTAVEL FRIA, RELOJOARIA PLANA, CLASSE B, HORIZONTAL (SEM CONEXOES) | UN | 1171.76 | 1171.76 | 1171.76 | 1171.76 | 1647.79 | 1171.76 | 1171.76 | 1171.76 | 1171.76 | 1171.76 | 2226.96 | 1171.76 | 1171.76 | 1171.76 | 1171.76 | 1171.76 | 1171.76 | 1171.76 | 2317.89 | 1171.76 | 1171.76 | 1171.76 | 1647.79 | 1696.61 | 1171.76 | 1171.76 | 1171.76
INSUMO | 12769 | HIDROMETRO UNIJATO / MEDIDOR DE AGUA, DN 1/2", VAZAO MAXIMA DE 1,5 M3/H, PARA AGUA POTAVEL FRIA, RELOJOARIA PLANA, CLASSE B, HORIZONTAL (SEM CONEXOES) | UN | 96 | 96 | 96 | 96 | 135 | 96 | 96 | 96 | 96 | 96 | 182.45 | 96 | 96 | 96 | 96 | 96 | 96 | 96 | 189.9 | 96 | 96 | 96 | 135 | 139 | 96 | 96 | 96
INSUMO | 12773 | HIDROMETRO UNIJATO / MEDIDOR DE AGUA, DN 1/2", VAZAO MAXIMA DE 3 M3/H, PARA AGUA POTAVEL FRIA, RELOJOARIA PLANA, CLASSE B, HORIZONTAL (SEM CONEXOES) | UN | 103.05 | 103.05 | 103.05 | 103.05 | 144.92 | 103.05 | 103.05 | 103.05 | 103.05 | 103.05 | 195.86 | 103.05 | 103.05 | 103.05 | 103.05 | 103.05 | 103.05 | 103.05 | 203.86 | 103.05 | 103.05 | 103.05 | 144.92 | 149.22 | 103.05 | 103.05 | 103.05
INSUMO | 12774 | HIDROMETRO UNIJATO / MEDIDOR DE AGUA, DN 3/4", VAZAO MAXIMA DE 5 M3/H, PARA AGUA POTAVEL FRIA, RELOJOARIA PLANA, CLASSE B, HORIZONTAL (SEM CONEXOES)0, | UN | 127.05 | 127.05 | 127.05 | 127.05 | 178.67 | 127.05 | 127.05 | 127.05 | 127.05 | 127.05 | 241.47 | 127.05 | 127.05 | 127.05 | 127.05 | 127.05 | 127.05 | 127.05 | 251.33 | 127.05 | 127.05 | 127.05 | 178.67 | 183.97 | 127.05 | 127.05 | 127.05
INSUMO | 12776 | HIDROMETRO WOLTMANN, DN 2", VAZAO MAXIMA DE 50 M3/H, PARA AGUA POTAVEL FRIA, RELOJOARIA PLANA, TURBINA HORIZONTAL, EQUIPADO COM TELIMETRIA (SEM CONEXOES) | UN | 1891.76 | 1891.76 | 1891.76 | 1891.76 | 2660.29 | 1891.76 | 1891.76 | 1891.76 | 1891.76 | 1891.76 | 3595.33 | 1891.76 | 1891.76 | 1891.76 | 1891.76 | 1891.76 | 1891.76 | 1891.76 | 3742.14 | 1891.76 | 1891.76 | 1891.76 | 2660.29 | 2739.11 | 1891.76 | 1891.76 | 1891.76
INSUMO | 12777 | HIDROMETRO WOLTMANN, DN 3", VAZAO MAXIMA DE 80 M3/H, PARA AGUA POTAVEL FRIA, RELOJOARIA PLANA, TURBINA HORIZONTAL, EQUIPADO COM TELIMETRIA (SEM CONEXOES) | UN | 2470.58 | 2470.58 | 2470.58 | 2470.58 | 3474.26 | 2470.58 | 2470.58 | 2470.58 | 2470.58 | 2470.58 | 4695.4 | 2470.58 | 2470.58 | 2470.58 | 2470.58 | 2470.58 | 2470.58 | 2470.58 | 4887.13 | 2470.58 | 2470.58 | 2470.58 | 3474.26 | 3577.2 | 2470.58 | 2470.58 | 2470.58
INSUMO | 3391 | IGNITOR PARA LAMPADA DE VAPOR DE SODIO / VAPOR METALICO ATE 2000 W, TENSAO DE PULSO ENTRE 600 A 750 V | UN | 26.98 | 26.98 | 26.98 | 26.98 | 26.98 | 26.98 | 26.98 | 26.98 | 26.98 | 26.98 | 26.98 | 26.98 | 36.37 | 26.98 | 26.98 | 26.98 | 26.98 | 26.98 | 26.98 | 26.98 | 26.98 | 26.98 | 26.98 | 26.98 | 26.98 | 26.98 | 26.98
INSUMO | 3389 | IGNITOR PARA LAMPADA DE VAPOR DE SODIO / VAPOR METALICO ATE 400 W, TENSAO DE PULSO ENTRE 3000 A 4500 V | UN | 14 | 14 | 14 | 14 | 14 | 14 | 14 | 14 | 14 | 14 | 14 | 14 | 18.87 | 14 | 14 | 14 | 14 | 14 | 14 | 14 | 14 | 14 | 14 | 14 | 14 | 14 | 14
INSUMO | 3390 | IGNITOR PARA LAMPADA DE VAPOR DE SODIO / VAPOR METALICO ATE 400 W, TENSAO DE PULSO ENTRE 580 A 750 V | UN | 15.75 | 15.75 | 15.75 | 15.75 | 15.75 | 15.75 | 15.75 | 15.75 | 15.75 | 15.75 | 15.75 | 15.75 | 21.23 | 15.75 | 15.75 | 15.75 | 15.75 | 15.75 | 15.75 | 15.75 | 15.75 | 15.75 | 15.75 | 15.75 | 15.75 | 15.75 | 15.75
INSUMO | 12873 | IMPERMEABILIZADOR | H | 15.63 | 14.98 | 15.76 | 15.62 | 19.96 | 16.4 | 17.86 | 17.31 | 19.64 | 18.07 | 17.9 | 16.4 | 16.87 | 16.95 | 15.82 | 16.78 | 14.91 | 21.89 | 22.23 | 15.51 | 16.87 | 16.56 | 17.89 | 20.26 | 14.02 | 19.76 | 15.17
INSUMO | 41076 | IMPERMEABILIZADOR (MENSALISTA) | MES | 2741.7 | 2624.8 | 2766.75 | 2727.04 | 3503.22 | 2900.86 | 3179.56 | 3046.92 | 3469.57 | 3192.03 | 3174.38 | 2883.99 | 2983.19 | 2944.48 | 2777.7 | 2934.51 | 2642.71 | 3851.98 | 3905.47 | 2718.5 | 2936.73 | 2889.24 | 3154.58 | 3577.49 | 2478.01 | 3471.53 | 2669.49
INSUMO | 140 | IMPERMEABILIZANTE FLEXIVEL BRANCO DE BASE ACRILICA PARA COBERTURAS | KG | 22.32 | 18.98 | 14.04 | 27.87 | 17.48 | 18.77 | 20.58 | 16.64 | 19.22 | 22.27 | 13.25 | 13.22 | 14.27 | 21.56 | 21.72 | 20.58 | 21.19 | 15.93 | 15.77 | 18.72 | 19.56 | 20.77 | 16.17 | 18.38 | 19.19 | 17.67 | 28.84
INSUMO | 151 | IMPERMEABILIZANTE INCOLOR, BASE SILICONE, PARA TRATAMENTO DE FACHADAS, TELHAS, PEDRAS E OUTRAS SUPERFICIES | L | 32.94 | 28.01 | 20.72 | 41.13 | 25.8 | 27.7 | 30.38 | 24.56 | 28.36 | 32.86 | 19.55 | 19.51 | 21.07 | 31.81 | 32.05 | 30.38 | 31.27 | 23.51 | 23.28 | 27.62 | 28.87 | 30.65 | 23.86 | 27.12 | 28.32 | 26.07 | 42.56
INSUMO | 7340 | IMUNIZANTE PARA MADEIRA, INCOLOR | L | 27.8 | 23.73 | 24.69 | 40.61 | 26.03 | 27.5 | 21.83 | 24.25 | 28.13 | 28.13 | 23.93 | 26.17 | 49.68 | 22.54 | 31.04 | 29.45 | 33.56 | 24.64 | 26.46 | 23.1 | 25.47 | 22.72 | 31.91 | 26.44 | 35.62 | 28.13 | 28.13
INSUMO | 2701 | INSTALADOR DE TUBULACOES (TUBOS/EQUIPAMENTOS) | H | 19.52 | 20.23 | 47 | 34.37 | 30.99 | 13.98 | 13.76 | 20.03 | 19.84 | 22.33 | 19.45 | 19.79 | 12.22 | 37.94 | 10.53 | 43.62 | 19.99 | 24.82 | 22.12 | 28.34 | 43.42 | 45.5 | 19.15 | 22.27 | 17.25 | 21.97 | 29.54
INSUMO | 40929 | INSTALADOR DE TUBULACOES (TUBOS/EQUIPAMENTOS) (MENSALISTA) | MES | 3421.85 | 3542.99 | 8252.69 | 5993.69 | 5436.15 | 2474.61 | 2450.28 | 3523.93 | 3504.22 | 3945.4 | 3446.08 | 3478.54 | 2162.71 | 6591.61 | 1851.41 | 7628.25 | 3547.15 | 4365.01 | 3887.23 | 4966.24 | 7548.52 | 7936.36 | 3378.41 | 3932.04 | 3052.99 | 3859.19 | 5194.19
INSUMO | 38064 | INTERRUPTOR BIPOLAR 10A, 250V, CONJUNTO MONTADO PARA EMBUTIR 4" X 2" (PLACA + SUPORTE + MODULO) | UN | 22.59 | 25.78 | 15.03 | 20.54 | 16.57 | 17.98 | 21.88 | 18.41 | 13.32 | 18.2 | 18.95 | 19.39 | 17.31 | 19.5 | 20.8 | 22.96 | 20.3 | 26.86 | 17.33 | 19.28 | 20.58 | 15.44 | 21.34 | 20.15 | 16.42 | 20.06 | 17.83
INSUMO | 38114 | INTERRUPTOR BIPOLAR SIMPLES 10 A, 250 V (APENAS MODULO) | UN | 20.21 | 23.06 | 13.44 | 18.37 | 14.82 | 16.08 | 19.57 | 16.47 | 11.91 | 16.27 | 16.95 | 17.34 | 15.48 | 17.44 | 18.6 | 20.54 | 18.15 | 24.03 | 15.5 | 17.24 | 18.41 | 13.81 | 19.08 | 18.02 | 14.68 | 17.94 | 15.94
INSUMO | 38115 | INTERRUPTOR INTERMEDIARIO 10 A, 250 V (APENAS MODULO) | UN | 21.58 | 24.62 | 14.35 | 19.61 | 15.82 | 17.17 | 20.89 | 17.58 | 12.72 | 17.38 | 18.1 | 18.51 | 16.53 | 18.62 | 19.86 | 21.93 | 19.38 | 25.65 | 16.55 | 18.41 | 19.65 | 14.75 | 20.38 | 19.24 | 15.68 | 19.16 | 17.02
INSUMO | 38065 | INTERRUPTOR INTERMEDIARIO 10A, 250V, CONJUNTO MONTADO PARA EMBUTIR 4" X 2" (PLACA + SUPORTE + MODULO) | UN | 32.06 | 36.57 | 21.33 | 29.14 | 23.51 | 25.51 | 31.04 | 26.12 | 18.9 | 25.82 | 26.89 | 27.51 | 24.56 | 27.66 | 29.5 | 32.58 | 28.8 | 38.11 | 24.59 | 27.35 | 29.2 | 21.91 | 30.27 | 28.58 | 23.29 | 28.46 | 25.29
INSUMO | 38078 | INTERRUPTOR PARALELO + TOMADA 2P+T 10A, 250V, CONJUNTO MONTADO PARA EMBUTIR 4" X 2" (PLACA + SUPORTE + MODULOS) | UN | 18.7 | 21.34 | 12.44 | 17 | 13.72 | 14.88 | 18.11 | 15.24 | 11.03 | 15.06 | 15.69 | 16.05 | 14.33 | 16.14 | 17.21 | 19.01 | 16.8 | 22.24 | 14.34 | 15.96 | 17.03 | 12.78 | 17.66 | 16.68 | 13.59 | 16.6 | 14.76
INSUMO | 38113 | INTERRUPTOR PARALELO 10A, 250V (APENAS MODULO) | UN | 10.16 | 11.59 | 6.76 | 9.23 | 7.45 | 8.08 | 9.84 | 8.28 | 5.99 | 8.18 | 8.52 | 8.72 | 7.78 | 8.76 | 9.35 | 10.32 | 9.13 | 12.08 | 7.79 | 8.67 | 9.25 | 6.94 | 9.59 | 9.06 | 7.38 | 9.02 | 8.01
INSUMO | 38063 | INTERRUPTOR PARALELO 10A, 250V, CONJUNTO MONTADO PARA EMBUTIR 4" X 2" (PLACA + SUPORTE + MODULO) | UN | 10.9 | 12.44 | 7.25 | 9.91 | 7.99 | 8.67 | 10.55 | 8.88 | 6.42 | 8.78 | 9.14 | 9.35 | 8.35 | 9.4 | 10.03 | 11.08 | 9.79 | 12.96 | 8.36 | 9.3 | 9.93 | 7.45 | 10.29 | 9.72 | 7.92 | 9.68 | 8.6
INSUMO | 38073 | INTERRUPTOR SIMPLES + 2 INTERRUPTORES PARALELOS 10A, 250V, CONJUNTO MONTADO PARA EMBUTIR 4" X 2" (PLACA + SUPORTE + MODULOS) | UN | 26.45 | 30.17 | 17.59 | 24.04 | 19.4 | 21.04 | 25.61 | 21.55 | 15.59 | 21.3 | 22.18 | 22.69 | 20.26 | 22.82 | 24.34 | 26.88 | 23.76 | 31.44 | 20.28 | 22.57 | 24.09 | 18.08 | 24.97 | 23.58 | 19.22 | 23.48 | 20.87
INSUMO | 38080 | INTERRUPTOR SIMPLES + INTERRUPTOR PARALELO + TOMADA 2P+T 10A, 250V, CONJUNTO MONTADO PARA EMBUTIR 4" X 2" (PLACA + SUPORTE + MODULOS) | UN | 32.48 | 37.06 | 21.61 | 29.52 | 23.82 | 25.85 | 31.45 | 26.47 | 19.15 | 26.16 | 27.25 | 27.87 | 24.88 | 28.03 | 29.89 | 33.01 | 29.18 | 38.62 | 24.91 | 27.71 | 29.58 | 22.2 | 30.67 | 28.96 | 23.6 | 28.84 | 25.63
INSUMO | 38069 | INTERRUPTOR SIMPLES + INTERRUPTOR PARALELO 10A, 250V, CONJUNTO MONTADO PARA EMBUTIR 4" X 2" (PLACA + SUPORTE + MODULOS) | UN | 17.76 | 20.27 | 11.82 | 16.15 | 13.03 | 14.13 | 17.2 | 14.48 | 10.47 | 14.31 | 14.9 | 15.24 | 13.61 | 15.33 | 16.35 | 18.05 | 15.96 | 21.12 | 13.62 | 15.16 | 16.18 | 12.14 | 16.78 | 15.84 | 12.91 | 15.77 | 14.02
INSUMO | 38077 | INTERRUPTOR SIMPLES + TOMADA 2P+T 10A, 250V, CONJUNTO MONTADO PARA EMBUTIR 4" X 2" (PLACA + SUPORTE + MODULOS) | UN | 17.36 | 19.81 | 11.55 | 15.78 | 12.73 | 13.81 | 16.81 | 14.15 | 10.23 | 13.98 | 14.56 | 14.89 | 13.3 | 14.98 | 15.98 | 17.64 | 15.59 | 20.64 | 13.31 | 14.81 | 15.81 | 11.86 | 16.39 | 15.48 | 12.61 | 15.41 | 13.7
INSUMO | 38112 | INTERRUPTOR SIMPLES 10A, 250V (APENAS MODULO) | UN | 7.8 | 8.9 | 5.19 | 7.09 | 5.72 | 6.2 | 7.55 | 6.35 | 4.6 | 6.28 | 6.54 | 6.69 | 5.97 | 6.73 | 7.18 | 7.92 | 7 | 9.27 | 5.98 | 6.65 | 7.1 | 5.33 | 7.36 | 6.95 | 5.67 | 6.92 | 6.15
INSUMO | 38062 | INTERRUPTOR SIMPLES 10A, 250V, CONJUNTO MONTADO PARA EMBUTIR 4" X 2" (PLACA + SUPORTE + MODULO) | UN | 8.01 | 9.13 | 5.32 | 7.28 | 5.87 | 6.37 | 7.75 | 6.52 | 4.72 | 6.45 | 6.71 | 6.87 | 6.13 | 6.91 | 7.37 | 8.14 | 7.19 | 9.52 | 6.14 | 6.83 | 7.29 | 5.47 | 7.56 | 7.14 | 5.82 | 7.11 | 6.32
INSUMO | 12129 | INTERRUPTOR SIMPLES 10A, 250V, CONJUNTO MONTADO PARA SOBREPOR 4" X 2" (CAIXA + 2 MODULOS) | UN | 14.14 | 16.14 | 9.41 | 12.85 | 10.37 | 11.25 | 13.7 | 11.53 | 8.34 | 11.39 | 11.86 | 12.14 | 10.83 | 12.2 | 13.02 | 14.37 | 12.71 | 16.82 | 10.85 | 12.07 | 12.88 | 9.67 | 13.36 | 12.61 | 10.28 | 12.56 | 11.16
INSUMO | 12128 | INTERRUPTOR SIMPLES 10A, 250V, CONJUNTO MONTADO PARA SOBREPOR 4" X 2" (CAIXA + MODULO) | UN | 10.7 | 12.21 | 7.12 | 9.73 | 7.85 | 8.52 | 10.36 | 8.72 | 6.31 | 8.62 | 8.98 | 9.18 | 8.2 | 9.23 | 9.85 | 10.88 | 9.61 | 12.72 | 8.21 | 9.13 | 9.75 | 7.31 | 10.11 | 9.54 | 7.78 | 9.5 | 8.44
INSUMO | 38081 | INTERRUPTORES PARALELOS (2 MODULOS) + TOMADA 2P+T 10A, 250V, CONJUNTO MONTADO PARA EMBUTIR 4" X 2" (PLACA + SUPORTE + MODULOS) | UN | 27.55 | 31.44 | 18.33 | 25.04 | 20.21 | 21.92 | 26.68 | 22.45 | 16.24 | 22.19 | 23.11 | 23.64 | 21.1 | 23.77 | 25.36 | 28 | 24.75 | 32.76 | 21.13 | 23.51 | 25.09 | 18.83 | 26.02 | 24.57 | 20.02 | 24.46 | 21.74
INSUMO | 38070 | INTERRUPTORES PARALELOS (2 MODULOS) 10A, 250V, CONJUNTO MONTADO PARA EMBUTIR 4" X 2" (PLACA + SUPORTE + MODULOS) | UN | 18.98 | 21.66 | 12.63 | 17.25 | 13.92 | 15.11 | 18.38 | 15.47 | 11.19 | 15.29 | 15.92 | 16.29 | 14.54 | 16.38 | 17.47 | 19.29 | 17.05 | 22.57 | 14.56 | 16.2 | 17.29 | 12.98 | 17.93 | 16.93 | 13.79 | 16.85 | 14.98
INSUMO | 38074 | INTERRUPTORES PARALELOS (3 MODULOS) 10A, 250V, CONJUNTO MONTADO PARA EMBUTIR 4" X 2" (PLACA + SUPORTE + MODULO) | UN | 28.87 | 32.93 | 19.2 | 26.24 | 21.17 | 22.97 | 27.95 | 23.52 | 17.02 | 23.25 | 24.21 | 24.77 | 22.11 | 24.91 | 26.57 | 29.34 | 25.93 | 34.32 | 22.14 | 24.63 | 26.29 | 19.73 | 27.26 | 25.74 | 20.98 | 25.63 | 22.78
INSUMO | 38072 | INTERRUPTORES SIMPLES (2 MODULOS) + 1 INTERRUPTOR PARALELO 10A, 250V, CONJUNTO MONTADO PARA EMBUTIR 4" X 2" (PLACA + SUPORTE + MODULOS) | UN | 23.81 | 27.16 | 15.84 | 21.64 | 17.46 | 18.95 | 23.05 | 19.4 | 14.04 | 19.17 | 19.97 | 20.43 | 18.24 | 20.54 | 21.91 | 24.2 | 21.39 | 28.31 | 18.26 | 20.31 | 21.68 | 16.27 | 22.48 | 21.23 | 17.3 | 21.14 | 18.79
INSUMO | 38079 | INTERRUPTORES SIMPLES (2 MODULOS) + TOMADA 2P+T 10A, 250V, CONJUNTO MONTADO PARA EMBUTIR 4" X 2" (PLACA + SUPORTE + MODULOS) | UN | 24.78 | 28.27 | 16.48 | 22.52 | 18.17 | 19.72 | 23.99 | 20.19 | 14.61 | 19.95 | 20.78 | 21.26 | 18.98 | 21.38 | 22.8 | 25.18 | 22.26 | 29.46 | 19 | 21.14 | 22.57 | 16.94 | 23.4 | 22.09 | 18 | 22 | 19.55
INSUMO | 38068 | INTERRUPTORES SIMPLES (2 MODULOS) 10A, 250V, CONJUNTO MONTADO PARA EMBUTIR 4" X 2" (PLACA + SUPORTE + MODULOS) | UN | 16.44 | 18.75 | 10.93 | 14.94 | 12.05 | 13.08 | 15.91 | 13.39 | 9.69 | 13.24 | 13.79 | 14.1 | 12.59 | 14.18 | 15.13 | 16.7 | 14.76 | 19.54 | 12.6 | 14.02 | 14.97 | 11.23 | 15.52 | 14.65 | 11.94 | 14.59 | 12.97
INSUMO | 38071 | INTERRUPTORES SIMPLES (3 MODULOS) 10A, 250V, CONJUNTO MONTADO PARA EMBUTIR 4" X 2" (PLACA + SUPORTE + MODULOS) | UN | 19.65 | 22.42 | 13.07 | 17.86 | 14.41 | 15.64 | 19.03 | 16.01 | 11.58 | 15.82 | 16.48 | 16.86 | 15.05 | 16.96 | 18.09 | 19.97 | 17.65 | 23.36 | 15.07 | 16.77 | 17.9 | 13.43 | 18.56 | 17.52 | 14.28 | 17.45 | 15.5
INSUMO | 38412 | INVERSOR DE SOLDA MONOFASICO DE 160 A, POTENCIA DE 5400 W, TENSAO DE 220 V, TURBO VENTILADO, PROTECAO POR FUSIVEL TERMICO, PARA ELETRODOS DE 2,0 A 4,0 MM | UN | 1149 | 1149 | 1149 | 1149 | 1240 | 1149 | 1149 | 1495 | 1149 | 1870 | 1402 | 1233.26 | 1600 | 1149 | 1000 | 1149 | 1149 | 1360.69 | 1256.9 | 1346 | 1164.39 | 1149 | 941.95 | 1497.47 | 1149 | 1149 | 1149
INSUMO | 3405 | ISOLADOR DE PORCELANA SUSPENSO, DISCO TIPO GARFO OLHAL, DIAMETRO DE 152 MM, PARA TENSAO DE *15* KV | UN | 97.35 | 39.2 | 97.35 | 40.34 | 97.35 | 97.35 | 97.35 | 88.21 | 80.04 | 103.04 | 98.01 | 97.35 | 97.35 | 97.35 | 97.35 | 97.35 | 38.22 | 97.35 | 97.35 | 67.79 | 60.83 | 97.35 | 97.35 | 97.35 | 44.1 | 97.35 | 97.35
INSUMO | 3394 | ISOLADOR DE PORCELANA, TIPO BUCHA, PARA TENSAO DE *15* KV | UN | 513.91 | 206.94 | 513.91 | 212.98 | 513.91 | 513.91 | 513.91 | 465.62 | 422.51 | 543.92 | 517.36 | 513.91 | 513.91 | 513.91 | 513.91 | 513.91 | 201.77 | 513.91 | 513.91 | 357.84 | 321.11 | 513.91 | 513.91 | 513.91 | 232.81 | 513.91 | 513.91
INSUMO | 3393 | ISOLADOR DE PORCELANA, TIPO BUCHA, PARA TENSAO DE *35* KV | UN | 874.99 | 352.34 | 874.99 | 362.62 | 874.99 | 874.99 | 874.99 | 792.78 | 719.37 | 926.08 | 880.86 | 874.99 | 874.99 | 874.99 | 874.99 | 874.99 | 343.53 | 874.99 | 874.99 | 609.26 | 546.72 | 874.99 | 874.99 | 874.99 | 396.39 | 874.99 | 874.99
INSUMO | 3406 | ISOLADOR DE PORCELANA, TIPO PINO MONOCORPO, PARA TENSAO DE *15* KV | UN | 29.8 | 12 | 29.8 | 12.35 | 29.8 | 29.8 | 29.8 | 27 | 24.5 | 31.54 | 30 | 29.8 | 29.8 | 29.8 | 29.8 | 29.8 | 11.7 | 29.8 | 29.8 | 20.75 | 18.62 | 29.8 | 29.8 | 29.8 | 13.5 | 29.8 | 29.8
INSUMO | 3395 | ISOLADOR DE PORCELANA, TIPO PINO MONOCORPO, PARA TENSAO DE *35* KV | UN | 125.71 | 50.62 | 125.71 | 52.09 | 125.71 | 125.71 | 125.71 | 113.9 | 103.35 | 133.05 | 126.55 | 125.71 | 125.71 | 125.71 | 125.71 | 125.71 | 49.35 | 125.71 | 125.71 | 87.53 | 78.54 | 125.71 | 125.71 | 125.71 | 56.95 | 125.71 | 125.71
INSUMO | 3398 | ISOLADOR DE PORCELANA, TIPO ROLDANA, DIMENSOES DE *72* X *72* MM, PARA USO EM BAIXA TENSAO | UN | 5.97 | 2.4 | 5.97 | 2.47 | 5.97 | 5.97 | 5.97 | 5.41 | 4.91 | 6.32 | 6.01 | 5.97 | 5.97 | 5.97 | 5.97 | 5.97 | 2.34 | 5.97 | 5.97 | 4.16 | 3.73 | 5.97 | 5.97 | 5.97 | 2.7 | 5.97 | 5.97
INSUMO | 40662 | JANELA BASCULANTE EM MADEIRA PINUS/ EUCALIPTO/ TAUARI/ VIROLA OU EQUIVALENTE DA REGIAO, *60 X 60*, CAIXA DO BATENTE/ MARCO E = *10* CM, 2 BASCULAS PARA VIDRO, COM FERRAGENS (SEM VIDRO, SEM GUARNICAO/ALIZAR E SEM ACABAMENTO) | UN | 70.38 | 145.61 | 232.08 | 232.08 | 213.92 | 127.41 | 232.08 | 232.08 | 232.08 | 232.08 | 232.08 | 232.08 | 232.08 | 232.08 | 182.02 | 232.08 | 232.08 | 182.02 | 232.08 | 104.48 | 232.08 | 232.08 | 295.19 | 149.81 | 108.82 | 232.08 | 232.08
INSUMO | 3437 | JANELA BASCULANTE EM MADEIRA PINUS/ EUCALIPTO/ TAUARI/ VIROLA OU EQUIVALENTE DA REGIAO, CAIXA DO BATENTE/ MARCO *10* CM, *2* FOLHAS BASCULANTES PARA VIDRO, COM FERRAGENS (SEM VIDRO, SEM GUARNICAO/ALIZAR E SEM ACABAMENTO) | M2 | 195.5 | 404.49 | 644.66 | 644.66 | 594.23 | 353.93 | 644.66 | 644.66 | 644.66 | 644.66 | 644.66 | 644.66 | 644.66 | 644.66 | 505.62 | 644.66 | 644.66 | 505.62 | 644.66 | 290.22 | 644.66 | 644.66 | 819.98 | 416.16 | 302.28 | 644.66 | 644.66
INSUMO | 11190 | JANELA BASCULANTE, ACO, COM BATENTE/REQUADRO, 60 X 60 CM (SEM VIDROS) | UN | 167.67 | 179.9 | 179.9 | 179.9 | 179.9 | 179.9 | 179.9 | 179.9 | 179.9 | 179.9 | 179.9 | 179.9 | 179.9 | 179.9 | 179.9 | 179.9 | 179.9 | 179.9 | 179.9 | 179.9 | 179.9 | 179.9 | 179.9 | 179.9 | 179.9 | 179.9 | 179.9
INSUMO | 34377 | JANELA BASCULANTE, EM ALUMINIO PERFIL 20, 80 X 60 CM (A X L), 4 FLS (1 FIXA E 3 MOVEIS), ACABAMENTO BRANCO OU BRILHANTE, BATENTE DE 3 A 4 CM, COM VIDRO, SEM GUARNICAO | UN | 180.19 | 208.33 | 220.76 | 180.19 | 110.68 | 216.83 | 180.19 | 400.66 | 180.19 | 180.19 | 123.86 | 234.87 | 276.23 | 113.07 | 309.79 | 166.25 | 225.27 | 211.17 | 208.59 | 146.29 | 196.2 | 180.19 | 206.47 | 212.95 | 116.63 | 180.19 | 180.19
INSUMO | 40659 | JANELA DE 6 FOLHAS DE CORRER EM MADEIRA CEDRINHO/ ANGELIM COMERCIAL/ CURUPIXA/ CUMARU OU EQUIVALENTE DA REGIAO, CAIXA DO BATENTE/MARCO *10* CM, 2 FOLHAS DE CORRER VENEZIANA, 2 FOLHAS FIXAS VENEZIANA E 2 FOLHAS DE CORRER PARA VIDRO, COM FERRAGENS (SEM VIDRO, SEM ACABAMENTO E SEM GUARNICAO/ALIZAR) | M2 | 276.61 | 572.3 | 912.11 | 912.11 | 840.75 | 500.76 | 912.11 | 912.11 | 912.11 | 912.11 | 912.11 | 912.11 | 912.11 | 912.11 | 715.38 | 912.11 | 912.11 | 715.38 | 912.11 | 410.62 | 912.11 | 912.11 | 1160.15 | 588.8 | 427.68 | 912.11 | 912.11
INSUMO | 40660 | JANELA DE 6 FOLHAS DE CORRER EM MADEIRA IMBUIA/CEDRO ARANA/CEDRO ROSA OU EQUIVALENTE DA REGIAO, CAIXA DO BATENTE/MARCO *10* CM, 2 FOLHAS DE CORRER VENEZIANA, 2 FOLHAS FIXAS VENEZIANA E 2 FOLHAS DE CORRER PARA VIDRO, COM FERRAGENS (SEM VIDRO, SEM ACABAMENTO E SEM GUARNICAO/ALIZAR) | M2 | 350.57 | 725.32 | 1155.99 | 1155.99 | 1065.55 | 634.66 | 1155.99 | 1155.99 | 1155.99 | 1155.99 | 1155.99 | 1155.99 | 1155.99 | 1155.99 | 906.65 | 1155.99 | 1155.99 | 906.65 | 1155.99 | 520.42 | 1155.99 | 1155.99 | 1470.36 | 746.24 | 542.03 | 1155.99 | 1155.99
INSUMO | 40661 | JANELA DE 6 FOLHAS DE CORRER EM MADEIRA PINUS/ EUCALIPTO/ TAUARI/ VIROLA OU EQUIVALENTE DA REGIAO, CAIXA DO BATENTE/MARCO *10* CM, 2 FOLHAS DE CORRER VENEZIANA, 2 FOLHAS FIXAS VENEZIANA E 2 FOLHAS DE CORRER PARA VIDRO, COM FERRAGENS (SEM VIDRO, SEM ACABAMENTO E SEM GUARNICAO/ALIZAR) | M2 | 215.54 | 445.95 | 710.73 | 710.73 | 655.13 | 390.2 | 710.73 | 710.73 | 710.73 | 710.73 | 710.73 | 710.73 | 710.73 | 710.73 | 557.44 | 710.73 | 710.73 | 557.44 | 710.73 | 319.97 | 710.73 | 710.73 | 904.02 | 458.81 | 333.26 | 710.73 | 710.73
INSUMO | 3428 | JANELA DE ABRIR EM MADEIRA IMBUIA/CEDRO ARANA/CEDRO ROSA OU EQUIVALENTE DA REGIAO, CAIXA DO BATENTE/MARCO *10* CM, 2 FOLHAS DE ABRIR TIPO VENEZIANA E 2 FOLHAS DE ABRIR PARA VIDRO, COM GUARNICAO/ALIZAR, COM FERRAGENS, (SEM VIDRO E SEM ACABAMENTO) | M2 | 290 | 600 | 956.25 | 956.25 | 881.44 | 525 | 956.25 | 956.25 | 956.25 | 956.25 | 956.25 | 956.25 | 956.25 | 956.25 | 750 | 956.25 | 956.25 | 750 | 956.25 | 430.5 | 956.25 | 956.25 | 1216.3 | 617.3 | 448.38 | 956.25 | 956.25
INSUMO | 3429 | JANELA DE ABRIR EM MADEIRA PINUS/EUCALIPTO/ TAUARI/ VIROLA OU EQUIVALENTE DA REGIAO, CAIXA DO BATENTE/MARCO *10* CM, 2 FOLHAS DE ABRIR TIPO VENEZIANA E 2 FOLHAS GUILHOTINA PARA VIDRO, COM FERRAGENS (SEM VIDRO,SEM GUARNICAO/ALIZAR E SEM ACABAMENTO) | M2 | 165.69 | 342.8 | 546.35 | 546.35 | 503.6 | 299.95 | 546.35 | 546.35 | 546.35 | 546.35 | 546.35 | 546.35 | 546.35 | 546.35 | 428.51 | 546.35 | 546.35 | 428.51 | 546.35 | 245.96 | 546.35 | 546.35 | 694.93 | 352.69 | 256.18 | 546.35 | 546.35
INSUMO | 34364 | JANELA DE CORRER, EM ALUMINIO PERFIL 25, 120 X 150 CM (A X L), 4 FLS, BANDEIRA COM BASCULA, ACABAMENTO BRANCO OU BRILHANTE, BATENTE/REQUADRO DE 6 A 14 CM, COM VIDRO, SEM GUARNICAO/ALIZAR | UN | 591.26 | 683.59 | 724.37 | 591.26 | 363.19 | 711.46 | 591.26 | 1314.66 | 591.26 | 591.26 | 406.42 | 770.67 | 906.37 | 371.02 | 1016.49 | 545.51 | 739.16 | 692.9 | 684.43 | 480.02 | 643.77 | 591.26 | 677.49 | 698.75 | 382.7 | 591.26 | 591.26
INSUMO | 34369 | JANELA DE CORRER, EM ALUMINIO PEFIL 25, 100 X 200 CM (A X L), 4 FLS, SEM BANDEIRA, ACABAMENTO BRANCO OU BRILHANTE, BATENTE DE 6 A 7 CM, COM VIDRO, SEM GUARNICAO/ALIZAR | UN | 626.74 | 724.61 | 767.84 | 626.74 | 384.98 | 754.15 | 626.74 | 1393.56 | 626.74 | 626.74 | 430.81 | 816.92 | 960.76 | 393.28 | 1077.49 | 578.25 | 783.51 | 734.49 | 725.51 | 508.82 | 682.41 | 626.74 | 718.15 | 740.68 | 405.67 | 626.74 | 626.74
INSUMO | 36896 | JANELA DE CORRER, EM ALUMINIO PERFIL 25, 100 X 120 CM (A X L), 2 FLS MOVEIS, SEM BANDEIRA, ACABAMENTO BRANCO OU BRILHANTE, BATENTE DE 6 A 7 CM, COM VIDRO, SEM GUARNICAO | UN | 349 | 403.5 | 427.57 | 349 | 214.38 | 419.95 | 349 | 776 | 349 | 349 | 239.9 | 454.9 | 535 | 219 | 600 | 322 | 436.3 | 409 | 404 | 283.34 | 380 | 349 | 399.9 | 412.45 | 225.9 | 349 | 349
INSUMO | 34367 | JANELA DE CORRER, EM ALUMINIO PERFIL 25, 100 X 150 CM (A X L), 2 FLS MOVEIS, SEM BANDEIRA, ACABAMENTO BRANCO OU BRILHANTE, BATENTE DE 6 A 7 CM, COM VIDRO, SEM GUARNICAO | UN | 449.8 | 520.05 | 551.07 | 449.8 | 276.3 | 541.25 | 449.8 | 1000.14 | 449.8 | 449.8 | 309.19 | 586.29 | 689.53 | 282.25 | 773.31 | 415.01 | 562.32 | 527.14 | 520.69 | 365.18 | 489.76 | 449.8 | 515.41 | 531.58 | 291.15 | 449.8 | 449.8
INSUMO | 36897 | JANELA DE CORRER, EM ALUMINIO PERFIL 25, 100 X 150 CM (A X L), 4 FLS MOVEIS, SEM BANDEIRA, ACABAMENTO BRANCO OU BRILHANTE, BATENTE DE 6 A 7 CM, COM VIDRO, SEM GUARNICAO/ALIZAR | UN | 544.6 | 629.65 | 667.21 | 544.6 | 334.53 | 655.32 | 544.6 | 1210.93 | 544.6 | 544.6 | 374.36 | 709.86 | 834.85 | 341.74 | 936.29 | 502.47 | 680.83 | 638.23 | 630.43 | 442.14 | 592.98 | 544.6 | 624.03 | 643.62 | 352.51 | 544.6 | 544.6
INSUMO | 3421 | JANELA EM MADEIRA CEDRINHO/ ANGELIM COMERCIAL/ CURUPIXA/ CUMARU OU EQUIVALENTE DA REGIAO, CAIXA DO BATENTE/MARCO *10* CM, 2 FOLHAS DE ABRIR TIPO VENEZIANA E 2 FOLHAS GUILHOTINA PARA VIDRO, COM GUARNICAO/ALIZAR, COM FERRAGENS (SEM VIDRO E SEM ACABAMENTO) | M2 | 217.19 | 449.36 | 716.17 | 716.17 | 660.14 | 393.19 | 716.17 | 716.17 | 716.17 | 716.17 | 716.17 | 716.17 | 716.17 | 716.17 | 561.7 | 716.17 | 716.17 | 561.7 | 716.17 | 322.41 | 716.17 | 716.17 | 910.93 | 462.32 | 335.8 | 716.17 | 716.17
INSUMO | 599 | JANELA FIXA, EM ALUMINIO PERFIL 20, 60 X 80 CM (A X L), BATENTE/REQUADRO DE 3 A 14 CM, COM VIDRO 4 MM, SEM GUARNICAO/ALIZAR, ACABAMENTO ALUM BRANCO OU BRILHANTE | M2 | 636.5 | 735.89 | 779.79 | 636.5 | 390.98 | 765.9 | 636.5 | 1415.26 | 636.5 | 636.5 | 437.52 | 829.64 | 975.72 | 399.41 | 1094.27 | 587.26 | 795.71 | 745.93 | 736.81 | 516.75 | 693.04 | 636.5 | 729.33 | 752.22 | 411.99 | 636.5 | 636.5
INSUMO | 44053 | JANELA INTEGRADA VENEZIANA EM ALUMINIO PERFIL 25, 120 X 120 CM (A X L), 2 FLS ( 2 VIDROS) E VENEZIANA COM ACIONAMENTO MANUAL, SEM BANDEIRA, ACABAMENTO BRILHANTE, BATENTE DE 11,50 A 12,50 CM, COM VIDRO, INCLUSO GUARNICAO | UN | 1412.73 | 1633.35 | 1730.78 | 1412.73 | 867.8 | 1699.93 | 1412.73 | 3141.21 | 1412.73 | 1412.73 | 971.1 | 1841.41 | 2165.65 | 886.5 | 2428.77 | 1303.44 | 1766.12 | 1655.61 | 1635.37 | 1146.94 | 1538.22 | 1412.73 | 1618.77 | 1669.57 | 914.43 | 1412.73 | 1412.73
INSUMO | 3423 | JANELA MAXIM AR EM MADEIRA CEDRINHO/ ANGELIM COMERCIAL/ CURUPIXA/ CUMARU OU EQUIVALENTE DA REGIAO, CAIXA DO BATENTE/MARCO *10* CM, 1 FOLHA PARA VIDRO, COM GUARNICAO/ALIZAR, COM FERRAGENS, (SEM VIDRO E SEM ACABAMENTO) | M2 | 306.29 | 633.71 | 1009.97 | 1009.97 | 930.96 | 554.49 | 1009.97 | 1009.97 | 1009.97 | 1009.97 | 1009.97 | 1009.97 | 1009.97 | 1009.97 | 792.13 | 1009.97 | 1009.97 | 792.13 | 1009.97 | 454.68 | 1009.97 | 1009.97 | 1284.63 | 651.98 | 473.57 | 1009.97 | 1009.97
INSUMO | 34381 | JANELA MAXIM AR, EM ALUMINIO PERFIL 25, 60 X 80 CM (A X L), ACABAMENTO BRANCO OU BRILHANTE, BATENTE DE 4 A 5 CM, COM VIDRO, SEM GUARNICAO/ALIZAR | UN | 257 | 297.14 | 314.86 | 257 | 157.87 | 309.25 | 257 | 571.45 | 257 | 257 | 176.66 | 334.99 | 393.98 | 161.27 | 441.84 | 237.12 | 321.29 | 301.19 | 297.51 | 208.65 | 279.83 | 257 | 294.49 | 303.73 | 166.35 | 257 | 257
INSUMO | 34797 | JANELA MAXIMO AR, ACO, BATENTE / REQUADRO DE 6 A 14 CM, PINT ANTICORROSIVA, SEM VIDRO, COM GRADE, 1 FL, 60 X 80 CM (A X L) | UN | 365.21 | 391.85 | 391.85 | 391.85 | 391.85 | 391.85 | 391.85 | 391.85 | 391.85 | 391.85 | 391.85 | 391.85 | 391.85 | 391.85 | 391.85 | 391.85 | 391.85 | 391.85 | 391.85 | 391.85 | 391.85 | 391.85 | 391.85 | 391.85 | 391.85 | 391.85 | 391.85
INSUMO | 44054 | JANELA VENEZIANA DE CORRER, EM ALUMINIO PERFIL 25, 100 X 120 CM (A X L), 3 FLS (2 VENEZIANAS E 1 VIDRO), SEM BANDEIRA, ACABAMENTO BRANCO OU BRILHANTE, BATENTE DE 8 A 9 CM, COM VIDRO, SEM GUARNICAO/ALIZAR | UN | 506.8 | 585.94 | 620.9 | 506.8 | 311.31 | 609.83 | 506.8 | 1126.87 | 506.8 | 506.8 | 348.37 | 660.58 | 776.9 | 318.02 | 871.29 | 467.59 | 633.57 | 593.93 | 586.67 | 411.45 | 551.82 | 506.8 | 580.72 | 598.94 | 328.04 | 506.8 | 506.8
INSUMO | 44399 | JANELA VENEZIANA DE CORRER, EM ALUMINIO PERFIL 25, 100 X 150 CM (A X L), 6 FLS (4 VENEZIANAS E 2 VIDROS), SEM BANDEIRA, ACABAMENTO BRANCO OU BRILHANTE, BATENTE DE 8 A 9 CM, COM VIDRO, SEM GUARNICAO / ALIZAR | UN | 692.46 | 800.59 | 848.35 | 692.46 | 425.35 | 833.23 | 692.46 | 1539.68 | 692.46 | 692.46 | 475.99 | 902.57 | 1061.5 | 434.52 | 1190.47 | 638.88 | 865.67 | 811.5 | 801.58 | 562.18 | 753.96 | 692.46 | 793.45 | 818.35 | 448.21 | 692.46 | 692.46
INSUMO | 41077 | JARDINEIRO (MENSALISTA) | MES | 2963.54 | 2367.29 | 2677.93 | 2744.34 | 3158.92 | 2807.74 | 3077.49 | 3178.38 | 3109.42 | 2765.24 | 3072.7 | 2683.64 | 2724.58 | 2849.97 | 2688.54 | 2840.31 | 2557.88 | 3636.97 | 3780.12 | 2396.61 | 2824.63 | 3343.75 | 3001.04 | 4043.52 | 2398.47 | 3360.08 | 2592.57
INSUMO | 44503 | JARDINEIRO HORISTA | H | 16.89 | 13.5 | 15.24 | 15.72 | 18.01 | 15.87 | 17.27 | 18.07 | 17.59 | 15.64 | 17.34 | 15.27 | 15.41 | 16.38 | 15.3 | 16.22 | 14.42 | 20.69 | 21.5 | 13.67 | 16.24 | 19.16 | 17.02 | 22.91 | 13.55 | 19.12 | 14.73
INSUMO | 38987 | JOELHO 45 GRAUS, PPR, SOLDAVEL, F/ F, DN 40 MM, PARA AQUA QUENTE E FRIA PREDIAL | UN | 10.16 | 10.16 | 10.16 | 10.16 | 10.16 | 10.14 | 10.16 | 10.16 | 10.16 | 10.16 | 10.16 | 10.16 | 10.16 | 10.16 | 10.16 | 10.16 | 10.16 | 10.85 | 10.16 | 8.82 | 10.16 | 10.16 | 8.46 | 6.89 | 10.16 | 10.16 | 10.16
INSUMO | 38988 | JOELHO 45 GRAUS, PPR, SOLDAVEL, F/ F, DN 50 MM, PARA AQUA QUENTE E FRIA PREDIAL | UN | 23.6 | 23.6 | 23.6 | 23.6 | 23.6 | 23.56 | 23.6 | 23.6 | 23.6 | 23.6 | 23.6 | 23.6 | 23.6 | 23.6 | 23.6 | 23.6 | 23.6 | 25.2 | 23.6 | 20.48 | 23.6 | 23.6 | 19.66 | 16 | 23.6 | 23.6 | 23.6
INSUMO | 38989 | JOELHO 45 GRAUS, PPR, SOLDAVEL, F/ F, DN 63 MM, PARA AQUA QUENTE E FRIA PREDIAL | UN | 31.36 | 31.36 | 31.36 | 31.36 | 31.36 | 31.3 | 31.36 | 31.36 | 31.36 | 31.36 | 31.36 | 31.36 | 31.36 | 31.36 | 31.36 | 31.36 | 31.36 | 33.48 | 31.36 | 27.22 | 31.36 | 31.36 | 26.12 | 21.26 | 31.36 | 31.36 | 31.36
INSUMO | 38990 | JOELHO 45 GRAUS, PPR, SOLDAVEL, F/ F, DN 75 MM, PARA AQUA QUENTE E FRIA PREDIAL | UN | 82.67 | 82.67 | 82.67 | 82.67 | 82.67 | 82.51 | 82.67 | 82.67 | 82.67 | 82.67 | 82.67 | 82.67 | 82.67 | 82.67 | 82.67 | 82.67 | 82.67 | 88.26 | 82.67 | 71.74 | 82.67 | 82.67 | 68.86 | 56.04 | 82.67 | 82.67 | 82.67
INSUMO | 38991 | JOELHO 45 GRAUS, PPR, SOLDAVEL, F/ F, DN 90 MM, PARA AQUA QUENTE E FRIA PREDIAL | UN | 167.03 | 167.03 | 167.03 | 167.03 | 167.03 | 166.7 | 167.03 | 167.03 | 167.03 | 167.03 | 167.03 | 167.03 | 167.03 | 167.03 | 167.03 | 167.03 | 167.03 | 178.32 | 167.03 | 144.95 | 167.03 | 167.03 | 139.14 | 113.23 | 167.03 | 167.03 | 167.03
INSUMO | 38913 | JOELHO 90 GRAUS, METALICO, PARA CONEXAO COM ANEL DESLIZANTE EM TUBO PEX, DN 16 MM | UN | 17.16 | 17.16 | 17.16 | 17.16 | 17.16 | 17.16 | 17.16 | 17.16 | 17.16 | 17.16 | 17.16 | 17.16 | 17.16 | 17.16 | 17.16 | 17.16 | 17.16 | 17.16 | 17.16 | 17.16 | 17.16 | 17.16 | 24 | 17.16 | 17.16 | 17.16 | 17.16
INSUMO | 38914 | JOELHO 90 GRAUS, METALICO, PARA CONEXAO COM ANEL DESLIZANTE EM TUBO PEX, DN 20 MM | UN | 19.9 | 19.9 | 19.9 | 19.9 | 19.9 | 19.9 | 19.9 | 19.9 | 19.9 | 19.9 | 19.9 | 19.9 | 19.9 | 19.9 | 19.9 | 19.9 | 19.9 | 19.9 | 19.9 | 19.9 | 19.9 | 19.9 | 27.84 | 19.9 | 19.9 | 19.9 | 19.9
INSUMO | 38915 | JOELHO 90 GRAUS, METALICO, PARA CONEXAO COM ANEL DESLIZANTE EM TUBO PEX, DN 25 MM | UN | 34.56 | 34.56 | 34.56 | 34.56 | 34.56 | 34.56 | 34.56 | 34.56 | 34.56 | 34.56 | 34.56 | 34.56 | 34.56 | 34.56 | 34.56 | 34.56 | 34.56 | 34.56 | 34.56 | 34.56 | 34.56 | 34.56 | 48.34 | 34.56 | 34.56 | 34.56 | 34.56
INSUMO | 38916 | JOELHO 90 GRAUS, METALICO, PARA CONEXAO COM ANEL DESLIZANTE EM TUBO PEX, DN 32 MM | UN | 45.59 | 45.59 | 45.59 | 45.59 | 45.59 | 45.59 | 45.59 | 45.59 | 45.59 | 45.59 | 45.59 | 45.59 | 45.59 | 45.59 | 45.59 | 45.59 | 45.59 | 45.59 | 45.59 | 45.59 | 45.59 | 45.59 | 63.77 | 45.59 | 45.59 | 45.59 | 45.59
INSUMO | 39300 | JOELHO 90 GRAUS, PLASTICO, PARA CONEXAO COM CRIMPAGEM EM TUBO PEX, DN 16 MM | UN | 15.5 | 15.5 | 15.5 | 15.5 | 15.5 | 15.5 | 15.5 | 15.5 | 15.5 | 15.5 | 15.5 | 15.5 | 15.5 | 15.5 | 15.5 | 15.5 | 15.5 | 15.5 | 15.5 | 15.5 | 15.5 | 15.5 | 21.69 | 15.5 | 15.5 | 15.5 | 15.5
INSUMO | 39301 | JOELHO 90 GRAUS, PLASTICO, PARA CONEXAO COM CRIMPAGEM EM TUBO PEX, DN 20 MM | UN | 21.51 | 21.51 | 21.51 | 21.51 | 21.51 | 21.51 | 21.51 | 21.51 | 21.51 | 21.51 | 21.51 | 21.51 | 21.51 | 21.51 | 21.51 | 21.51 | 21.51 | 21.51 | 21.51 | 21.51 | 21.51 | 21.51 | 30.09 | 21.51 | 21.51 | 21.51 | 21.51
INSUMO | 39302 | JOELHO 90 GRAUS, PLASTICO, PARA CONEXAO COM CRIMPAGEM EM TUBO PEX, DN 25 MM | UN | 27.02 | 27.02 | 27.02 | 27.02 | 27.02 | 27.02 | 27.02 | 27.02 | 27.02 | 27.02 | 27.02 | 27.02 | 27.02 | 27.02 | 27.02 | 27.02 | 27.02 | 27.02 | 27.02 | 27.02 | 27.02 | 27.02 | 37.8 | 27.02 | 27.02 | 27.02 | 27.02
INSUMO | 39303 | JOELHO 90 GRAUS, PLASTICO, PARA CONEXAO COM CRIMPAGEM EM TUBO PEX, DN 32 MM | UN | 47.51 | 47.51 | 47.51 | 47.51 | 47.51 | 47.51 | 47.51 | 47.51 | 47.51 | 47.51 | 47.51 | 47.51 | 47.51 | 47.51 | 47.51 | 47.51 | 47.51 | 47.51 | 47.51 | 47.51 | 47.51 | 47.51 | 66.46 | 47.51 | 47.51 | 47.51 | 47.51
INSUMO | 38923 | JOELHO 90 GRAUS, ROSCA FEMEA TERMINAL, METALICO, PARA CONEXAO COM ANEL DESLIZANTE EM TUBO PEX, DN 16 MM X 1/2" | UN | 15.13 | 15.13 | 15.13 | 15.13 | 15.13 | 15.13 | 15.13 | 15.13 | 15.13 | 15.13 | 15.13 | 15.13 | 15.13 | 15.13 | 15.13 | 15.13 | 15.13 | 15.13 | 15.13 | 15.13 | 15.13 | 15.13 | 21.17 | 15.13 | 15.13 | 15.13 | 15.13
INSUMO | 38925 | JOELHO 90 GRAUS, ROSCA FEMEA TERMINAL, METALICO, PARA CONEXAO COM ANEL DESLIZANTE EM TUBO PEX, DN 20 MM X 1/2" | UN | 16.26 | 16.26 | 16.26 | 16.26 | 16.26 | 16.26 | 16.26 | 16.26 | 16.26 | 16.26 | 16.26 | 16.26 | 16.26 | 16.26 | 16.26 | 16.26 | 16.26 | 16.26 | 16.26 | 16.26 | 16.26 | 16.26 | 22.75 | 16.26 | 16.26 | 16.26 | 16.26
INSUMO | 38926 | JOELHO 90 GRAUS, ROSCA FEMEA TERMINAL, METALICO, PARA CONEXAO COM ANEL DESLIZANTE EM TUBO PEX, DN 20 MM X 3/4" | UN | 23.23 | 23.23 | 23.23 | 23.23 | 23.23 | 23.23 | 23.23 | 23.23 | 23.23 | 23.23 | 23.23 | 23.23 | 23.23 | 23.23 | 23.23 | 23.23 | 23.23 | 23.23 | 23.23 | 23.23 | 23.23 | 23.23 | 32.49 | 23.23 | 23.23 | 23.23 | 23.23
INSUMO | 38927 | JOELHO 90 GRAUS, ROSCA FEMEA TERMINAL, METALICO, PARA CONEXAO COM ANEL DESLIZANTE EM TUBO PEX, DN 25 MM X 3/4" | UN | 24.84 | 24.84 | 24.84 | 24.84 | 24.84 | 24.84 | 24.84 | 24.84 | 24.84 | 24.84 | 24.84 | 24.84 | 24.84 | 24.84 | 24.84 | 24.84 | 24.84 | 24.84 | 24.84 | 24.84 | 24.84 | 24.84 | 34.75 | 24.84 | 24.84 | 24.84 | 24.84
INSUMO | 39304 | JOELHO 90 GRAUS, ROSCA FEMEA TERMINAL, PLASTICO, PARA CONEXAO COM CRIMPAGEM EM TUBO PEX, DN 16 MM X 1/2" | UN | 19.14 | 19.14 | 19.14 | 19.14 | 19.14 | 19.14 | 19.14 | 19.14 | 19.14 | 19.14 | 19.14 | 19.14 | 19.14 | 19.14 | 19.14 | 19.14 | 19.14 | 19.14 | 19.14 | 19.14 | 19.14 | 19.14 | 26.78 | 19.14 | 19.14 | 19.14 | 19.14
INSUMO | 38924 | JOELHO 90 GRAUS, ROSCA FEMEA TERMINAL, PLASTICO, PARA CONEXAO COM CRIMPAGEM EM TUBO PEX, DN 16 MM X 3/4" | UN | 27.28 | 27.28 | 27.28 | 27.28 | 27.28 | 27.28 | 27.28 | 27.28 | 27.28 | 27.28 | 27.28 | 27.28 | 27.28 | 27.28 | 27.28 | 27.28 | 27.28 | 27.28 | 27.28 | 27.28 | 27.28 | 27.28 | 38.16 | 27.28 | 27.28 | 27.28 | 27.28
INSUMO | 39305 | JOELHO 90 GRAUS, ROSCA FEMEA TERMINAL, PLASTICO, PARA CONEXAO COM CRIMPAGEM EM TUBO PEX, DN 20 MM X 1/2" | UN | 25.06 | 25.06 | 25.06 | 25.06 | 25.06 | 25.06 | 25.06 | 25.06 | 25.06 | 25.06 | 25.06 | 25.06 | 25.06 | 25.06 | 25.06 | 25.06 | 25.06 | 25.06 | 25.06 | 25.06 | 25.06 | 25.06 | 35.05 | 25.06 | 25.06 | 25.06 | 25.06
INSUMO | 39306 | JOELHO 90 GRAUS, ROSCA FEMEA TERMINAL, PLASTICO, PARA CONEXAO COM CRIMPAGEM EM TUBO PEX, DN 20 MM X 3/4" | UN | 31.35 | 31.35 | 31.35 | 31.35 | 31.35 | 31.35 | 31.35 | 31.35 | 31.35 | 31.35 | 31.35 | 31.35 | 31.35 | 31.35 | 31.35 | 31.35 | 31.35 | 31.35 | 31.35 | 31.35 | 31.35 | 31.35 | 43.86 | 31.35 | 31.35 | 31.35 | 31.35
INSUMO | 38929 | JOELHO 90 GRAUS, ROSCA FEMEA TERMINAL, PLASTICO, PARA CONEXAO COM CRIMPAGEM EM TUBO PEX, DN 25 MM X 1" | UN | 48.83 | 48.83 | 48.83 | 48.83 | 48.83 | 48.83 | 48.83 | 48.83 | 48.83 | 48.83 | 48.83 | 48.83 | 48.83 | 48.83 | 48.83 | 48.83 | 48.83 | 48.83 | 48.83 | 48.83 | 48.83 | 48.83 | 68.3 | 48.83 | 48.83 | 48.83 | 48.83
INSUMO | 38928 | JOELHO 90 GRAUS, ROSCA FEMEA TERMINAL, PLASTICO, PARA CONEXAO COM CRIMPAGEM EM TUBO PEX, DN 25 MM X 1/2" | UN | 27.54 | 27.54 | 27.54 | 27.54 | 27.54 | 27.54 | 27.54 | 27.54 | 27.54 | 27.54 | 27.54 | 27.54 | 27.54 | 27.54 | 27.54 | 27.54 | 27.54 | 27.54 | 27.54 | 27.54 | 27.54 | 27.54 | 38.52 | 27.54 | 27.54 | 27.54 | 27.54
INSUMO | 39307 | JOELHO 90 GRAUS, ROSCA FEMEA TERMINAL, PLASTICO, PARA CONEXAO COM CRIMPAGEM EM TUBO PEX, DN 25 MM X 3/4" | UN | 36.08 | 36.08 | 36.08 | 36.08 | 36.08 | 36.08 | 36.08 | 36.08 | 36.08 | 36.08 | 36.08 | 36.08 | 36.08 | 36.08 | 36.08 | 36.08 | 36.08 | 36.08 | 36.08 | 36.08 | 36.08 | 36.08 | 50.47 | 36.08 | 36.08 | 36.08 | 36.08
INSUMO | 38930 | JOELHO 90 GRAUS, ROSCA FEMEA TERMINAL, PLASTICO, PARA CONEXAO COM CRIMPAGEM EM TUBO PEX, DN 32 MM X 1" | UN | 61.34 | 61.34 | 61.34 | 61.34 | 61.34 | 61.34 | 61.34 | 61.34 | 61.34 | 61.34 | 61.34 | 61.34 | 61.34 | 61.34 | 61.34 | 61.34 | 61.34 | 61.34 | 61.34 | 61.34 | 61.34 | 61.34 | 85.8 | 61.34 | 61.34 | 61.34 | 61.34
INSUMO | 38931 | JOELHO 90 GRAUS, ROSCA MACHO TERMINAL, METALICO, PARA CONEXAO COM ANEL DESLIZANTE EM TUBO PEX, DN 16 MM X 1/2" | UN | 15.45 | 15.45 | 15.45 | 15.45 | 15.45 | 15.45 | 15.45 | 15.45 | 15.45 | 15.45 | 15.45 | 15.45 | 15.45 | 15.45 | 15.45 | 15.45 | 15.45 | 15.45 | 15.45 | 15.45 | 15.45 | 15.45 | 21.61 | 15.45 | 15.45 | 15.45 | 15.45
INSUMO | 38932 | JOELHO 90 GRAUS, ROSCA MACHO TERMINAL, METALICO, PARA CONEXAO COM ANEL DESLIZANTE EM TUBO PEX, DN 20 MM X 1/2" | UN | 15.6 | 15.6 | 15.6 | 15.6 | 15.6 | 15.6 | 15.6 | 15.6 | 15.6 | 15.6 | 15.6 | 15.6 | 15.6 | 15.6 | 15.6 | 15.6 | 15.6 | 15.6 | 15.6 | 15.6 | 15.6 | 15.6 | 21.82 | 15.6 | 15.6 | 15.6 | 15.6
INSUMO | 38934 | JOELHO 90 GRAUS, ROSCA MACHO TERMINAL, METALICO, PARA CONEXAO COM ANEL DESLIZANTE EM TUBO PEX, DN 20 MM X 3/4" | UN | 23.05 | 23.05 | 23.05 | 23.05 | 23.05 | 23.05 | 23.05 | 23.05 | 23.05 | 23.05 | 23.05 | 23.05 | 23.05 | 23.05 | 23.05 | 23.05 | 23.05 | 23.05 | 23.05 | 23.05 | 23.05 | 23.05 | 32.25 | 23.05 | 23.05 | 23.05 | 23.05
INSUMO | 38935 | JOELHO 90 GRAUS, ROSCA MACHO TERMINAL, METALICO, PARA CONEXAO COM ANEL DESLIZANTE EM TUBO PEX, DN 25 MM X 3/4" | UN | 24.67 | 24.67 | 24.67 | 24.67 | 24.67 | 24.67 | 24.67 | 24.67 | 24.67 | 24.67 | 24.67 | 24.67 | 24.67 | 24.67 | 24.67 | 24.67 | 24.67 | 24.67 | 24.67 | 24.67 | 24.67 | 24.67 | 34.51 | 24.67 | 24.67 | 24.67 | 24.67
INSUMO | 38937 | JOELHO 90 GRAUS, ROSCA MACHO TERMINAL, PLASTICO, PARA CONEXAO COM CRIMPAGEM EM TUBO PEX, DN 25 MM X 1" | UN | 32.2 | 32.2 | 32.2 | 32.2 | 32.2 | 32.2 | 32.2 | 32.2 | 32.2 | 32.2 | 32.2 | 32.2 | 32.2 | 32.2 | 32.2 | 32.2 | 32.2 | 32.2 | 32.2 | 32.2 | 32.2 | 32.2 | 45.04 | 32.2 | 32.2 | 32.2 | 32.2
INSUMO | 38936 | JOELHO 90 GRAUS, ROSCA MACHO TERMINAL, PLASTICO, PARA CONEXAO COM CRIMPAGEM EM TUBO PEX, DN 25 MM X 1/2" | UN | 26.42 | 26.42 | 26.42 | 26.42 | 26.42 | 26.42 | 26.42 | 26.42 | 26.42 | 26.42 | 26.42 | 26.42 | 26.42 | 26.42 | 26.42 | 26.42 | 26.42 | 26.42 | 26.42 | 26.42 | 26.42 | 26.42 | 36.96 | 26.42 | 26.42 | 26.42 | 26.42
INSUMO | 38938 | JOELHO 90 GRAUS, ROSCA MACHO TERMINAL, PLASTICO, PARA CONEXAO COM CRIMPAGEM EM TUBO PEX, DN 32 MM X 1" | UN | 47.88 | 47.88 | 47.88 | 47.88 | 47.88 | 47.88 | 47.88 | 47.88 | 47.88 | 47.88 | 47.88 | 47.88 | 47.88 | 47.88 | 47.88 | 47.88 | 47.88 | 47.88 | 47.88 | 47.88 | 47.88 | 47.88 | 66.97 | 47.88 | 47.88 | 47.88 | 47.88
INSUMO | 20159 | JOELHO COM VISITA, PVC SERIE R, 90 GRAUS, 100 X 75 MM, PARA ESGOTO OU AGUAS PLUVIAIS PREDIAIS | UN | 64.13 | 62.19 | 52.93 | 60.36 | 57.37 | 55.65 | 63.61 | 84.04 | 67.23 | 66.78 | 67.87 | 77.84 | 58.45 | 58.79 | 62.26 | 74.44 | 54.49 | 67.31 | 62.19 | 59.46 | 61.14 | 57.63 | 73.25 | 62.26 | 62.19 | 74.44 | 66.63
INSUMO | 37963 | JOELHO CPVC, SOLDAVEL, 45 GRAUS, 15 MM, PARA AGUA QUENTE | UN | 3.23 | 3.48 | 4.03 | 3.48 | 4.06 | 3.48 | 3.03 | 5.08 | 3.48 | 3.48 | 3.48 | 3.48 | 5.16 | 3.48 | 3.48 | 3.48 | 3.48 | 4.93 | 4.95 | 3.48 | 3.48 | 3.48 | 4.56 | 3.48 | 3.48 | 3.48 | 3.48
INSUMO | 37964 | JOELHO CPVC, SOLDAVEL, 45 GRAUS, 22 MM, PARA AGUA QUENTE | UN | 5.38 | 5.8 | 6.73 | 5.8 | 6.77 | 5.8 | 5.05 | 8.47 | 5.8 | 5.8 | 5.8 | 5.8 | 8.6 | 5.8 | 5.8 | 5.8 | 5.8 | 8.23 | 8.25 | 5.8 | 5.8 | 5.8 | 7.61 | 5.8 | 5.8 | 5.8 | 5.8
INSUMO | 37965 | JOELHO CPVC, SOLDAVEL, 45 GRAUS, 28 MM, PARA AGUA QUENTE | UN | 7.8 | 8.41 | 9.75 | 8.41 | 9.81 | 8.41 | 7.32 | 12.28 | 8.41 | 8.41 | 8.41 | 8.41 | 12.47 | 8.41 | 8.41 | 8.41 | 8.41 | 11.92 | 11.96 | 8.41 | 8.41 | 8.41 | 11.03 | 8.41 | 8.41 | 8.41 | 8.41
INSUMO | 37966 | JOELHO CPVC, SOLDAVEL, 45 GRAUS, 35 MM, PARA AGUA QUENTE | UN | 14.13 | 15.23 | 17.66 | 15.23 | 17.78 | 15.23 | 13.26 | 22.24 | 15.23 | 15.23 | 15.23 | 15.23 | 22.59 | 15.23 | 15.23 | 15.23 | 15.23 | 21.6 | 21.66 | 15.23 | 15.23 | 15.23 | 19.98 | 15.23 | 15.23 | 15.23 | 15.23
INSUMO | 37967 | JOELHO CPVC, SOLDAVEL, 45 GRAUS, 42 MM, PARA AGUA QUENTE | UN | 22.66 | 24.42 | 28.32 | 24.42 | 28.51 | 24.42 | 21.27 | 35.66 | 24.42 | 24.42 | 24.42 | 24.42 | 36.22 | 24.42 | 24.42 | 24.42 | 24.42 | 34.64 | 34.73 | 24.42 | 24.42 | 24.42 | 32.04 | 24.42 | 24.42 | 24.42 | 24.42
INSUMO | 37968 | JOELHO CPVC, SOLDAVEL, 45 GRAUS, 54 MM, PARA AGUA QUENTE | UN | 49.7 | 53.57 | 62.12 | 53.57 | 62.53 | 53.57 | 46.64 | 78.21 | 53.57 | 53.57 | 53.57 | 53.57 | 79.44 | 53.57 | 53.57 | 53.57 | 53.57 | 75.97 | 76.18 | 53.57 | 53.57 | 53.57 | 70.27 | 53.57 | 53.57 | 53.57 | 53.57
INSUMO | 37969 | JOELHO CPVC, SOLDAVEL, 45 GRAUS, 73 MM, PARA AGUA QUENTE | UN | 132.77 | 143.1 | 165.96 | 143.1 | 167.05 | 143.1 | 124.6 | 208.95 | 143.1 | 143.1 | 143.1 | 143.1 | 212.21 | 143.1 | 143.1 | 143.1 | 143.1 | 202.96 | 203.5 | 143.1 | 143.1 | 143.1 | 187.72 | 143.1 | 143.1 | 143.1 | 143.1
INSUMO | 37970 | JOELHO CPVC, SOLDAVEL, 45 GRAUS, 89 MM, PARA AGUA QUENTE | UN | 154.88 | 166.94 | 193.6 | 166.94 | 194.87 | 166.94 | 145.36 | 243.75 | 166.94 | 166.94 | 166.94 | 166.94 | 247.56 | 166.94 | 166.94 | 166.94 | 166.94 | 236.77 | 237.4 | 166.94 | 166.94 | 166.94 | 218.99 | 166.94 | 166.94 | 166.94 | 166.94
INSUMO | 21118 | JOELHO CPVC, SOLDAVEL, 90 GRAUS, 15 MM, PARA AGUA QUENTE | UN | 2.44 | 2.63 | 3.05 | 2.63 | 3.07 | 2.63 | 2.29 | 3.84 | 2.63 | 2.63 | 2.63 | 2.63 | 3.9 | 2.63 | 2.63 | 2.63 | 2.63 | 3.73 | 3.74 | 2.63 | 2.63 | 2.63 | 3.45 | 2.63 | 2.63 | 2.63 | 2.63
INSUMO | 37956 | JOELHO CPVC, SOLDAVEL, 90 GRAUS, 22 MM, PARA AGUA QUENTE | UN | 3.86 | 4.17 | 4.83 | 4.17 | 4.86 | 4.17 | 3.63 | 6.08 | 4.17 | 4.17 | 4.17 | 4.17 | 6.18 | 4.17 | 4.17 | 4.17 | 4.17 | 5.91 | 5.93 | 4.17 | 4.17 | 4.17 | 5.47 | 4.17 | 4.17 | 4.17 | 4.17
INSUMO | 37957 | JOELHO CPVC, SOLDAVEL, 90 GRAUS, 28 MM, PARA AGUA QUENTE | UN | 8.15 | 8.79 | 10.19 | 8.79 | 10.26 | 8.79 | 7.65 | 12.83 | 8.79 | 8.79 | 8.79 | 8.79 | 13.03 | 8.79 | 8.79 | 8.79 | 8.79 | 12.46 | 12.5 | 8.79 | 8.79 | 8.79 | 11.53 | 8.79 | 8.79 | 8.79 | 8.79
INSUMO | 37958 | JOELHO CPVC, SOLDAVEL, 90 GRAUS, 35 MM, PARA AGUA QUENTE | UN | 14.13 | 15.23 | 17.66 | 15.23 | 17.78 | 15.23 | 13.26 | 22.24 | 15.23 | 15.23 | 15.23 | 15.23 | 22.59 | 15.23 | 15.23 | 15.23 | 15.23 | 21.6 | 21.66 | 15.23 | 15.23 | 15.23 | 19.98 | 15.23 | 15.23 | 15.23 | 15.23
INSUMO | 37959 | JOELHO CPVC, SOLDAVEL, 90 GRAUS, 42 MM, PARA AGUA QUENTE | UN | 22.66 | 24.42 | 28.32 | 24.42 | 28.51 | 24.42 | 21.27 | 35.66 | 24.42 | 24.42 | 24.42 | 24.42 | 36.22 | 24.42 | 24.42 | 24.42 | 24.42 | 34.64 | 34.73 | 24.42 | 24.42 | 24.42 | 32.04 | 24.42 | 24.42 | 24.42 | 24.42
INSUMO | 37960 | JOELHO CPVC, SOLDAVEL, 90 GRAUS, 54 MM, PARA AGUA QUENTE | UN | 48.8 | 52.6 | 61 | 52.6 | 61.4 | 52.6 | 45.8 | 76.8 | 52.6 | 52.6 | 52.6 | 52.6 | 78 | 52.6 | 52.6 | 52.6 | 52.6 | 74.6 | 74.8 | 52.6 | 52.6 | 52.6 | 69 | 52.6 | 52.6 | 52.6 | 52.6
INSUMO | 37961 | JOELHO CPVC, SOLDAVEL, 90 GRAUS, 73 MM, PARA AGUA QUENTE | UN | 129.47 | 139.55 | 161.84 | 139.55 | 162.9 | 139.55 | 121.51 | 203.76 | 139.55 | 139.55 | 139.55 | 139.55 | 206.94 | 139.55 | 139.55 | 139.55 | 139.55 | 197.92 | 198.45 | 139.55 | 139.55 | 139.55 | 183.06 | 139.55 | 139.55 | 139.55 | 139.55
INSUMO | 37962 | JOELHO CPVC, SOLDAVEL, 90 GRAUS, 89 MM, PARA AGUA QUENTE | UN | 150.44 | 162.15 | 188.05 | 162.15 | 189.28 | 162.15 | 141.19 | 236.76 | 162.15 | 162.15 | 162.15 | 162.15 | 240.46 | 162.15 | 162.15 | 162.15 | 162.15 | 229.98 | 230.59 | 162.15 | 162.15 | 162.15 | 212.71 | 162.15 | 162.15 | 162.15 | 162.15
INSUMO | 3533 | JOELHO DE REDUCAO, PVC SOLDAVEL, 90 GRAUS, 25 MM X 20 MM, PARA AGUA FRIA PREDIAL | UN | 3.1 | 2.91 | 2.56 | 2.56 | 2.81 | 2.51 | 3 | 3.68 | 2.71 | 2.75 | 3.05 | 3.23 | 2.45 | 2.75 | 2.86 | 2.65 | 2.49 | 2.91 | 2.72 | 2.87 | 2.81 | 2.48 | 3.71 | 2.76 | 2.84 | 3.16 | 3.06
INSUMO | 3538 | JOELHO DE REDUCAO, PVC SOLDAVEL, 90 GRAUS, 32 MM X 25 MM, PARA AGUA FRIA PREDIAL | UN | 5.35 | 5.03 | 4.41 | 4.41 | 4.85 | 4.33 | 5.19 | 6.35 | 4.68 | 4.74 | 5.26 | 5.58 | 4.23 | 4.75 | 4.94 | 4.58 | 4.3 | 5.03 | 4.69 | 4.95 | 4.85 | 4.29 | 6.4 | 4.77 | 4.91 | 5.46 | 5.28
INSUMO | 3497 | JOELHO DE REDUCAO, PVC, ROSCAVEL COM BUCHA DE LATAO, 90 GRAUS, 3/4" X 1/2", PARA AGUA FRIA PREDIAL | UN | 19.97 | 18.78 | 16.49 | 16.49 | 18.11 | 16.17 | 19.37 | 23.72 | 17.47 | 17.71 | 19.65 | 20.84 | 15.81 | 17.75 | 18.46 | 17.12 | 16.05 | 18.78 | 17.51 | 18.5 | 18.11 | 16.01 | 23.92 | 17.83 | 18.34 | 20.4 | 19.73
INSUMO | 3498 | JOELHO DE REDUCAO, PVC, ROSCAVEL, 90 GRAUS, 1" X 3/4", PARA AGUA FRIA PREDIAL | UN | 6.34 | 5.96 | 5.24 | 5.24 | 5.75 | 5.13 | 6.15 | 7.53 | 5.55 | 5.62 | 6.24 | 6.62 | 5.02 | 5.64 | 5.86 | 5.44 | 5.1 | 5.96 | 5.56 | 5.88 | 5.75 | 5.08 | 7.6 | 5.66 | 5.83 | 6.48 | 6.27
INSUMO | 3496 | JOELHO DE REDUCAO, PVC, ROSCAVEL, 90 GRAUS, 3/4" X 1/2", PARA AGUA FRIA PREDIAL | UN | 5.12 | 4.81 | 4.23 | 4.23 | 4.64 | 4.15 | 4.97 | 6.08 | 4.48 | 4.54 | 5.04 | 5.34 | 4.05 | 4.55 | 4.73 | 4.39 | 4.11 | 4.81 | 4.49 | 4.74 | 4.64 | 4.1 | 6.13 | 4.57 | 4.7 | 5.23 | 5.06
INSUMO | 38429 | JOELHO DE TRANSICAO, CPVC, SOLDAVEL, 90 GRAUS, 15 MM X 1/2", PARA AGUA QUENTE | UN | 8.24 | 8.88 | 10.3 | 8.88 | 10.37 | 8.88 | 7.73 | 12.97 | 8.88 | 8.88 | 8.88 | 8.88 | 13.17 | 8.88 | 8.88 | 8.88 | 8.88 | 12.6 | 12.63 | 8.88 | 8.88 | 8.88 | 11.65 | 8.88 | 8.88 | 8.88 | 8.88
INSUMO | 38431 | JOELHO DE TRANSICAO, CPVC, SOLDAVEL, 90 GRAUS, 22 MM X 1/2", PARA AGUA QUENTE | UN | 13.05 | 14.07 | 16.32 | 14.07 | 16.42 | 14.07 | 12.25 | 20.54 | 14.07 | 14.07 | 14.07 | 14.07 | 20.87 | 14.07 | 14.07 | 14.07 | 14.07 | 19.96 | 20.01 | 14.07 | 14.07 | 14.07 | 18.46 | 14.07 | 14.07 | 14.07 | 14.07
INSUMO | 38430 | JOELHO DE TRANSICAO, CPVC, SOLDAVEL, 90 GRAUS, 22 MM X 3/4", PARA AGUA QUENTE | UN | 16.68 | 17.98 | 20.85 | 17.98 | 20.99 | 17.98 | 15.65 | 26.25 | 17.98 | 17.98 | 17.98 | 17.98 | 26.66 | 17.98 | 17.98 | 17.98 | 17.98 | 25.5 | 25.57 | 17.98 | 17.98 | 17.98 | 23.59 | 17.98 | 17.98 | 17.98 | 17.98
INSUMO | 36348 | JOELHO PPR 45 GRAUS, SOLDAVEL, DN 20 MM, PARA AGUA QUENTE PREDIAL | UN | 2.04 | 2.04 | 2.04 | 2.04 | 2.04 | 2.04 | 2.04 | 2.04 | 2.04 | 2.04 | 2.04 | 2.04 | 2.04 | 2.04 | 2.04 | 2.04 | 2.04 | 2.18 | 2.04 | 1.77 | 2.04 | 2.04 | 1.7 | 1.38 | 2.04 | 2.04 | 2.04
INSUMO | 36349 | JOELHO PPR 45 GRAUS, SOLDAVEL, DN 25 MM, PARA AGUA QUENTE PREDIAL | UN | 3.06 | 3.06 | 3.06 | 3.06 | 3.06 | 3.06 | 3.06 | 3.06 | 3.06 | 3.06 | 3.06 | 3.06 | 3.06 | 3.06 | 3.06 | 3.06 | 3.06 | 3.27 | 3.06 | 2.66 | 3.06 | 3.06 | 2.55 | 2.07 | 3.06 | 3.06 | 3.06
INSUMO | 38433 | JOELHO PPR, 45 GRAUS, SOLDAVEL, DN 32 MM, PARA AGUA QUENTE PREDIAL | UN | 5.68 | 5.68 | 5.68 | 5.68 | 5.68 | 5.66 | 5.68 | 5.68 | 5.68 | 5.68 | 5.68 | 5.68 | 5.68 | 5.68 | 5.68 | 5.68 | 5.68 | 6.06 | 5.68 | 4.92 | 5.68 | 5.68 | 4.73 | 3.85 | 5.68 | 5.68 | 5.68
INSUMO | 38440 | JOELHO PPR, 90 GRAUS, SOLDAVEL, DN 110 MM, PARA AGUA QUENTE PREDIAL | UN | 195.77 | 195.77 | 195.77 | 195.77 | 195.77 | 195.38 | 195.77 | 195.77 | 195.77 | 195.77 | 195.77 | 195.77 | 195.77 | 195.77 | 195.77 | 195.77 | 195.77 | 209 | 195.77 | 169.89 | 195.77 | 195.77 | 163.08 | 132.72 | 195.77 | 195.77 | 195.77
INSUMO | 36359 | JOELHO PPR, 90 GRAUS, SOLDAVEL, DN 20 MM, PARA AGUA QUENTE PREDIAL | UN | 2.43 | 2.43 | 2.43 | 2.43 | 2.43 | 2.43 | 2.43 | 2.43 | 2.43 | 2.43 | 2.43 | 2.43 | 2.43 | 2.43 | 2.43 | 2.43 | 2.43 | 2.6 | 2.43 | 2.11 | 2.43 | 2.43 | 2.02 | 1.65 | 2.43 | 2.43 | 2.43
INSUMO | 36360 | JOELHO PPR, 90 GRAUS, SOLDAVEL, DN 25 MM, PARA AGUA QUENTE PREDIAL | UN | 3.75 | 3.75 | 3.75 | 3.75 | 3.75 | 3.75 | 3.75 | 3.75 | 3.75 | 3.75 | 3.75 | 3.75 | 3.75 | 3.75 | 3.75 | 3.75 | 3.75 | 4.01 | 3.75 | 3.26 | 3.75 | 3.75 | 3.13 | 2.54 | 3.75 | 3.75 | 3.75
INSUMO | 38434 | JOELHO PPR, 90 GRAUS, SOLDAVEL, DN 32 MM, PARA AGUA QUENTE PREDIAL | UN | 5.75 | 5.75 | 5.75 | 5.75 | 5.75 | 5.74 | 5.75 | 5.75 | 5.75 | 5.75 | 5.75 | 5.75 | 5.75 | 5.75 | 5.75 | 5.75 | 5.75 | 6.14 | 5.75 | 4.99 | 5.75 | 5.75 | 4.79 | 3.9 | 5.75 | 5.75 | 5.75
INSUMO | 38435 | JOELHO PPR, 90 GRAUS, SOLDAVEL, DN 40 MM, PARA AGUA QUENTE PREDIAL | UN | 10.92 | 10.92 | 10.92 | 10.92 | 10.92 | 10.89 | 10.92 | 10.92 | 10.92 | 10.92 | 10.92 | 10.92 | 10.92 | 10.92 | 10.92 | 10.92 | 10.92 | 11.65 | 10.92 | 9.47 | 10.92 | 10.92 | 9.09 | 7.4 | 10.92 | 10.92 | 10.92
INSUMO | 38436 | JOELHO PPR, 90 GRAUS, SOLDAVEL, DN 50 MM, PARA AGUA QUENTE PREDIAL | UN | 22.57 | 22.57 | 22.57 | 22.57 | 22.57 | 22.53 | 22.57 | 22.57 | 22.57 | 22.57 | 22.57 | 22.57 | 22.57 | 22.57 | 22.57 | 22.57 | 22.57 | 24.1 | 22.57 | 19.59 | 22.57 | 22.57 | 18.8 | 15.3 | 22.57 | 22.57 | 22.57
INSUMO | 38437 | JOELHO PPR, 90 GRAUS, SOLDAVEL, DN 63 MM, PARA AGUA QUENTE PREDIAL | UN | 33.89 | 33.89 | 33.89 | 33.89 | 33.89 | 33.83 | 33.89 | 33.89 | 33.89 | 33.89 | 33.89 | 33.89 | 33.89 | 33.89 | 33.89 | 33.89 | 33.89 | 36.19 | 33.89 | 29.41 | 33.89 | 33.89 | 28.23 | 22.98 | 33.89 | 33.89 | 33.89
INSUMO | 38438 | JOELHO PPR, 90 GRAUS, SOLDAVEL, DN 75 MM, PARA AGUA QUENTE PREDIAL | UN | 85.64 | 85.64 | 85.64 | 85.64 | 85.64 | 85.47 | 85.64 | 85.64 | 85.64 | 85.64 | 85.64 | 85.64 | 85.64 | 85.64 | 85.64 | 85.64 | 85.64 | 91.43 | 85.64 | 74.32 | 85.64 | 85.64 | 71.34 | 58.06 | 85.64 | 85.64 | 85.64
INSUMO | 38439 | JOELHO PPR, 90 GRAUS, SOLDAVEL, DN 90 MM, PARA AGUA QUENTE PREDIAL | UN | 130.54 | 130.54 | 130.54 | 130.54 | 130.54 | 130.28 | 130.54 | 130.54 | 130.54 | 130.54 | 130.54 | 130.54 | 130.54 | 130.54 | 130.54 | 130.54 | 130.54 | 139.36 | 130.54 | 113.28 | 130.54 | 130.54 | 108.74 | 88.49 | 130.54 | 130.54 | 130.54
INSUMO | 10836 | JOELHO PVC COM VISITA, 90 GRAUS, DN 100 X 50 MM, SERIE NORMAL, PARA ESGOTO PREDIAL | UN | 22.48 | 21.8 | 18.55 | 21.16 | 20.11 | 19.51 | 22.3 | 29.46 | 23.57 | 23.41 | 23.79 | 27.29 | 20.49 | 20.61 | 21.83 | 26.1 | 19.1 | 23.6 | 21.8 | 20.84 | 21.43 | 20.2 | 25.68 | 21.83 | 21.8 | 26.1 | 23.36
INSUMO | 20128 | JOELHO PVC LEVE, 45 GRAUS, DN 150 MM, PARA ESGOTO PREDIAL | UN | 65.89 | 63.89 | 54.38 | 62.01 | 58.94 | 57.18 | 65.35 | 86.34 | 69.07 | 68.61 | 69.73 | 79.97 | 60.06 | 60.4 | 63.97 | 76.48 | 55.99 | 69.15 | 63.89 | 61.09 | 62.82 | 59.21 | 75.25 | 63.97 | 63.89 | 76.48 | 68.46
INSUMO | 20131 | JOELHO PVC LEVE, 90 GRAUS, DN 150 MM, PARA ESGOTO PREDIAL | UN | 60.14 | 58.32 | 49.63 | 56.6 | 53.8 | 52.19 | 59.65 | 78.81 | 63.05 | 62.63 | 63.64 | 73 | 54.82 | 55.13 | 58.39 | 69.81 | 51.1 | 63.12 | 58.32 | 55.76 | 57.34 | 54.05 | 68.69 | 58.39 | 58.32 | 69.81 | 62.49
INSUMO | 3521 | JOELHO PVC, SOLDAVEL COM ROSCA, 90 GRAUS, 20 MM X 1/2", PARA AGUA FRIA PREDIAL | UN | 2.69 | 2.53 | 2.22 | 2.22 | 2.44 | 2.18 | 2.61 | 3.2 | 2.36 | 2.39 | 2.65 | 2.81 | 2.13 | 2.39 | 2.49 | 2.31 | 2.16 | 2.53 | 2.36 | 2.49 | 2.44 | 2.16 | 3.23 | 2.4 | 2.47 | 2.75 | 2.66
INSUMO | 3531 | JOELHO PVC, SOLDAVEL COM ROSCA, 90 GRAUS, 25 MM X 1/2", PARA AGUA FRIA PREDIAL | UN | 3.05 | 2.87 | 2.52 | 2.52 | 2.76 | 2.47 | 2.96 | 3.62 | 2.67 | 2.7 | 3 | 3.18 | 2.41 | 2.71 | 2.82 | 2.61 | 2.45 | 2.87 | 2.67 | 2.83 | 2.76 | 2.44 | 3.65 | 2.72 | 2.8 | 3.12 | 3.01
INSUMO | 3522 | JOELHO PVC, SOLDAVEL COM ROSCA, 90 GRAUS, 25 MM X 3/4", PARA AGUA FRIA PREDIAL | UN | 4.53 | 4.26 | 3.74 | 3.74 | 4.11 | 3.67 | 4.4 | 5.39 | 3.97 | 4.02 | 4.46 | 4.73 | 3.59 | 4.03 | 4.19 | 3.89 | 3.64 | 4.26 | 3.98 | 4.2 | 4.11 | 3.63 | 5.43 | 4.05 | 4.16 | 4.63 | 4.48
INSUMO | 3527 | JOELHO PVC, SOLDAVEL COM ROSCA, 90 GRAUS, 32 MM X 3/4", PARA AGUA FRIA PREDIAL | UN | 15.59 | 14.66 | 12.87 | 12.87 | 14.13 | 12.62 | 15.12 | 18.52 | 13.64 | 13.83 | 15.34 | 16.26 | 12.34 | 13.86 | 14.41 | 13.36 | 12.53 | 14.66 | 13.67 | 14.44 | 14.13 | 12.5 | 18.67 | 13.92 | 14.32 | 15.93 | 15.4
INSUMO | 3492 | JOELHO PVC, 45 GRAUS, ROSCAVEL, 1 1/2", AGUA FRIA PREDIAL | UN | 28.33 | 26.65 | 23.4 | 23.4 | 25.7 | 22.95 | 27.49 | 33.67 | 24.8 | 25.14 | 27.89 | 29.57 | 22.44 | 25.19 | 26.2 | 24.29 | 22.78 | 26.65 | 24.86 | 26.26 | 25.7 | 22.72 | 33.95 | 25.3 | 26.03 | 28.95 | 28
INSUMO | 3491 | JOELHO PVC, 45 GRAUS, ROSCAVEL, 1 1/4", AGUA FRIA PREDIAL | UN | 16.16 | 15.2 | 13.34 | 13.34 | 14.65 | 13.08 | 15.68 | 19.2 | 14.14 | 14.33 | 15.9 | 16.86 | 12.8 | 14.36 | 14.94 | 13.85 | 12.99 | 15.2 | 14.17 | 14.97 | 14.65 | 12.96 | 19.36 | 14.43 | 14.84 | 16.51 | 15.96
INSUMO | 3493 | JOELHO PVC, 45 GRAUS, ROSCAVEL, 2", AGUA FRIA PREDIAL | UN | 38.74 | 36.44 | 31.99 | 31.99 | 35.13 | 31.37 | 37.59 | 46.03 | 33.9 | 34.36 | 38.12 | 40.42 | 30.68 | 34.44 | 35.82 | 33.21 | 31.14 | 36.44 | 33.98 | 35.9 | 35.13 | 31.07 | 46.41 | 34.59 | 35.59 | 39.58 | 38.28
INSUMO | 12628 | JOELHO PVC, 60 GRAUS, DIAMETRO ENTRE 80 E 100 MM, PARA DRENAGEM PLUVIAL PREDIAL | UN | 8.61 | 8.61 | 8.61 | 8.61 | 8.61 | 8.61 | 8.61 | 8.61 | 8.61 | 8.61 | 8.61 | 8.61 | 8.61 | 8.61 | 8.61 | 8.61 | 8.61 | 8.61 | 8.61 | 8.61 | 8.61 | 8.61 | 8.61 | 8.61 | 8.61 | 8.61 | 8.61
INSUMO | 12629 | JOELHO PVC, 90 GRAUS, DIAMETRO ENTRE 80 E 100 MM, PARA DRENAGEM PLUVIAL PREDIAL | UN | 9.34 | 9.34 | 9.34 | 9.34 | 9.34 | 9.34 | 9.34 | 9.34 | 9.34 | 9.34 | 9.34 | 9.34 | 9.34 | 9.34 | 9.34 | 9.34 | 9.34 | 9.34 | 9.34 | 9.34 | 9.34 | 9.34 | 9.34 | 9.34 | 9.34 | 9.34 | 9.34
INSUMO | 3481 | JOELHO PVC, 90 GRAUS, ROSCAVEL, 1 1/2", AGUA FRIA PREDIAL | UN | 19.62 | 18.46 | 16.2 | 16.2 | 17.8 | 15.89 | 19.04 | 23.32 | 17.17 | 17.41 | 19.31 | 20.48 | 15.54 | 17.45 | 18.15 | 16.82 | 15.78 | 18.46 | 17.21 | 18.19 | 17.8 | 15.74 | 23.51 | 17.52 | 18.03 | 20.05 | 19.39
INSUMO | 3510 | JOELHO PVC, 90 GRAUS, ROSCAVEL, 1 1/4", AGUA FRIA PREDIAL | UN | 18.34 | 17.25 | 15.14 | 15.14 | 16.63 | 14.85 | 17.79 | 21.79 | 16.05 | 16.27 | 18.05 | 19.14 | 14.52 | 16.3 | 16.96 | 15.72 | 14.74 | 17.25 | 16.09 | 16.99 | 16.63 | 14.71 | 21.97 | 16.38 | 16.85 | 18.74 | 18.12
INSUMO | 3508 | JOELHO PVC, 90 GRAUS, ROSCAVEL, 2", AGUA FRIA PREDIAL | UN | 47.94 | 45.09 | 39.59 | 39.59 | 43.48 | 38.83 | 46.52 | 56.96 | 41.96 | 42.53 | 47.18 | 50.03 | 37.97 | 42.63 | 44.33 | 41.11 | 38.54 | 45.09 | 42.06 | 44.43 | 43.48 | 38.45 | 57.44 | 42.82 | 44.05 | 48.99 | 47.37
INSUMO | 10835 | JOELHO PVC, COM BOLSA E ANEL, 90 GRAUS, DN 40 X *38* MM, SERIE NORMAL, PARA ESGOTO PREDIAL | UN | 4.7 | 4.56 | 3.88 | 4.43 | 4.21 | 4.08 | 4.67 | 6.17 | 4.93 | 4.9 | 4.98 | 5.71 | 4.29 | 4.31 | 4.57 | 5.46 | 4 | 4.94 | 4.56 | 4.36 | 4.49 | 4.23 | 5.37 | 4.57 | 4.56 | 5.46 | 4.89
INSUMO | 3485 | JOELHO PVC, ROSCAVEL, 45 GRAUS, 1", PARA AGUA FRIA PREDIAL | UN | 16.73 | 15.74 | 13.82 | 13.82 | 15.18 | 13.55 | 16.24 | 19.88 | 14.65 | 14.84 | 16.47 | 17.46 | 13.25 | 14.88 | 15.47 | 14.35 | 13.45 | 15.74 | 14.68 | 15.51 | 15.18 | 13.42 | 20.05 | 14.94 | 15.37 | 17.1 | 16.53
INSUMO | 3475 | JOELHO PVC, ROSCAVEL, 45 GRAUS, 1/2", PARA AGUA FRIA PREDIAL | UN | 5.24 | 4.93 | 4.32 | 4.32 | 4.75 | 4.24 | 5.08 | 6.22 | 4.58 | 4.65 | 5.15 | 5.47 | 4.15 | 4.66 | 4.84 | 4.49 | 4.21 | 4.93 | 4.59 | 4.85 | 4.75 | 4.2 | 6.28 | 4.68 | 4.81 | 5.35 | 5.17
INSUMO | 3534 | JOELHO PVC, ROSCAVEL, 45 GRAUS, 3/4", PARA AGUA FRIA PREDIAL | UN | 6.62 | 6.22 | 5.46 | 5.46 | 6 | 5.36 | 6.42 | 7.86 | 5.79 | 5.87 | 6.51 | 6.91 | 5.24 | 5.88 | 6.12 | 5.67 | 5.32 | 6.22 | 5.8 | 6.13 | 6 | 5.31 | 7.93 | 5.91 | 6.08 | 6.76 | 6.54
INSUMO | 3482 | JOELHO PVC, ROSCAVEL, 90 GRAUS, 1", PARA AGUA FRIA PREDIAL | UN | 8.41 | 7.91 | 6.94 | 6.94 | 7.63 | 6.81 | 8.16 | 9.99 | 7.36 | 7.46 | 8.28 | 8.78 | 6.66 | 7.48 | 7.78 | 7.21 | 6.76 | 7.91 | 7.38 | 7.79 | 7.63 | 6.74 | 10.08 | 7.51 | 7.73 | 8.59 | 8.31
INSUMO | 3543 | JOELHO PVC, ROSCAVEL, 90 GRAUS, 1/2", PARA AGUA FRIA PREDIAL | UN | 3.32 | 3.13 | 2.74 | 2.74 | 3.01 | 2.69 | 3.22 | 3.95 | 2.91 | 2.95 | 3.27 | 3.47 | 2.63 | 2.95 | 3.07 | 2.85 | 2.67 | 3.13 | 2.91 | 3.08 | 3.01 | 2.66 | 3.98 | 2.97 | 3.05 | 3.4 | 3.28
INSUMO | 3505 | JOELHO PVC, ROSCAVEL, 90 GRAUS, 3/4", PARA AGUA FRIA PREDIAL | UN | 4.77 | 4.48 | 3.94 | 3.94 | 4.32 | 3.86 | 4.63 | 5.67 | 4.17 | 4.23 | 4.69 | 4.98 | 3.78 | 4.24 | 4.41 | 4.09 | 3.83 | 4.48 | 4.18 | 4.42 | 4.32 | 3.82 | 5.71 | 4.26 | 4.38 | 4.87 | 4.71
INSUMO | 3530 | JOELHO PVC, SOLDAVEL, 90 GRAUS, 110 MM, PARA AGUA FRIA PREDIAL | UN | 310.52 | 292.07 | 256.41 | 256.41 | 281.62 | 251.49 | 301.29 | 368.93 | 271.78 | 275.47 | 305.6 | 324.04 | 245.95 | 276.08 | 287.15 | 266.24 | 249.64 | 292.07 | 272.39 | 287.76 | 281.62 | 249.03 | 372.01 | 277.31 | 285.31 | 317.28 | 306.83
INSUMO | 3542 | JOELHO PVC, SOLDAVEL, 90 GRAUS, 20 MM, PARA AGUA FRIA PREDIAL | UN | 0.72 | 0.68 | 0.59 | 0.59 | 0.65 | 0.58 | 0.7 | 0.86 | 0.63 | 0.64 | 0.71 | 0.75 | 0.57 | 0.64 | 0.67 | 0.62 | 0.58 | 0.68 | 0.63 | 0.67 | 0.65 | 0.58 | 0.86 | 0.64 | 0.66 | 0.74 | 0.71
INSUMO | 3529 | JOELHO PVC, SOLDAVEL, 90 GRAUS, 25 MM, PARA AGUA FRIA PREDIAL | UN | 0.99 | 0.94 | 0.82 | 0.82 | 0.9 | 0.8 | 0.96 | 1.18 | 0.87 | 0.88 | 0.98 | 1.04 | 0.79 | 0.88 | 0.92 | 0.85 | 0.8 | 0.94 | 0.87 | 0.92 | 0.9 | 0.8 | 1.19 | 0.89 | 0.91 | 1.02 | 0.98
INSUMO | 3536 | JOELHO PVC, SOLDAVEL, 90 GRAUS, 32 MM, PARA AGUA FRIA PREDIAL | UN | 2.97 | 2.8 | 2.45 | 2.45 | 2.7 | 2.41 | 2.88 | 3.53 | 2.6 | 2.64 | 2.93 | 3.1 | 2.35 | 2.64 | 2.75 | 2.55 | 2.39 | 2.8 | 2.61 | 2.75 | 2.7 | 2.38 | 3.56 | 2.65 | 2.73 | 3.04 | 2.94
INSUMO | 3535 | JOELHO PVC, SOLDAVEL, 90 GRAUS, 40 MM, PARA AGUA FRIA PREDIAL | UN | 7.05 | 6.63 | 5.82 | 5.82 | 6.4 | 5.71 | 6.84 | 8.38 | 6.17 | 6.26 | 6.94 | 7.36 | 5.58 | 6.27 | 6.52 | 6.05 | 5.67 | 6.63 | 6.19 | 6.54 | 6.4 | 5.65 | 8.45 | 6.3 | 6.48 | 7.21 | 6.97
INSUMO | 3540 | JOELHO PVC, SOLDAVEL, 90 GRAUS, 50 MM, PARA AGUA FRIA PREDIAL | UN | 7.63 | 7.18 | 6.3 | 6.3 | 6.92 | 6.18 | 7.4 | 9.07 | 6.68 | 6.77 | 7.51 | 7.96 | 6.04 | 6.78 | 7.06 | 6.54 | 6.13 | 7.18 | 6.69 | 7.07 | 6.92 | 6.12 | 9.14 | 6.81 | 7.01 | 7.8 | 7.54
INSUMO | 3539 | JOELHO PVC, SOLDAVEL, 90 GRAUS, 60 MM, PARA AGUA FRIA PREDIAL | UN | 33.12 | 31.15 | 27.35 | 27.35 | 30.04 | 26.82 | 32.14 | 39.35 | 28.99 | 29.38 | 32.6 | 34.57 | 26.23 | 29.45 | 30.63 | 28.4 | 26.63 | 31.15 | 29.05 | 30.69 | 30.04 | 26.56 | 39.68 | 29.58 | 30.43 | 33.84 | 32.73
INSUMO | 3513 | JOELHO PVC, SOLDAVEL, 90 GRAUS, 85 MM, PARA AGUA FRIA PREDIAL | UN | 147.2 | 138.45 | 121.54 | 121.54 | 133.5 | 119.21 | 142.82 | 174.89 | 128.83 | 130.58 | 144.86 | 153.61 | 116.59 | 130.87 | 136.12 | 126.21 | 118.34 | 138.45 | 129.12 | 136.41 | 133.5 | 118.05 | 176.34 | 131.46 | 135.24 | 150.4 | 145.45
INSUMO | 3516 | JOELHO PVC, SOLDAVEL, BB, 45 GRAUS, DN 40 MM, PARA ESGOTO PREDIAL | UN | 1.23 | 1.19 | 1.01 | 1.16 | 1.1 | 1.07 | 1.22 | 1.61 | 1.29 | 1.28 | 1.3 | 1.49 | 1.12 | 1.13 | 1.19 | 1.43 | 1.04 | 1.29 | 1.19 | 1.14 | 1.17 | 1.1 | 1.4 | 1.19 | 1.19 | 1.43 | 1.28
INSUMO | 3517 | JOELHO PVC, SOLDAVEL, BB, 90 GRAUS, DN 40 MM, PARA ESGOTO PREDIAL | UN | 4.29 | 4.16 | 3.54 | 4.04 | 3.84 | 3.72 | 4.26 | 5.63 | 4.5 | 4.47 | 4.54 | 5.21 | 3.91 | 3.94 | 4.17 | 4.98 | 3.65 | 4.51 | 4.16 | 3.98 | 4.09 | 3.86 | 4.9 | 4.17 | 4.16 | 4.98 | 4.46
INSUMO | 3515 | JOELHO PVC, SOLDAVEL, COM BUCHA DE LATAO, 90 GRAUS, 20 MM X 1/2", PARA AGUA FRIA PREDIAL | UN | 7.72 | 7.27 | 6.38 | 6.38 | 7.01 | 6.26 | 7.5 | 9.18 | 6.76 | 6.85 | 7.6 | 8.06 | 6.12 | 6.87 | 7.14 | 6.62 | 6.21 | 7.27 | 6.78 | 7.16 | 7.01 | 6.19 | 9.26 | 6.9 | 7.1 | 7.89 | 7.63
INSUMO | 20147 | JOELHO PVC, SOLDAVEL, COM BUCHA DE LATAO, 90 GRAUS, 25 MM X 1/2", PARA AGUA FRIA PREDIAL | UN | 8.31 | 7.82 | 6.86 | 6.86 | 7.54 | 6.73 | 8.07 | 9.88 | 7.28 | 7.38 | 8.18 | 8.68 | 6.58 | 7.39 | 7.69 | 7.13 | 6.68 | 7.82 | 7.29 | 7.7 | 7.54 | 6.67 | 9.96 | 7.42 | 7.64 | 8.5 | 8.22
INSUMO | 3524 | JOELHO PVC, SOLDAVEL, COM BUCHA DE LATAO, 90 GRAUS, 25 MM X 3/4", PARA AGUA FRIA PREDIAL | UN | 9.86 | 9.27 | 8.14 | 8.14 | 8.94 | 7.98 | 9.57 | 11.71 | 8.63 | 8.75 | 9.7 | 10.29 | 7.81 | 8.76 | 9.12 | 8.45 | 7.93 | 9.27 | 8.65 | 9.14 | 8.94 | 7.91 | 11.81 | 8.8 | 9.06 | 10.07 | 9.74
INSUMO | 3532 | JOELHO PVC, SOLDAVEL, COM BUCHA DE LATAO, 90 GRAUS, 32 MM X 3/4", PARA AGUA FRIA PREDIAL | UN | 18.04 | 16.96 | 14.89 | 14.89 | 16.36 | 14.61 | 17.5 | 21.43 | 15.79 | 16 | 17.75 | 18.82 | 14.29 | 16.04 | 16.68 | 15.46 | 14.5 | 16.96 | 15.82 | 16.71 | 16.36 | 14.46 | 21.61 | 16.11 | 16.57 | 18.43 | 17.82
INSUMO | 3528 | JOELHO PVC, SOLDAVEL, PB, 45 GRAUS, DN 100 MM, PARA ESGOTO PREDIAL | UN | 9.7 | 9.4 | 8 | 9.12 | 8.67 | 8.41 | 9.62 | 12.71 | 10.16 | 10.1 | 10.26 | 11.77 | 8.84 | 8.89 | 9.41 | 11.25 | 8.24 | 10.18 | 9.4 | 8.99 | 9.24 | 8.71 | 11.07 | 9.41 | 9.4 | 11.25 | 10.07
INSUMO | 37952 | JOELHO PVC, SOLDAVEL, PB, 45 GRAUS, DN 150 MM, PARA ESGOTO PREDIAL | UN | 69.08 | 66.99 | 57.01 | 65.02 | 61.8 | 59.95 | 68.52 | 90.53 | 72.42 | 71.94 | 73.1 | 83.85 | 62.97 | 63.33 | 67.07 | 80.19 | 58.7 | 72.5 | 66.99 | 64.05 | 65.86 | 62.08 | 78.9 | 67.07 | 66.99 | 80.19 | 71.78
INSUMO | 37951 | JOELHO PVC, SOLDAVEL, PB, 45 GRAUS, DN 40 MM, PARA ESGOTO PREDIAL | UN | 2.51 | 2.44 | 2.07 | 2.36 | 2.25 | 2.18 | 2.49 | 3.29 | 2.63 | 2.62 | 2.66 | 3.05 | 2.29 | 2.3 | 2.44 | 2.92 | 2.13 | 2.64 | 2.44 | 2.33 | 2.39 | 2.26 | 2.87 | 2.44 | 2.44 | 2.92 | 2.61
INSUMO | 3518 | JOELHO PVC, SOLDAVEL, PB, 45 GRAUS, DN 50 MM, PARA ESGOTO PREDIAL | UN | 3.68 | 3.57 | 3.03 | 3.46 | 3.29 | 3.19 | 3.65 | 4.82 | 3.86 | 3.83 | 3.89 | 4.47 | 3.35 | 3.37 | 3.57 | 4.27 | 3.12 | 3.86 | 3.57 | 3.41 | 3.51 | 3.3 | 4.2 | 3.57 | 3.57 | 4.27 | 3.82
INSUMO | 3519 | JOELHO PVC, SOLDAVEL, PB, 45 GRAUS, DN 75 MM, PARA ESGOTO PREDIAL | UN | 8.71 | 8.45 | 7.19 | 8.2 | 7.79 | 7.56 | 8.64 | 11.41 | 9.13 | 9.07 | 9.22 | 10.57 | 7.94 | 7.98 | 8.46 | 10.11 | 7.4 | 9.14 | 8.45 | 8.08 | 8.3 | 7.83 | 9.95 | 8.46 | 8.45 | 10.11 | 9.05
INSUMO | 3520 | JOELHO PVC, SOLDAVEL, PB, 90 GRAUS, DN 100 MM, PARA ESGOTO PREDIAL | UN | 9.76 | 9.46 | 8.05 | 9.19 | 8.73 | 8.47 | 9.68 | 12.79 | 10.23 | 10.16 | 10.33 | 11.85 | 8.9 | 8.95 | 9.48 | 11.33 | 8.29 | 10.24 | 9.46 | 9.05 | 9.3 | 8.77 | 11.15 | 9.48 | 9.46 | 11.33 | 10.14
INSUMO | 37950 | JOELHO PVC, SOLDAVEL, PB, 90 GRAUS, DN 150 MM, PARA ESGOTO PREDIAL | UN | 60.14 | 58.32 | 49.63 | 56.6 | 53.8 | 52.19 | 59.65 | 78.81 | 63.05 | 62.63 | 63.64 | 73 | 54.82 | 55.13 | 58.39 | 69.81 | 51.1 | 63.12 | 58.32 | 55.76 | 57.34 | 54.05 | 68.69 | 58.39 | 58.32 | 69.81 | 62.49
INSUMO | 37949 | JOELHO PVC, SOLDAVEL, PB, 90 GRAUS, DN 40 MM, PARA ESGOTO PREDIAL | UN | 2.2 | 2.13 | 1.81 | 2.07 | 1.97 | 1.91 | 2.18 | 2.88 | 2.31 | 2.29 | 2.33 | 2.67 | 2 | 2.02 | 2.14 | 2.55 | 1.87 | 2.31 | 2.13 | 2.04 | 2.1 | 1.98 | 2.51 | 2.14 | 2.13 | 2.55 | 2.29
INSUMO | 3526 | JOELHO PVC, SOLDAVEL, PB, 90 GRAUS, DN 50 MM, PARA ESGOTO PREDIAL | UN | 2.95 | 2.86 | 2.44 | 2.78 | 2.64 | 2.56 | 2.93 | 3.87 | 3.1 | 3.07 | 3.12 | 3.58 | 2.69 | 2.71 | 2.87 | 3.43 | 2.51 | 3.1 | 2.86 | 2.74 | 2.81 | 2.65 | 3.37 | 2.87 | 2.86 | 3.43 | 3.07
INSUMO | 3509 | JOELHO PVC, SOLDAVEL, PB, 90 GRAUS, DN 75 MM, PARA ESGOTO PREDIAL | UN | 7.68 | 7.44 | 6.34 | 7.23 | 6.87 | 6.66 | 7.61 | 10.06 | 8.05 | 8 | 8.12 | 9.32 | 7 | 7.04 | 7.45 | 8.91 | 6.52 | 8.06 | 7.44 | 7.12 | 7.32 | 6.9 | 8.77 | 7.45 | 7.44 | 8.91 | 7.98
INSUMO | 38939 | JOELHO ROSCA FEMEA MOVEL, METALICO, PARA CONEXAO COM ANEL DESLIZANTE EM TUBO PEX, DN 16 MM X 1/2" | UN | 18.49 | 18.49 | 18.49 | 18.49 | 18.49 | 18.49 | 18.49 | 18.49 | 18.49 | 18.49 | 18.49 | 18.49 | 18.49 | 18.49 | 18.49 | 18.49 | 18.49 | 18.49 | 18.49 | 18.49 | 18.49 | 18.49 | 25.87 | 18.49 | 18.49 | 18.49 | 18.49
INSUMO | 38940 | JOELHO ROSCA FEMEA MOVEL, METALICO, PARA CONEXAO COM ANEL DESLIZANTE EM TUBO PEX, DN 20 MM X 1/2" | UN | 28.23 | 28.23 | 28.23 | 28.23 | 28.23 | 28.23 | 28.23 | 28.23 | 28.23 | 28.23 | 28.23 | 28.23 | 28.23 | 28.23 | 28.23 | 28.23 | 28.23 | 28.23 | 28.23 | 28.23 | 28.23 | 28.23 | 39.49 | 28.23 | 28.23 | 28.23 | 28.23
INSUMO | 38941 | JOELHO ROSCA FEMEA MOVEL, METALICO, PARA CONEXAO COM ANEL DESLIZANTE EM TUBO PEX, DN 20 MM X 3/4" | UN | 33.35 | 33.35 | 33.35 | 33.35 | 33.35 | 33.35 | 33.35 | 33.35 | 33.35 | 33.35 | 33.35 | 33.35 | 33.35 | 33.35 | 33.35 | 33.35 | 33.35 | 33.35 | 33.35 | 33.35 | 33.35 | 33.35 | 46.65 | 33.35 | 33.35 | 33.35 | 33.35
INSUMO | 38942 | JOELHO ROSCA FEMEA MOVEL, METALICO, PARA CONEXAO COM ANEL DESLIZANTE EM TUBO PEX, DN 25 MM X 3/4" | UN | 37.36 | 37.36 | 37.36 | 37.36 | 37.36 | 37.36 | 37.36 | 37.36 | 37.36 | 37.36 | 37.36 | 37.36 | 37.36 | 37.36 | 37.36 | 37.36 | 37.36 | 37.36 | 37.36 | 37.36 | 37.36 | 37.36 | 52.26 | 37.36 | 37.36 | 37.36 | 37.36
INSUMO | 3489 | JOELHO, PVC COM ROSCA E BUCHA LATAO, 90 GRAUS, 3/4", PARA AGUA FRIA PREDIAL | UN | 18.12 | 17.05 | 14.96 | 14.96 | 16.44 | 14.68 | 17.58 | 21.53 | 15.86 | 16.08 | 17.84 | 18.91 | 14.35 | 16.11 | 16.76 | 15.54 | 14.57 | 17.05 | 15.9 | 16.79 | 16.44 | 14.53 | 21.71 | 16.18 | 16.65 | 18.52 | 17.91
INSUMO | 20151 | JOELHO, PVC SERIE R, 45 GRAUS, DN 100 MM, PARA ESGOTO OU AGUAS PLUVIAIS PREDIAIS | UN | 27.08 | 26.26 | 22.35 | 25.49 | 24.23 | 23.5 | 26.86 | 35.49 | 28.39 | 28.2 | 28.66 | 32.87 | 24.69 | 24.83 | 26.29 | 31.44 | 23.01 | 28.42 | 26.26 | 25.11 | 25.82 | 24.34 | 30.93 | 26.29 | 26.26 | 31.44 | 28.14
INSUMO | 20152 | JOELHO, PVC SERIE R, 45 GRAUS, DN 150 MM, PARA ESGOTO OU AGUAS PLUVIAIS PREDIAIS | UN | 94.24 | 91.39 | 77.77 | 88.7 | 84.3 | 81.78 | 93.47 | 123.5 | 98.8 | 98.14 | 99.73 | 114.38 | 85.9 | 86.39 | 91.5 | 109.39 | 80.08 | 98.91 | 91.39 | 87.38 | 89.85 | 84.69 | 107.63 | 91.5 | 91.39 | 109.39 | 97.92
INSUMO | 20148 | JOELHO, PVC SERIE R, 45 GRAUS, DN 40 MM, PARA ESGOTO OU AGUAS PLUVIAIS PREDIAIS | UN | 5.39 | 5.22 | 4.44 | 5.07 | 4.82 | 4.67 | 5.34 | 7.06 | 5.65 | 5.61 | 5.7 | 6.54 | 4.91 | 4.94 | 5.23 | 6.25 | 4.58 | 5.65 | 5.22 | 4.99 | 5.14 | 4.84 | 6.15 | 5.23 | 5.22 | 6.25 | 5.6
INSUMO | 20149 | JOELHO, PVC SERIE R, 45 GRAUS, DN 50 MM, PARA ESGOTO OU AGUAS PLUVIAIS PREDIAIS | UN | 8.34 | 8.08 | 6.88 | 7.85 | 7.46 | 7.23 | 8.27 | 10.93 | 8.74 | 8.68 | 8.82 | 10.12 | 7.6 | 7.64 | 8.09 | 9.68 | 7.08 | 8.75 | 8.08 | 7.73 | 7.95 | 7.49 | 9.52 | 8.09 | 8.08 | 9.68 | 8.66
INSUMO | 20150 | JOELHO, PVC SERIE R, 45 GRAUS, DN 75 MM, PARA ESGOTO OU AGUAS PLUVIAIS PREDIAIS | UN | 19.44 | 18.85 | 16.05 | 18.3 | 17.39 | 16.87 | 19.28 | 25.48 | 20.38 | 20.25 | 20.58 | 23.6 | 17.72 | 17.82 | 18.88 | 22.57 | 16.52 | 20.41 | 18.85 | 18.03 | 18.54 | 17.47 | 22.21 | 18.88 | 18.85 | 22.57 | 20.2
INSUMO | 20157 | JOELHO, PVC SERIE R, 90 GRAUS, DN 100 MM, PARA ESGOTO OU AGUAS PLUVIAIS PREDIAIS | UN | 36.54 | 35.43 | 30.15 | 34.39 | 32.69 | 31.71 | 36.24 | 47.88 | 38.31 | 38.05 | 38.67 | 44.35 | 33.3 | 33.5 | 35.48 | 42.41 | 31.05 | 38.35 | 35.43 | 33.88 | 34.84 | 32.84 | 41.73 | 35.48 | 35.43 | 42.41 | 37.97
INSUMO | 20158 | JOELHO, PVC SERIE R, 90 GRAUS, DN 150 MM, PARA ESGOTO OU AGUAS PLUVIAIS PREDIAIS | UN | 121.4 | 117.72 | 100.19 | 114.26 | 108.6 | 105.35 | 120.41 | 159.09 | 127.27 | 126.42 | 128.47 | 147.35 | 110.65 | 111.29 | 117.86 | 140.92 | 103.16 | 127.41 | 117.72 | 112.56 | 115.74 | 109.1 | 138.65 | 117.86 | 117.72 | 140.92 | 126.14
INSUMO | 20154 | JOELHO, PVC SERIE R, 90 GRAUS, DN 40 MM, PARA ESGOTO OU AGUAS PLUVIAIS PREDIAIS | UN | 6.93 | 6.72 | 5.71 | 6.52 | 6.2 | 6.01 | 6.87 | 9.08 | 7.26 | 7.21 | 7.33 | 8.41 | 6.31 | 6.35 | 6.72 | 8.04 | 5.88 | 7.27 | 6.72 | 6.42 | 6.6 | 6.22 | 7.91 | 6.72 | 6.72 | 8.04 | 7.2
INSUMO | 20155 | JOELHO, PVC SERIE R, 90 GRAUS, DN 50 MM, PARA ESGOTO OU AGUAS PLUVIAIS PREDIAIS | UN | 10.37 | 10.05 | 8.56 | 9.76 | 9.27 | 9 | 10.28 | 13.59 | 10.87 | 10.8 | 10.97 | 12.59 | 9.45 | 9.5 | 10.07 | 12.04 | 8.81 | 10.88 | 10.05 | 9.61 | 9.88 | 9.32 | 11.84 | 10.07 | 10.05 | 12.04 | 10.77
INSUMO | 20156 | JOELHO, PVC SERIE R, 90 GRAUS, DN 75 MM, PARA ESGOTO OU AGUAS PLUVIAIS PREDIAIS | UN | 23.33 | 22.62 | 19.25 | 21.96 | 20.87 | 20.25 | 23.14 | 30.57 | 24.46 | 24.3 | 24.69 | 28.32 | 21.26 | 21.39 | 22.65 | 27.08 | 19.82 | 24.49 | 22.62 | 21.63 | 22.24 | 20.97 | 26.65 | 22.65 | 22.62 | 27.08 | 24.24
INSUMO | 3512 | JOELHO, PVC SOLDAVEL, 45 GRAUS, 110 MM, PARA AGUA FRIA PREDIAL | UN | 283.97 | 267.1 | 234.48 | 234.48 | 257.54 | 229.99 | 275.53 | 337.39 | 248.54 | 251.92 | 279.47 | 296.34 | 224.92 | 252.48 | 262.6 | 243.48 | 228.3 | 267.1 | 249.1 | 263.16 | 257.54 | 227.74 | 340.2 | 253.6 | 260.91 | 290.15 | 280.59
INSUMO | 3499 | JOELHO, PVC SOLDAVEL, 45 GRAUS, 20 MM, PARA AGUA FRIA PREDIAL | UN | 1.21 | 1.13 | 1 | 1 | 1.09 | 0.98 | 1.17 | 1.43 | 1.06 | 1.07 | 1.19 | 1.26 | 0.95 | 1.07 | 1.12 | 1.03 | 0.97 | 1.13 | 1.06 | 1.12 | 1.09 | 0.97 | 1.45 | 1.08 | 1.11 | 1.23 | 1.19
INSUMO | 3500 | JOELHO, PVC SOLDAVEL, 45 GRAUS, 25 MM, PARA AGUA FRIA PREDIAL | UN | 2.03 | 1.91 | 1.68 | 1.68 | 1.84 | 1.65 | 1.97 | 2.42 | 1.78 | 1.8 | 2 | 2.12 | 1.61 | 1.81 | 1.88 | 1.74 | 1.63 | 1.91 | 1.78 | 1.89 | 1.84 | 1.63 | 2.44 | 1.82 | 1.87 | 2.08 | 2.01
INSUMO | 3501 | JOELHO, PVC SOLDAVEL, 45 GRAUS, 32 MM, PARA AGUA FRIA PREDIAL | UN | 5.89 | 5.54 | 4.86 | 4.86 | 5.34 | 4.77 | 5.71 | 7 | 5.15 | 5.22 | 5.8 | 6.15 | 4.66 | 5.24 | 5.45 | 5.05 | 4.73 | 5.54 | 5.17 | 5.46 | 5.34 | 4.72 | 7.06 | 5.26 | 5.41 | 6.02 | 5.82
INSUMO | 3502 | JOELHO, PVC SOLDAVEL, 45 GRAUS, 40 MM, PARA AGUA FRIA PREDIAL | UN | 8.38 | 7.88 | 6.92 | 6.92 | 7.6 | 6.79 | 8.13 | 9.96 | 7.34 | 7.44 | 8.25 | 8.75 | 6.64 | 7.45 | 7.75 | 7.19 | 6.74 | 7.88 | 7.35 | 7.77 | 7.6 | 6.72 | 10.04 | 7.49 | 7.7 | 8.56 | 8.28
INSUMO | 3503 | JOELHO, PVC SOLDAVEL, 45 GRAUS, 50 MM, PARA AGUA FRIA PREDIAL | UN | 10.04 | 9.44 | 8.29 | 8.29 | 9.1 | 8.13 | 9.74 | 11.92 | 8.78 | 8.9 | 9.88 | 10.47 | 7.95 | 8.92 | 9.28 | 8.6 | 8.07 | 9.44 | 8.8 | 9.3 | 9.1 | 8.05 | 12.02 | 8.96 | 9.22 | 10.25 | 9.92
INSUMO | 3477 | JOELHO, PVC SOLDAVEL, 45 GRAUS, 60 MM, PARA AGUA FRIA PREDIAL | UN | 38.87 | 36.56 | 32.1 | 32.1 | 35.25 | 31.48 | 37.72 | 46.18 | 34.02 | 34.48 | 38.25 | 40.56 | 30.79 | 34.56 | 35.94 | 33.33 | 31.25 | 36.56 | 34.1 | 36.02 | 35.25 | 31.17 | 46.57 | 34.71 | 35.71 | 39.72 | 38.41
INSUMO | 3478 | JOELHO, PVC SOLDAVEL, 45 GRAUS, 75 MM, PARA AGUA FRIA PREDIAL | UN | 89.32 | 84.01 | 73.75 | 73.75 | 81 | 72.34 | 86.66 | 106.12 | 78.17 | 79.23 | 87.9 | 93.21 | 70.74 | 79.41 | 82.6 | 76.58 | 71.81 | 84.01 | 78.35 | 82.77 | 81 | 71.63 | 107 | 79.77 | 82.06 | 91.26 | 88.26
INSUMO | 3525 | JOELHO, PVC SOLDAVEL, 45 GRAUS, 85 MM, PARA AGUA FRIA PREDIAL | UN | 105.96 | 99.67 | 87.5 | 87.5 | 96.1 | 85.82 | 102.82 | 125.9 | 92.74 | 94 | 104.28 | 110.58 | 83.93 | 94.21 | 97.99 | 90.85 | 85.19 | 99.67 | 92.95 | 98.2 | 96.1 | 84.98 | 126.95 | 94.63 | 97.36 | 108.27 | 104.7
INSUMO | 3511 | JOELHO, PVC SOLDAVEL, 90 GRAUS, 75 MM, PARA AGUA FRIA PREDIAL | UN | 124.34 | 116.95 | 102.67 | 102.67 | 112.76 | 100.7 | 120.64 | 147.73 | 108.82 | 110.3 | 122.37 | 129.75 | 98.48 | 110.55 | 114.98 | 106.61 | 99.96 | 116.95 | 109.07 | 115.22 | 112.76 | 99.71 | 148.96 | 111.04 | 114.24 | 127.04 | 122.86
INSUMO | 38917 | JOELHO, ROSCA FEMEA, COM BASE FIXA, METALICO, PARA CONEXAO COM ANEL DESLIZANTE EM TUBO PEX, DN 16 MM X 1/2" | UN | 14.77 | 14.77 | 14.77 | 14.77 | 14.77 | 14.77 | 14.77 | 14.77 | 14.77 | 14.77 | 14.77 | 14.77 | 14.77 | 14.77 | 14.77 | 14.77 | 14.77 | 14.77 | 14.77 | 14.77 | 14.77 | 14.77 | 20.67 | 14.77 | 14.77 | 14.77 | 14.77
INSUMO | 38919 | JOELHO, ROSCA FEMEA, COM BASE FIXA, METALICO, PARA CONEXAO COM ANEL DESLIZANTE EM TUBO PEX, DN 20 MM X 1/2" | UN | 21.98 | 21.98 | 21.98 | 21.98 | 21.98 | 21.98 | 21.98 | 21.98 | 21.98 | 21.98 | 21.98 | 21.98 | 21.98 | 21.98 | 21.98 | 21.98 | 21.98 | 21.98 | 21.98 | 21.98 | 21.98 | 21.98 | 30.75 | 21.98 | 21.98 | 21.98 | 21.98
INSUMO | 38922 | JOELHO, ROSCA FEMEA, COM BASE FIXA, METALICO, PARA CONEXAO COM ANEL DESLIZANTE EM TUBO PEX, DN 25 MM X 3/4" | UN | 28.41 | 28.41 | 28.41 | 28.41 | 28.41 | 28.41 | 28.41 | 28.41 | 28.41 | 28.41 | 28.41 | 28.41 | 28.41 | 28.41 | 28.41 | 28.41 | 28.41 | 28.41 | 28.41 | 28.41 | 28.41 | 28.41 | 39.73 | 28.41 | 28.41 | 28.41 | 28.41
INSUMO | 38921 | JOELHO, ROSCA FEMEA, COM BASE FIXA, PLASTICO, PARA CONEXAO COM CRIMPAGEM EM TUBO PEX, DN 25 MM X 1/2" | UN | 35.12 | 35.12 | 35.12 | 35.12 | 35.12 | 35.12 | 35.12 | 35.12 | 35.12 | 35.12 | 35.12 | 35.12 | 35.12 | 35.12 | 35.12 | 35.12 | 35.12 | 35.12 | 35.12 | 35.12 | 35.12 | 35.12 | 49.12 | 35.12 | 35.12 | 35.12 | 35.12
INSUMO | 38918 | JOELHO, ROSCA FEMEA, COM BASE FIXA, PLASTICO, PARA CONEXAO POR CRIMPAGEM EM TUBO PEX, DN 16 MM X 3/4" | UN | 33.38 | 33.38 | 33.38 | 33.38 | 33.38 | 33.38 | 33.38 | 33.38 | 33.38 | 33.38 | 33.38 | 33.38 | 33.38 | 33.38 | 33.38 | 33.38 | 33.38 | 33.38 | 33.38 | 33.38 | 33.38 | 33.38 | 46.69 | 33.38 | 33.38 | 33.38 | 33.38
INSUMO | 38920 | JOELHO, ROSCA FEMEA, COM BASE FIXA, PLASTICO, PARA CONEXAO POR CRIMPAGEM EM TUBO PEX, DN 20 MM X 3/4" | UN | 41.73 | 41.73 | 41.73 | 41.73 | 41.73 | 41.73 | 41.73 | 41.73 | 41.73 | 41.73 | 41.73 | 41.73 | 41.73 | 41.73 | 41.73 | 41.73 | 41.73 | 41.73 | 41.73 | 41.73 | 41.73 | 41.73 | 58.37 | 41.73 | 41.73 | 41.73 | 41.73
INSUMO | 12032 | JOGO DE TRANQUETA E ROSETA QUADRADA DE SOBREPOR SEM FUROS, EM LATAO CROMADO, *50 X 50* MM, PARA FECHADURA DE PORTA DE BANHEIRO | JG | 52.95 | 54.34 | 50.82 | 46.15 | 53.93 | 52.7 | 53.66 | 48.88 | 43.28 | 51.61 | 55.98 | 53.28 | 58.68 | 53.11 | 51.47 | 54.07 | 51.23 | 54.48 | 58.19 | 49.15 | 52.57 | 48.47 | 60.35 | 56.25 | 54.34 | 49.92 | 53.93
INSUMO | 12030 | JOGO DE TRANQUETA E ROSETA REDONDA DE SOBREPOR SEM FUROS, EM LATAO CROMADO, DIAMETRO *50* MM, PARA FECHADURA DE PORTA DE BANHEIRO | JG | 49.75 | 51.06 | 47.75 | 43.36 | 50.67 | 49.52 | 50.42 | 45.93 | 40.67 | 48.49 | 52.6 | 50.06 | 55.14 | 49.9 | 48.36 | 50.8 | 48.13 | 51.19 | 54.68 | 46.18 | 49.39 | 45.54 | 56.7 | 52.85 | 51.06 | 46.9 | 50.67
INSUMO | 14157 | JUNCAO 2 GARRAS PARA FITA PERFURADA | UN | 1.26 | 1.26 | 1.26 | 1.26 | 1.98 | 1.26 | 1.26 | 1.26 | 1.26 | 1.26 | 2.27 | 1.26 | 1.26 | 1.26 | 1.26 | 1.26 | 1.26 | 1.26 | 1.51 | 1.26 | 1.26 | 1.26 | 1.26 | 1.26 | 1.26 | 1.26 | 1.26
INSUMO | 10908 | JUNCAO DE REDUCAO INVERTIDA, PVC SOLDAVEL, 100 X 50 MM, SERIE NORMAL PARA ESGOTO PREDIAL | UN | 20.46 | 19.84 | 16.88 | 19.26 | 18.3 | 17.75 | 20.29 | 26.81 | 21.45 | 21.31 | 21.65 | 24.83 | 18.65 | 18.75 | 19.86 | 23.75 | 17.38 | 21.47 | 19.84 | 18.97 | 19.51 | 18.39 | 23.37 | 19.86 | 19.84 | 23.75 | 21.26
INSUMO | 10909 | JUNCAO DE REDUCAO INVERTIDA, PVC SOLDAVEL, 100 X 75 MM, SERIE NORMAL PARA ESGOTO PREDIAL | UN | 32.63 | 31.64 | 26.93 | 30.71 | 29.19 | 28.31 | 32.36 | 42.76 | 34.2 | 33.98 | 34.53 | 39.6 | 29.74 | 29.91 | 31.68 | 37.87 | 27.72 | 34.24 | 31.64 | 30.25 | 31.11 | 29.32 | 37.26 | 31.68 | 31.64 | 37.87 | 33.9
INSUMO | 3669 | JUNCAO DE REDUCAO INVERTIDA, PVC SOLDAVEL, 75 X 50 MM, SERIE NORMAL PARA ESGOTO PREDIAL | UN | 13.98 | 13.56 | 11.54 | 13.16 | 12.51 | 12.13 | 13.87 | 18.32 | 14.66 | 14.56 | 14.79 | 16.97 | 12.74 | 12.82 | 13.57 | 16.23 | 11.88 | 14.67 | 13.56 | 12.96 | 13.33 | 12.56 | 15.97 | 13.57 | 13.56 | 16.23 | 14.53
INSUMO | 20138 | JUNCAO DE REDUCAO SIMPLES, COM BOLSA PARA ANEL, PVC LEVE, 150 X 100 MM, PARA ESGOTO PREDIAL | UN | 69.46 | 67.36 | 57.32 | 65.37 | 62.14 | 60.28 | 68.89 | 91.02 | 72.82 | 72.33 | 73.51 | 84.31 | 63.31 | 63.67 | 67.44 | 80.63 | 59.02 | 72.9 | 67.36 | 64.4 | 66.22 | 62.42 | 79.33 | 67.44 | 67.36 | 80.63 | 72.17
INSUMO | 20139 | JUNCAO DUPLA, PVC SERIE R, DN 100 X 100 X 100 MM, PARA ESGOTO OU AGUAS PLUVIAIS PREDIAIS | UN | 116.7 | 113.16 | 96.31 | 109.83 | 104.39 | 101.27 | 115.74 | 152.92 | 122.34 | 121.52 | 123.49 | 141.64 | 106.36 | 106.98 | 113.3 | 135.46 | 99.16 | 122.47 | 113.16 | 108.2 | 111.26 | 104.87 | 133.28 | 113.3 | 113.16 | 135.46 | 121.25
INSUMO | 3668 | JUNCAO DUPLA, PVC SOLDAVEL, DN 100 X 100 X 100 MM , SERIE NORMAL PARA ESGOTO PREDIAL | UN | 46.27 | 44.87 | 38.18 | 43.55 | 41.39 | 40.15 | 45.89 | 60.63 | 48.51 | 48.18 | 48.96 | 56.16 | 42.17 | 42.42 | 44.92 | 53.71 | 39.32 | 48.56 | 44.87 | 42.9 | 44.11 | 41.58 | 52.85 | 44.92 | 44.87 | 53.71 | 48.08
INSUMO | 3656 | JUNCAO DUPLA, PVC SOLDAVEL, DN 75 X 75 X 75 MM , SERIE NORMAL PARA ESGOTO PREDIAL | UN | 22.93 | 22.24 | 18.92 | 21.58 | 20.51 | 19.9 | 22.74 | 30.05 | 24.04 | 23.88 | 24.27 | 27.83 | 20.9 | 21.02 | 22.26 | 26.62 | 19.49 | 24.07 | 22.24 | 21.26 | 21.86 | 20.61 | 26.19 | 22.26 | 22.24 | 26.62 | 23.83
INSUMO | 10911 | JUNCAO INVERTIDA, PVC SOLDAVEL, 75 X 75 MM, SERIE NORMAL PARA ESGOTO PREDIAL | UN | 25.45 | 24.68 | 21 | 23.95 | 22.77 | 22.09 | 25.24 | 33.35 | 26.68 | 26.5 | 26.93 | 30.89 | 23.2 | 23.33 | 24.71 | 29.54 | 21.63 | 26.71 | 24.68 | 23.6 | 24.26 | 22.87 | 29.07 | 24.71 | 24.68 | 29.54 | 26.44
INSUMO | 3654 | JUNCAO PVC ROSCAVEL, 45 GRAUS, 1/2", PARA AGUA FRIA PREDIAL | UN | 6.31 | 5.93 | 5.21 | 5.21 | 5.72 | 5.11 | 6.12 | 7.49 | 5.52 | 5.59 | 6.21 | 6.58 | 4.99 | 5.61 | 5.83 | 5.41 | 5.07 | 5.93 | 5.53 | 5.84 | 5.72 | 5.06 | 7.56 | 5.63 | 5.79 | 6.44 | 6.23
INSUMO | 3664 | JUNCAO PVC ROSCAVEL, 45 GRAUS, 3/4", PARA AGUA FRIA PREDIAL | UN | 7.83 | 7.36 | 6.46 | 6.46 | 7.1 | 6.34 | 7.59 | 9.3 | 6.85 | 6.94 | 7.7 | 8.17 | 6.2 | 6.96 | 7.24 | 6.71 | 6.29 | 7.36 | 6.87 | 7.25 | 7.1 | 6.28 | 9.38 | 6.99 | 7.19 | 8 | 7.73
INSUMO | 3657 | JUNCAO PVC, 45 GRAUS, ROSCAVEL, 1 1/4", AGUA FRIA PREDIAL | UN | 8.44 | 7.94 | 6.97 | 6.97 | 7.65 | 6.83 | 8.19 | 10.03 | 7.38 | 7.48 | 8.3 | 8.8 | 6.68 | 7.5 | 7.8 | 7.23 | 6.78 | 7.94 | 7.4 | 7.82 | 7.65 | 6.77 | 10.11 | 7.53 | 7.75 | 8.62 | 8.34
INSUMO | 12625 | JUNCAO PVC, 60 GRAUS, CIRCULAR, DIAMETRO ENTRE 80 E 100 MM, PARA DRENAGEM PLUVIAL PREDIAL | UN | 11.81 | 11.81 | 11.81 | 11.81 | 11.81 | 11.81 | 11.81 | 11.81 | 11.81 | 11.81 | 11.81 | 11.81 | 11.81 | 11.81 | 11.81 | 11.81 | 11.81 | 11.81 | 11.81 | 11.81 | 11.81 | 11.81 | 11.81 | 11.81 | 11.81 | 11.81 | 11.81
INSUMO | 20136 | JUNCAO SIMPLES, PVC LEVE, 150 MM, PARA ESGOTO PREDIAL | UN | 156.75 | 152 | 129.36 | 147.53 | 140.22 | 136.02 | 155.47 | 205.41 | 164.33 | 163.23 | 165.88 | 190.25 | 142.87 | 143.69 | 152.18 | 181.95 | 133.19 | 164.51 | 152 | 145.34 | 149.45 | 140.86 | 179.02 | 152.18 | 152 | 181.95 | 162.87
INSUMO | 20144 | JUNCAO SIMPLES, PVC SERIE R, DN 100 X 100 MM, PARA ESGOTO OU AGUAS PLUVIAIS PREDIAIS | UN | 68.85 | 66.77 | 56.82 | 64.8 | 61.6 | 59.75 | 68.29 | 90.23 | 72.18 | 71.7 | 72.86 | 83.57 | 62.76 | 63.12 | 66.85 | 79.92 | 58.51 | 72.26 | 66.77 | 63.84 | 65.65 | 61.88 | 78.64 | 66.85 | 66.77 | 79.92 | 71.54
INSUMO | 20143 | JUNCAO SIMPLES, PVC SERIE R, DN 100 X 75 MM, PARA ESGOTO OU AGUAS PLUVIAIS PREDIAIS | UN | 64.3 | 62.36 | 53.07 | 60.52 | 57.52 | 55.8 | 63.78 | 84.27 | 67.41 | 66.96 | 68.05 | 78.05 | 58.61 | 58.95 | 62.43 | 74.64 | 54.64 | 67.49 | 62.36 | 59.62 | 61.31 | 57.79 | 73.44 | 62.43 | 62.36 | 74.64 | 66.81
INSUMO | 20145 | JUNCAO SIMPLES, PVC SERIE R, DN 150 X 100 MM, PARA ESGOTO OU AGUAS PLUVIAIS PREDIAIS | UN | 182.48 | 176.96 | 150.6 | 171.75 | 163.24 | 158.36 | 180.99 | 239.13 | 191.3 | 190.03 | 193.11 | 221.49 | 166.33 | 167.28 | 177.17 | 211.82 | 155.06 | 191.52 | 176.96 | 169.2 | 173.98 | 163.99 | 208.41 | 177.17 | 176.96 | 211.82 | 189.6
INSUMO | 20146 | JUNCAO SIMPLES, PVC SERIE R, DN 150 X 150 MM, PARA ESGOTO OU AGUAS PLUVIAIS PREDIAIS | UN | 205.77 | 199.54 | 169.82 | 193.67 | 184.08 | 178.57 | 204.1 | 269.65 | 215.72 | 214.28 | 217.76 | 249.76 | 187.56 | 188.64 | 199.78 | 238.85 | 174.85 | 215.96 | 199.54 | 190.79 | 196.19 | 184.92 | 235.02 | 199.78 | 199.54 | 238.85 | 213.8
INSUMO | 20140 | JUNCAO SIMPLES, PVC SERIE R, DN 40 X 40 MM, PARA ESGOTO OU AGUAS PLUVIAIS PREDIAIS | UN | 8.19 | 7.95 | 6.76 | 7.71 | 7.33 | 7.11 | 8.13 | 10.74 | 8.59 | 8.53 | 8.67 | 9.95 | 7.47 | 7.51 | 7.96 | 9.51 | 6.96 | 8.6 | 7.95 | 7.6 | 7.81 | 7.36 | 9.36 | 7.96 | 7.95 | 9.51 | 8.51
INSUMO | 20141 | JUNCAO SIMPLES, PVC SERIE R, DN 50 X 50 MM, PARA ESGOTO OU AGUAS PLUVIAIS PREDIAIS | UN | 14.38 | 13.95 | 11.87 | 13.53 | 12.86 | 12.48 | 14.26 | 18.85 | 15.08 | 14.98 | 15.22 | 17.46 | 13.11 | 13.18 | 13.96 | 16.69 | 12.22 | 15.09 | 13.95 | 13.33 | 13.71 | 12.92 | 16.43 | 13.96 | 13.95 | 16.69 | 14.94
INSUMO | 20142 | JUNCAO SIMPLES, PVC SERIE R, DN 75 X 75 MM, PARA ESGOTO OU AGUAS PLUVIAIS PREDIAIS | UN | 44 | 42.67 | 36.31 | 41.42 | 39.36 | 38.19 | 43.65 | 57.67 | 46.13 | 45.82 | 46.57 | 53.41 | 40.11 | 40.34 | 42.72 | 51.08 | 37.39 | 46.18 | 42.67 | 40.8 | 41.95 | 39.54 | 50.26 | 42.72 | 42.67 | 51.08 | 45.72
INSUMO | 3670 | JUNCAO SIMPLES, PVC, 45 GRAUS, DN 100 X 100 MM, SERIE NORMAL PARA ESGOTO PREDIAL | UN | 25.4 | 24.63 | 20.96 | 23.9 | 22.72 | 22.04 | 25.19 | 33.28 | 26.62 | 26.45 | 26.88 | 30.83 | 23.15 | 23.28 | 24.66 | 29.48 | 21.58 | 26.65 | 24.63 | 23.55 | 24.21 | 22.82 | 29.01 | 24.66 | 24.63 | 29.48 | 26.39
INSUMO | 3666 | JUNCAO SIMPLES, PVC, 45 GRAUS, DN 40 X 40 MM, SERIE NORMAL PARA ESGOTO PREDIAL | UN | 4.3 | 4.17 | 3.55 | 4.05 | 3.85 | 3.73 | 4.27 | 5.64 | 4.51 | 4.48 | 4.55 | 5.22 | 3.92 | 3.94 | 4.17 | 4.99 | 3.65 | 4.51 | 4.17 | 3.99 | 4.1 | 3.86 | 4.91 | 4.17 | 4.17 | 4.99 | 4.47
INSUMO | 3659 | JUNCAO SIMPLES, PVC, DN 100 X 50 MM, SERIE NORMAL PARA ESGOTO PREDIAL | UN | 19.09 | 18.51 | 15.75 | 17.96 | 17.07 | 16.56 | 18.93 | 25.01 | 20.01 | 19.88 | 20.2 | 23.17 | 17.4 | 17.5 | 18.53 | 22.16 | 16.22 | 20.03 | 18.51 | 17.7 | 18.2 | 17.15 | 21.8 | 18.53 | 18.51 | 22.16 | 19.83
INSUMO | 3660 | JUNCAO SIMPLES, PVC, DN 100 X 75 MM, SERIE NORMAL PARA ESGOTO PREDIAL | UN | 27.51 | 26.68 | 22.7 | 25.89 | 24.61 | 23.87 | 27.29 | 36.05 | 28.84 | 28.65 | 29.11 | 33.39 | 25.08 | 25.22 | 26.71 | 31.93 | 23.38 | 28.87 | 26.68 | 25.51 | 26.23 | 24.72 | 31.42 | 26.71 | 26.68 | 31.93 | 28.59
INSUMO | 3662 | JUNCAO SIMPLES, PVC, DN 50 X 50 MM, SERIE NORMAL PARA ESGOTO PREDIAL | UN | 10.39 | 10.08 | 8.57 | 9.78 | 9.3 | 9.02 | 10.31 | 13.62 | 10.89 | 10.82 | 11 | 12.61 | 9.47 | 9.53 | 10.09 | 12.06 | 8.83 | 10.91 | 10.08 | 9.63 | 9.91 | 9.34 | 11.87 | 10.09 | 10.08 | 12.06 | 10.8
INSUMO | 3661 | JUNCAO SIMPLES, PVC, DN 75 X 50 MM, SERIE NORMAL PARA ESGOTO PREDIAL | UN | 15.29 | 14.83 | 12.62 | 14.39 | 13.68 | 13.27 | 15.17 | 20.04 | 16.03 | 15.92 | 16.18 | 18.56 | 13.94 | 14.02 | 14.85 | 17.75 | 12.99 | 16.05 | 14.83 | 14.18 | 14.58 | 13.74 | 17.47 | 14.85 | 14.83 | 17.75 | 15.89
INSUMO | 3658 | JUNCAO SIMPLES, PVC, DN 75 X 75 MM, SERIE NORMAL PARA ESGOTO PREDIAL | UN | 19.46 | 18.87 | 16.06 | 18.32 | 17.41 | 16.89 | 19.3 | 25.51 | 20.4 | 20.27 | 20.6 | 23.62 | 17.74 | 17.84 | 18.9 | 22.59 | 16.54 | 20.43 | 18.87 | 18.05 | 18.56 | 17.49 | 22.23 | 18.9 | 18.87 | 22.59 | 20.22
INSUMO | 3653 | JUNCAO, PVC, 45 GRAUS, JE, BBB, DN 100 MM, PARA REDE COLETORA DE ESGOTO (NBR 10569) | UN | 121.61 | 136.68 | 136.68 | 136.68 | 136.68 | 136.68 | 136.68 | 136.68 | 136.68 | 136.68 | 114.24 | 136.68 | 136.68 | 136.68 | 136.68 | 136.68 | 136.68 | 98.94 | 136.68 | 136.68 | 136.68 | 136.68 | 135.09 | 136.68 | 136.68 | 136.68 | 136.68
INSUMO | 3649 | JUNCAO, PVC, 45 GRAUS, JE, BBB, DN 150 MM, PARA REDE COLETORA DE ESGOTO (NBR 10569) | UN | 251.89 | 283.1 | 283.1 | 283.1 | 283.1 | 283.1 | 283.1 | 283.1 | 283.1 | 283.1 | 236.63 | 283.1 | 283.1 | 283.1 | 283.1 | 283.1 | 283.1 | 204.93 | 283.1 | 283.1 | 283.1 | 283.1 | 279.8 | 283.1 | 283.1 | 283.1 | 283.1
INSUMO | 42696 | JUNCAO, PVC, 45 GRAUS, JE, BBB, DN 150 MM, PARA TUBO CORRUGADO E/OU LISO, REDE COLETORA DE ESGOTO (NBR 10569) | UN | 704.76 | 792.09 | 792.09 | 792.09 | 792.09 | 792.09 | 792.09 | 792.09 | 792.09 | 792.09 | 662.06 | 792.09 | 792.09 | 792.09 | 792.09 | 792.09 | 792.09 | 573.39 | 792.09 | 792.09 | 792.09 | 792.09 | 782.86 | 792.09 | 792.09 | 792.09 | 792.09
INSUMO | 42697 | JUNCAO, PVC, 45 GRAUS, JE, BBB, DN 200 MM, PARA TUBO CORRUGADO E/OU LISO, REDE COLETORA DE ESGOTO (NBR 10569) | UN | 1061.39 | 1192.91 | 1192.91 | 1192.91 | 1192.91 | 1192.91 | 1192.91 | 1192.91 | 1192.91 | 1192.91 | 997.08 | 1192.91 | 1192.91 | 1192.91 | 1192.91 | 1192.91 | 1192.91 | 863.54 | 1192.91 | 1192.91 | 1192.91 | 1192.91 | 1179 | 1192.91 | 1192.91 | 1192.91 | 1192.91
INSUMO | 42698 | JUNCAO, PVC, 45 GRAUS, JE, BBB, DN 250 MM, PARA TUBO CORRUGADO E/OU LISO, REDE COLETORA DE ESGOTO (NBR 10569) | UN | 1478.48 | 1661.68 | 1661.68 | 1661.68 | 1661.68 | 1661.68 | 1661.68 | 1661.68 | 1661.68 | 1661.68 | 1388.9 | 1661.68 | 1661.68 | 1661.68 | 1661.68 | 1661.68 | 1661.68 | 1202.88 | 1661.68 | 1661.68 | 1661.68 | 1661.68 | 1642.31 | 1661.68 | 1661.68 | 1661.68 | 1661.68
INSUMO | 39875 | JUNTA DE EXPANSAO BRONZE/LATAO (REF 900), PONTA X PONTA, 35 MM | UN | 753.53 | 753.53 | 753.53 | 753.53 | 753.53 | 753.53 | 753.53 | 753.53 | 753.53 | 753.53 | 753.53 | 753.53 | 753.53 | 753.53 | 753.53 | 753.53 | 753.53 | 753.53 | 641.18 | 753.53 | 753.53 | 753.53 | 753.53 | 753.53 | 753.53 | 753.53 | 753.53
INSUMO | 39876 | JUNTA DE EXPANSAO BRONZE/LATAO (REF 900), PONTA X PONTA, 42 MM | UN | 943.42 | 943.42 | 943.42 | 943.42 | 943.42 | 943.42 | 943.42 | 943.42 | 943.42 | 943.42 | 943.42 | 943.42 | 943.42 | 943.42 | 943.42 | 943.42 | 943.42 | 943.42 | 802.75 | 943.42 | 943.42 | 943.42 | 943.42 | 943.42 | 943.42 | 943.42 | 943.42
INSUMO | 39877 | JUNTA DE EXPANSAO BRONZE/LATAO (REF 900), PONTA X PONTA, 54 MM | UN | 1308.49 | 1308.49 | 1308.49 | 1308.49 | 1308.49 | 1308.49 | 1308.49 | 1308.49 | 1308.49 | 1308.49 | 1308.49 | 1308.49 | 1308.49 | 1308.49 | 1308.49 | 1308.49 | 1308.49 | 1308.49 | 1113.39 | 1308.49 | 1308.49 | 1308.49 | 1308.49 | 1308.49 | 1308.49 | 1308.49 | 1308.49
INSUMO | 39878 | JUNTA DE EXPANSAO BRONZE/LATAO (REF 900), PONTA X PONTA, 66 MM | UN | 1728.3 | 1728.3 | 1728.3 | 1728.3 | 1728.3 | 1728.3 | 1728.3 | 1728.3 | 1728.3 | 1728.3 | 1728.3 | 1728.3 | 1728.3 | 1728.3 | 1728.3 | 1728.3 | 1728.3 | 1728.3 | 1470.6 | 1728.3 | 1728.3 | 1728.3 | 1728.3 | 1728.3 | 1728.3 | 1728.3 | 1728.3
INSUMO | 39872 | JUNTA DE EXPANSAO DE COBRE (REF 900), PONTA X PONTA, 15 MM | UN | 516.75 | 516.75 | 516.75 | 516.75 | 516.75 | 516.75 | 516.75 | 516.75 | 516.75 | 516.75 | 516.75 | 516.75 | 516.75 | 516.75 | 516.75 | 516.75 | 516.75 | 516.75 | 439.7 | 516.75 | 516.75 | 516.75 | 516.75 | 516.75 | 516.75 | 516.75 | 516.75
INSUMO | 39873 | JUNTA DE EXPANSAO DE COBRE (REF 900), PONTA X PONTA, 22 MM | UN | 599.4 | 599.4 | 599.4 | 599.4 | 599.4 | 599.4 | 599.4 | 599.4 | 599.4 | 599.4 | 599.4 | 599.4 | 599.4 | 599.4 | 599.4 | 599.4 | 599.4 | 599.4 | 510.03 | 599.4 | 599.4 | 599.4 | 599.4 | 599.4 | 599.4 | 599.4 | 599.4
INSUMO | 39874 | JUNTA DE EXPANSAO DE COBRE (REF 900), PONTA X PONTA, 28 MM | UN | 658.36 | 658.36 | 658.36 | 658.36 | 658.36 | 658.36 | 658.36 | 658.36 | 658.36 | 658.36 | 658.36 | 658.36 | 658.36 | 658.36 | 658.36 | 658.36 | 658.36 | 658.36 | 560.2 | 658.36 | 658.36 | 658.36 | 658.36 | 658.36 | 658.36 | 658.36 | 658.36
INSUMO | 3674 | JUNTA DILATACAO ELASTICA PARA CONCRETO (FUGENBAND) O-12, ATE 5 MCA | M | 130.84 | 71.79 | 71.79 | 71.79 | 71.79 | 71.79 | 83.87 | 71.79 | 71.79 | 71.79 | 71.79 | 71.79 | 71.79 | 71.79 | 71.79 | 71.79 | 71.79 | 150.3 | 71.79 | 80.52 | 71.79 | 71.79 | 71.79 | 71.79 | 71.79 | 71.79 | 71.79
INSUMO | 3681 | JUNTA DILATACAO ELASTICA PARA CONCRETO (FUGENBAND) O-22, ATE 30 MCA | M | 194.68 | 106.82 | 106.82 | 106.82 | 106.82 | 106.82 | 124.79 | 106.82 | 106.82 | 106.82 | 106.82 | 106.82 | 106.82 | 106.82 | 106.82 | 106.82 | 106.82 | 223.63 | 106.82 | 119.8 | 106.82 | 106.82 | 106.82 | 106.82 | 106.82 | 106.82 | 106.82
INSUMO | 3676 | JUNTA DILATACAO ELASTICA PARA CONCRETO (FUGENBAND) O-35/10, ATE 100 MCA | M | 732.64 | 402.01 | 402.01 | 402.01 | 402.01 | 402.01 | 469.64 | 402.01 | 402.01 | 402.01 | 402.01 | 402.01 | 402.01 | 402.01 | 402.01 | 402.01 | 402.01 | 841.59 | 402.01 | 450.85 | 402.01 | 402.01 | 402.01 | 402.01 | 402.01 | 402.01 | 402.01
INSUMO | 3679 | JUNTA DILATACAO ELASTICA PARA CONCRETO (FUGENBAND) O-35/6, ATE 100 MCA | M | 606.13 | 332.59 | 332.59 | 332.59 | 332.59 | 332.59 | 388.54 | 332.59 | 332.59 | 332.59 | 332.59 | 332.59 | 332.59 | 332.59 | 332.59 | 332.59 | 332.59 | 696.27 | 332.59 | 373 | 332.59 | 332.59 | 332.59 | 332.59 | 332.59 | 332.59 | 332.59
INSUMO | 3672 | JUNTA PLASTICA DE DILATACAO PARA PISOS, COR CINZA, 10 X 4,5 MM (ALTURA X ESPESSURA) | M | 2.06 | 1.13 | 1.13 | 1.13 | 1.13 | 1.13 | 1.32 | 1.13 | 1.13 | 1.13 | 1.13 | 1.13 | 1.13 | 1.13 | 1.13 | 1.13 | 1.13 | 2.37 | 1.13 | 1.27 | 1.13 | 1.13 | 1.13 | 1.13 | 1.13 | 1.13 | 1.13
INSUMO | 3671 | JUNTA PLASTICA DE DILATACAO PARA PISOS, COR CINZA, 17 X 3 MM (ALTURA X ESPESSURA) | M | 1.95 | 1.07 | 1.07 | 1.07 | 1.07 | 1.07 | 1.25 | 1.07 | 1.07 | 1.07 | 1.07 | 1.07 | 1.07 | 1.07 | 1.07 | 1.07 | 1.07 | 2.24 | 1.07 | 1.2 | 1.07 | 1.07 | 1.07 | 1.07 | 1.07 | 1.07 | 1.07
INSUMO | 3673 | JUNTA PLASTICA DE DILATACAO PARA PISOS, COR CINZA, 27 X 3 MM (ALTURA X ESPESSURA) | M | 3.06 | 1.68 | 1.68 | 1.68 | 1.68 | 1.68 | 1.96 | 1.68 | 1.68 | 1.68 | 1.68 | 1.68 | 1.68 | 1.68 | 1.68 | 1.68 | 1.68 | 3.52 | 1.68 | 1.88 | 1.68 | 1.68 | 1.68 | 1.68 | 1.68 | 1.68 | 1.68
INSUMO | 38394 | KIT ACESSORIOS PARA COMPRESSOR DE AR, 5 PECAS (PISTOLAS PINTURA, LIMPEZA E PULVERIZACAO, CALIBRADOR E MANGUEIRA) | UN | 343.82 | 237.64 | 194.15 | 302.15 | 301.35 | 262.92 | 335.12 | 293.26 | 303.37 | 262.51 | 302.36 | 363.03 | 323.39 | 234.6 | 262.51 | 317.53 | 281.12 | 283.14 | 262.92 | 262.51 | 307.41 | 262.92 | 317.93 | 341.8 | 262.92 | 332.69 | 327.64
INSUMO | 3729 | KIT CAVALETE, PVC, COM REGISTRO, PARA HIDROMETRO, BITOLAS 1/2" OU 3/4" - COMPLETO | UN | 105.44 | 99.17 | 87.06 | 87.06 | 95.62 | 85.39 | 102.3 | 125.27 | 92.28 | 93.53 | 103.77 | 110.03 | 83.51 | 93.74 | 97.5 | 90.4 | 84.77 | 99.17 | 92.49 | 97.71 | 95.62 | 84.56 | 126.31 | 94.16 | 96.88 | 107.73 | 104.18
INSUMO | 39357 | KIT CHASSI COZINHA, CUBA SIMPLES SEM MAQUINA LAVAR LOUCA PARA INSTALACAO PEX, QUADRO METALICO COM TRAVESSA COM FURO PARA ESGOTO DN 50 MM E FUROS SUPERIORES PARA AGUA, LARGURA *340* MM X ALTURA *650* MM, PARA CONEXAO COM ANEL DESLIZANTE (INCLUI TUBOS E CONEXOES PEX E TUBO E CONEXAO ESGOTO, NAO INCLUI CARENAGEM) | UN | 134.25 | 134.25 | 134.25 | 134.25 | 134.25 | 134.25 | 134.25 | 134.25 | 134.25 | 134.25 | 134.25 | 134.25 | 134.25 | 134.25 | 134.25 | 134.25 | 134.25 | 134.25 | 134.25 | 134.25 | 134.25 | 134.25 | 187.78 | 134.25 | 134.25 | 134.25 | 134.25
INSUMO | 39358 | KIT CHASSI COZINHA, CUBA SIMPLES SEM MAQUINA LAVAR LOUCA PARA INSTALACAO PEX, QUADRO METALICO COM TRAVESSA COM FURO PARA ESGOTO DN 50 MM E FUROS SUPERIORES PARA AGUA, LARGURA *340* MM X ALTURA *650* MM, PARA CONEXAO COM CRIMPAGEM (INCLUI TUBOS E CONEXOESPEX E TUBO E CONEXAO ESGOTO, NAO INCLUI CARENAGEM) | UN | 147.21 | 147.21 | 147.21 | 147.21 | 147.21 | 147.21 | 147.21 | 147.21 | 147.21 | 147.21 | 147.21 | 147.21 | 147.21 | 147.21 | 147.21 | 147.21 | 147.21 | 147.21 | 147.21 | 147.21 | 147.21 | 147.21 | 205.91 | 147.21 | 147.21 | 147.21 | 147.21
INSUMO | 39356 | KIT CHASSI TANQUE COM MAQUINA LAVAR ROUPA PARA INSTALACAO PEX, QUADRO METALICO COM TRAVESSA COM FURO PARA ESGOTO DN 50 MM, FURO LATERAL PARA MAQUINA E FUROS SUPERIORES PARA AGUA, LARGURA *344* MM X ALTURA *442* MM, PARA CONEXAO COM CRIMPAGEM (INCLUI TUBOS E CONEXOES PEX E TUBO E CONEXAO ESGOTO, NAO INCLUI CARENAGEM) | UN | 251.14 | 251.14 | 251.14 | 251.14 | 251.14 | 251.14 | 251.14 | 251.14 | 251.14 | 251.14 | 251.14 | 251.14 | 251.14 | 251.14 | 251.14 | 251.14 | 251.14 | 251.14 | 251.14 | 251.14 | 251.14 | 251.14 | 351.28 | 251.14 | 251.14 | 251.14 | 251.14
INSUMO | 39355 | KIT CHASSI TANQUE COM MAQUINA LAVAR ROUPA PARA INSTALACAO PEX, QUADRO METALICO COM TRAVESSA COM FURO PARA ESGOTO DN 50 MM, FURO LATERAL PARA MAQUINA E FUROS SUPERIORES PARA AGUA, LARGURA *344* MM X ALTURA *442* MM, PARA CONEXAO COM ANEL DESLIZANTE (INCLUI TUBOS E CONEXOES PEX E TUBO E CONEXAO ESGOTO, NAO INCLUI CARENAGEM) | UN | 216.11 | 216.11 | 216.11 | 216.11 | 216.11 | 216.11 | 216.11 | 216.11 | 216.11 | 216.11 | 216.11 | 216.11 | 216.11 | 216.11 | 216.11 | 216.11 | 216.11 | 216.11 | 216.11 | 216.11 | 216.11 | 216.11 | 302.29 | 216.11 | 216.11 | 216.11 | 216.11
INSUMO | 39353 | KIT CHUVEIRO PARA INSTALACAO PEX, QUADRO METALICO COM 2 TRAVESSAS, SUPERIOR COM ESPERA PARA CHUVEIRO E INFERIOR COM 2 REGISTROS DE PRESSAO DE 1/2 ", LARGURA DE *390* MM X ALTURA DE *900* MM, PARA CONEXAO COM ANEL DESLIZANTE (INCLUI REGISTROS PRESSAO E TUBOS PEX COM CONEXOES, SEM REGISTRO GAVETA, NAO INCLUI CARENAGEM) | UN | 296.36 | 296.36 | 296.36 | 296.36 | 296.36 | 296.36 | 296.36 | 296.36 | 296.36 | 296.36 | 296.36 | 296.36 | 296.36 | 296.36 | 296.36 | 296.36 | 296.36 | 296.36 | 296.36 | 296.36 | 296.36 | 296.36 | 414.54 | 296.36 | 296.36 | 296.36 | 296.36
INSUMO | 39354 | KIT CHUVEIRO PARA INSTALACAO PEX, QUADRO METALICO COM 2 TRAVESSAS, SUPERIOR COM ESPERA PARA CHUVEIRO E INFERIOR COM 2 REGISTROS DE PRESSAO DE 1/2 ", LARGURA DE *390* MM X ALTURA DE *900* MM, PARA CONEXAO COM CRIMPAGEM (INCLUI REGISTROS PRESSAO E TUBOS PEX COM CONEXOES, SEM REGISTRO GAVETA, NAO INCLUI CARENAGEM) | UN | 295.37 | 295.37 | 295.37 | 295.37 | 295.37 | 295.37 | 295.37 | 295.37 | 295.37 | 295.37 | 295.37 | 295.37 | 295.37 | 295.37 | 295.37 | 295.37 | 295.37 | 295.37 | 295.37 | 295.37 | 295.37 | 295.37 | 413.15 | 295.37 | 295.37 | 295.37 | 295.37
INSUMO | 39398 | KIT DE ACESSORIOS PARA BANHEIRO EM METAL CROMADO, 5 PECAS | UN | 112.75 | 76.45 | 52.72 | 114.15 | 56.99 | 65.64 | 57.73 | 76.19 | 60.63 | 152.91 | 57.86 | 84.23 | 79.32 | 92.14 | 47.98 | 120.74 | 136.82 | 153.33 | 156.6 | 71.34 | 64.59 | 47.45 | 164.37 | 88.31 | 82.17 | 114.28 | 80.41
INSUMO | 13343 | KIT DE MATERIAIS PARA BRACADEIRA PARA FIXACAO EM POSTE CIRCULAR, CONTEM TRES FIXADORES E UM ROLO DE FITA DE 3 M EM ACO CARBONO | UN | 42.24 | 30.91 | 41.01 | 42.24 | 58.73 | 59.55 | 42.24 | 42.24 | 42.24 | 42.24 | 58.94 | 42.24 | 42.24 | 42.24 | 42.24 | 50.9 | 42.24 | 53.99 | 55.23 | 42.24 | 30.29 | 42.24 | 42.24 | 53.37 | 42.24 | 42.24 | 41.21
INSUMO | 12118 | KIT DE PROTECAO ARSTOP PARA AR CONDICIONADO, TOMADA PADRAO 2P+T 20 A, COM DISJUNTOR UNIPOLAR DIN 20A | UN | 25.67 | 29.29 | 17.08 | 23.34 | 18.83 | 20.43 | 24.86 | 20.92 | 15.14 | 20.68 | 21.54 | 22.03 | 19.67 | 22.15 | 23.63 | 26.09 | 23.07 | 30.53 | 19.69 | 21.91 | 23.39 | 17.55 | 24.25 | 22.89 | 18.66 | 22.79 | 20.26
INSUMO | 39482 | KIT PORTA PRONTA DE MADEIRA, FOLHA LEVE (NBR 15930) DE 600 X 2100 MM OU 700 X 2100 MM, DE 35 MM A 40 MM DE ESPESSURA, COM MARCO EM ACO, NUCLEO COLMEIA, CAPA LISA EM HDF, ACABAMENTO MELAMINICO BRANCO (INCLUI MARCO, ALIZARES, DOBRADICAS E FECHADURA) | UN | 689.6 | 519.21 | 333.3 | 718.33 | 576.65 | 646.5 | 610.58 | 556.02 | 560.3 | 560.3 | 565.61 | 632.13 | 574.64 | 448.24 | 517.2 | 439.88 | 632.13 | 526.97 | 594.78 | 599.52 | 373.53 | 379.28 | 682.44 | 484.79 | 594.78 | 609.4 | 694.43
INSUMO | 39486 | KIT PORTA PRONTA DE MADEIRA, FOLHA LEVE (NBR 15930) DE 600 X 2100 MM OU 700 X 2100 MM, DE 35 MM A 40 MM DE ESPESSURA, NUCLEO COLMEIA, ESTRUTURA USINADA PARA FECHADURA, CAPA LISA EM HDF, ACABAMENTO EM PRIMER PARA PINTURA (INCLUI MARCO, ALIZARES E DOBRADICAS) | UN | 562.81 | 423.75 | 272.02 | 586.26 | 470.62 | 527.63 | 498.32 | 453.79 | 457.28 | 457.28 | 461.62 | 515.91 | 468.98 | 365.82 | 422.1 | 359 | 515.91 | 430.08 | 485.42 | 489.29 | 304.85 | 309.54 | 556.97 | 395.65 | 485.42 | 497.36 | 566.75
INSUMO | 39484 | KIT PORTA PRONTA DE MADEIRA, FOLHA LEVE (NBR 15930) DE 800 X 2100 MM, DE 35 MM A 40 MM DE ESPESSURA, COM MARCO EM ACO, NUCLEO COLMEIA, CAPA LISA EM HDF, ACABAMENTO MELAMINICO BRANCO (INCLUI MARCO, ALIZARES, DOBRADICAS E FECHADURA) | UN | 689.6 | 519.21 | 333.3 | 718.33 | 576.65 | 646.5 | 610.58 | 556.02 | 560.3 | 560.3 | 565.61 | 632.13 | 574.64 | 448.24 | 517.2 | 439.88 | 632.13 | 526.97 | 594.78 | 599.52 | 373.53 | 379.28 | 682.44 | 484.79 | 594.78 | 609.4 | 694.43
INSUMO | 39488 | KIT PORTA PRONTA DE MADEIRA, FOLHA LEVE (NBR 15930) DE 800 X 2100 MM, DE 35 MM A 40 MM DE ESPESSURA, NUCLEO COLMEIA, ESTRUTURA USINADA PARA FECHADURA, CAPA LISA EM HDF, ACABAMENTO EM PRIMER PARA PINTURA (INCLUI MARCO, ALIZARES E DOBRADICAS) | UN | 572.02 | 430.68 | 276.48 | 595.86 | 478.33 | 536.27 | 506.48 | 461.22 | 464.77 | 464.77 | 469.18 | 524.35 | 476.66 | 371.81 | 429.02 | 364.88 | 524.35 | 437.12 | 493.37 | 497.3 | 309.84 | 314.61 | 566.09 | 402.13 | 493.37 | 505.5 | 576.03
INSUMO | 39485 | KIT PORTA PRONTA DE MADEIRA, FOLHA LEVE (NBR 15930) DE 900 X 2100 MM, DE 35 MM A 40 MM DE ESPESSURA, COM MARCO EM ACO, NUCLEO COLMEIA, CAPA LISA EM HDF, ACABAMENTO MELAMINICO BRANCO (INCLUI MARCO, ALIZARES, DOBRADICAS E FECHADURA) | UN | 689.6 | 519.21 | 333.3 | 718.33 | 576.65 | 646.5 | 610.58 | 556.02 | 560.3 | 560.3 | 565.61 | 632.13 | 574.64 | 448.24 | 517.2 | 439.88 | 632.13 | 526.97 | 594.78 | 599.52 | 373.53 | 379.28 | 682.44 | 484.79 | 594.78 | 609.4 | 694.43
INSUMO | 39489 | KIT PORTA PRONTA DE MADEIRA, FOLHA LEVE (NBR 15930) DE 900 X 2100 MM, DE 35 MM A 40 MM DE ESPESSURA, NUCLEO COLMEIA, ESTRUTURA USINADA PARA FECHADURA, CAPA LISA EM HDF, ACABAMENTO EM PRIMER PARA PINTURA (INCLUI MARCO, ALIZARES E DOBRADICAS) | UN | 581.72 | 437.99 | 281.16 | 605.96 | 486.44 | 545.36 | 515.07 | 469.04 | 472.65 | 472.65 | 477.13 | 533.24 | 484.74 | 378.12 | 436.29 | 371.06 | 533.24 | 444.53 | 501.73 | 505.73 | 315.1 | 319.94 | 575.69 | 408.95 | 501.73 | 514.07 | 585.79
INSUMO | 39490 | KIT PORTA PRONTA DE MADEIRA, FOLHA MEDIA (NBR 15930) DE 600 X 2100 MM OU 700 X 2100 MM, DE 35 MM A 40 MM DE ESPESSURA, NUCLEO SEMI-SOLIDO (SARRAFEADO), ESTRUTURA USINADA PARA FECHADURA, CAPA LISA EM HDF, ACABAMENTO MELAMINICO BRANCO (INCLUI MARCO, ALIZARES E DOBRADICAS) | UN | 866.84 | 652.66 | 418.97 | 902.96 | 724.86 | 812.66 | 767.51 | 698.92 | 704.31 | 704.31 | 710.99 | 794.6 | 722.33 | 563.44 | 650.13 | 552.93 | 794.6 | 662.41 | 747.65 | 753.61 | 469.54 | 476.76 | 857.84 | 609.39 | 747.65 | 766.03 | 872.91
INSUMO | 39494 | KIT PORTA PRONTA DE MADEIRA, FOLHA MEDIA (NBR 15930) DE 600 X 2100 MM, DE 35 MM A 40 MM DE ESPESSURA, NUCLEO SEMI-SOLIDO (SARRAFEADO), ESTRUTURA USINADA PARA FECHADURA, CAPA LISA EM HDF, ACABAMENTO EM PRIMER PARA PINTURA (INCLUI MARCO, ALIZARES E DOBRADICAS) | UN | 622.46 | 468.66 | 300.85 | 648.4 | 520.51 | 583.56 | 551.14 | 501.89 | 505.75 | 505.75 | 510.55 | 570.59 | 518.69 | 404.6 | 466.85 | 397.05 | 570.59 | 475.66 | 536.87 | 541.15 | 337.16 | 342.35 | 616 | 437.59 | 536.87 | 550.07 | 626.82
INSUMO | 39495 | KIT PORTA PRONTA DE MADEIRA, FOLHA MEDIA (NBR 15930) DE 700 X 2100 MM, DE 35 MM A 40 MM DE ESPESSURA, NUCLEO SEMI-SOLIDO (SARRAFEADO), ESTRUTURA USINADA PARA FECHADURA, CAPA LISA EM HDF, ACABAMENTO EM PRIMER PARA PINTURA (INCLUI MARCO, ALIZARES E DOBRADICAS) | UN | 701.43 | 528.12 | 339.02 | 730.66 | 586.54 | 657.59 | 621.06 | 565.56 | 569.91 | 569.91 | 575.32 | 642.98 | 584.5 | 455.93 | 526.07 | 447.43 | 642.98 | 536.01 | 604.99 | 609.81 | 379.94 | 385.79 | 694.16 | 493.11 | 604.99 | 619.86 | 706.34
INSUMO | 39496 | KIT PORTA PRONTA DE MADEIRA, FOLHA MEDIA (NBR 15930) DE 800 X 2100 MM, DE 35 MM A 40 MM DE ESPESSURA, NUCLEO SEMI-SOLIDO (SARRAFEADO), ESTRUTURA USINADA PARA FECHADURA, CAPA LISA EM HDF, ACABAMENTO EM PRIMER PARA PINTURA (INCLUI MARCO, ALIZARES E DOBRADICAS) | UN | 771.57 | 580.93 | 372.92 | 803.72 | 645.2 | 723.35 | 683.16 | 622.11 | 626.9 | 626.9 | 632.85 | 707.28 | 642.95 | 501.52 | 578.68 | 492.17 | 707.28 | 589.61 | 665.48 | 670.79 | 417.93 | 424.36 | 763.57 | 542.42 | 665.48 | 681.85 | 776.98
INSUMO | 39492 | KIT PORTA PRONTA DE MADEIRA, FOLHA MEDIA (NBR 15930) DE 800 X 2100 MM, DE 35 MM A 40 MM DE ESPESSURA, NUCLEO SEMI-SOLIDO (SARRAFEADO), ESTRUTURA USINADA PARA FECHADURA, CAPA LISA EM HDF, ACABAMENTO MELAMINICO BRANCO (INCLUI MARCO, ALIZARES E DOBRADICAS) | UN | 893.27 | 672.56 | 431.75 | 930.49 | 746.96 | 837.44 | 790.92 | 720.24 | 725.78 | 725.78 | 732.67 | 818.83 | 744.36 | 580.63 | 669.95 | 569.79 | 818.83 | 682.61 | 770.45 | 776.59 | 483.85 | 491.3 | 884.01 | 627.97 | 770.45 | 789.39 | 899.53
INSUMO | 39497 | KIT PORTA PRONTA DE MADEIRA, FOLHA MEDIA (NBR 15930) DE 900 X 2100 MM, DE 35 MM A 40 MM DE ESPESSURA, NUCLEO SEMI-SOLIDO (SARRAFEADO), ESTRUTURA USINADA PARA FECHADURA, CAPA LISA EM HDF, ACABAMENTO EM PRIMER PARA PINTURA (INCLUI MARCO, ALIZARES E DOBRADICAS) | UN | 806.86 | 607.5 | 389.98 | 840.48 | 674.7 | 756.43 | 714.41 | 650.56 | 655.57 | 655.57 | 661.79 | 739.62 | 672.35 | 524.46 | 605.14 | 514.67 | 739.62 | 616.57 | 695.92 | 701.46 | 437.05 | 443.77 | 798.49 | 567.22 | 695.92 | 713.03 | 812.51
INSUMO | 39493 | KIT PORTA PRONTA DE MADEIRA, FOLHA MEDIA (NBR 15930) DE 900 X 2100 MM, DE 35 MM A 40 MM DE ESPESSURA, NUCLEO SEMI-SOLIDO (SARRAFEADO), ESTRUTURA USINADA PARA FECHADURA, CAPA LISA EM HDF, ACABAMENTO MELAMINICO BRANCO (INCLUI MARCO, ALIZARES E DOBRADICAS) | UN | 958.12 | 721.38 | 463.09 | 998.04 | 801.19 | 898.24 | 848.33 | 772.52 | 778.47 | 778.47 | 785.86 | 878.28 | 798.39 | 622.78 | 718.59 | 611.16 | 878.28 | 732.16 | 826.38 | 832.96 | 518.98 | 526.96 | 948.18 | 673.56 | 826.38 | 846.7 | 964.83
INSUMO | 39500 | KIT PORTA PRONTA DE MADEIRA, FOLHA PESADA (NBR 15930) DE 800 X 2100 MM, DE 40 MM A 45 MM DE ESPESSURA, NUCLEO SOLIDO, CAPA LISA EM HDF, ACABAMENTO MELAMINICO BRANCO (INCLUI MARCO, ALIZARES, DOBRADICAS E FECHADURA EXTERNA) | UN | 1045.39 | 787.09 | 505.27 | 1088.95 | 874.16 | 980.05 | 925.6 | 842.89 | 849.38 | 849.38 | 857.44 | 958.27 | 871.11 | 679.5 | 784.04 | 666.83 | 958.27 | 798.85 | 901.65 | 908.83 | 566.25 | 574.96 | 1034.54 | 734.91 | 901.65 | 923.82 | 1052.71
INSUMO | 39498 | KIT PORTA PRONTA DE MADEIRA, FOLHA PESADA (NBR 15930) DE 800 X 2100 MM, DE 40 MM A 45 MM DE ESPESSURA , NUCLEO SOLIDO, ESTRUTURA USINADA PARA FECHADURA, CAPA LISA EM HDF, ACABAMENTO EM LAMINADO NATURAL COM VERNIZ (INCLUI MARCO, ALIZARES E DOBRADICAS) | UN | 1289.31 | 970.74 | 623.16 | 1343.03 | 1078.13 | 1208.73 | 1141.58 | 1039.56 | 1047.56 | 1047.56 | 1057.5 | 1181.87 | 1074.37 | 838.05 | 966.98 | 822.42 | 1181.87 | 985.25 | 1112.03 | 1120.89 | 698.37 | 709.12 | 1275.93 | 906.38 | 1112.03 | 1139.37 | 1298.34
INSUMO | 43628 | KIT PORTA PRONTA DE MADEIRA, FOLHA PESADA (NBR 15930) DE 800 X 2100 MM, DE 40 MM A 45 MM DE ESPESSURA, COM MARCO EM ACO, NUCLEO SOLIDO, CAPA LISA EM HDF, ACABAMENTO MELAMINICO BRANCO (INCLUI MARCO, ALIZARES, DOBRADICAS E FECHADURA) | UN | 1016.25 | 765.15 | 491.19 | 1058.6 | 849.8 | 952.74 | 899.81 | 819.39 | 825.7 | 825.7 | 833.54 | 931.56 | 846.83 | 660.56 | 762.19 | 648.24 | 931.56 | 776.58 | 876.52 | 883.5 | 550.47 | 558.94 | 1005.71 | 714.42 | 876.52 | 898.07 | 1023.37
INSUMO | 39501 | KIT PORTA PRONTA DE MADEIRA, FOLHA PESADA (NBR 15930) DE 900 X 2100 MM, DE 40 MM A 45 MM DE ESPESSURA, NUCLEO SOLIDO, CAPA LISA EM HDF, ACABAMENTO MELAMINICO BRANCO (INCLUI MARCO, ALIZARES, DOBRADICAS E FECHADURA EXTERNA) | UN | 1073.7 | 808.4 | 518.95 | 1118.44 | 897.84 | 1006.59 | 950.67 | 865.71 | 872.38 | 872.38 | 880.66 | 984.22 | 894.7 | 697.9 | 805.27 | 684.88 | 984.22 | 820.48 | 926.06 | 933.45 | 581.58 | 590.53 | 1062.56 | 754.81 | 926.06 | 948.84 | 1081.21
INSUMO | 39499 | KIT PORTA PRONTA DE MADEIRA, FOLHA PESADA (NBR 15930) DE 900 X 2100 MM, DE 40 MM A 45 MM DE ESPESSURA , NUCLEO SOLIDO, ESTRUTURA USINADA PARA FECHADURA, CAPA LISA EM HDF, ACABAMENTO EM LAMINADO NATURAL COM VERNIZ (INCLUI MARCO, ALIZARES E DOBRADICAS) | UN | 1307.62 | 984.53 | 632.01 | 1362.1 | 1093.44 | 1225.89 | 1157.79 | 1054.32 | 1062.44 | 1062.44 | 1072.52 | 1198.65 | 1089.63 | 849.95 | 980.71 | 834.1 | 1198.65 | 999.24 | 1127.82 | 1136.81 | 708.29 | 719.19 | 1294.05 | 919.25 | 1127.82 | 1155.55 | 1316.77
INSUMO | 43621 | KIT PORTA PRONTA DE MADEIRA, FOLHA PESADA (NBR 15930) DE 900 X 2100 MM, DE 40 MM A 45 MM DE ESPESSURA, COM MARCO EM ACO, NUCLEO SOLIDO, CAPA LISA EM HDF, ACABAMENTO MELAMINICO BRANCO (INCLUI MARCO, ALIZARES, DOBRADICAS E FECHADURA) | UN | 1079.77 | 812.97 | 521.89 | 1124.76 | 902.91 | 1012.28 | 956.04 | 870.61 | 877.31 | 877.31 | 885.63 | 989.79 | 899.76 | 701.85 | 809.82 | 688.76 | 989.79 | 825.12 | 931.3 | 938.72 | 584.87 | 593.87 | 1068.57 | 759.08 | 931.3 | 954.2 | 1087.33
INSUMO | 3731 | LADRILHO HIDRAULICO, *20 X 20* CM, E= 2 CM, DADOS, COR NATURAL | M2 | 56.18 | 56.18 | 56.18 | 56.18 | 27 | 56.18 | 56.18 | 56.18 | 56.18 | 56.18 | 42.25 | 56.18 | 56.18 | 56.18 | 56.18 | 56.18 | 56.18 | 41 | 56.18 | 56.18 | 56.18 | 56.18 | 96.94 | 56.18 | 32 | 56.18 | 56.18
INSUMO | 3733 | LADRILHO HIDRAULICO, *20 x 20* CM, E= 2 CM, PADRAO COPACABANA, 2 CORES (PRETO E BRANCO) | M2 | 60.52 | 60.52 | 60.52 | 60.52 | 29.08 | 60.52 | 60.52 | 60.52 | 60.52 | 60.52 | 45.51 | 60.52 | 60.52 | 60.52 | 60.52 | 60.52 | 60.52 | 44.17 | 60.52 | 60.52 | 60.52 | 60.52 | 104.43 | 60.52 | 34.47 | 60.52 | 60.52
INSUMO | 38137 | LADRILHO HIDRAULICO, *20 X 20* CM, E= 2 CM, RAMPA, NATURAL | M2 | 56.51 | 56.51 | 56.51 | 56.51 | 27.16 | 56.51 | 56.51 | 56.51 | 56.51 | 56.51 | 42.5 | 56.51 | 56.51 | 56.51 | 56.51 | 56.51 | 56.51 | 41.24 | 56.51 | 56.51 | 56.51 | 56.51 | 97.51 | 56.51 | 32.19 | 56.51 | 56.51
INSUMO | 38135 | LADRILHO HIDRAULICO, *20 X 20* CM, E= 2 CM, TATIL ALERTA OU DIRECIONAL, AMARELO | M2 | 71.63 | 71.63 | 71.63 | 71.63 | 34.42 | 71.63 | 71.63 | 71.63 | 71.63 | 71.63 | 53.87 | 71.63 | 71.63 | 71.63 | 71.63 | 71.63 | 71.63 | 52.28 | 71.63 | 71.63 | 71.63 | 71.63 | 123.61 | 71.63 | 40.8 | 71.63 | 71.63
INSUMO | 38138 | LADRILHO HIDRAULICO, *30 X 30* CM, E= 2 CM, MILANO, NATURAL | M2 | 55.49 | 55.49 | 55.49 | 55.49 | 26.67 | 55.49 | 55.49 | 55.49 | 55.49 | 55.49 | 41.73 | 55.49 | 55.49 | 55.49 | 55.49 | 55.49 | 55.49 | 40.5 | 55.49 | 55.49 | 55.49 | 55.49 | 95.75 | 55.49 | 31.61 | 55.49 | 55.49
INSUMO | 3745 | LAJE PRE-MOLDADA CONVENCIONAL (LAJOTAS + VIGOTAS) PARA FORRO, UNIDIRECIONAL, SOBRECARGA 100 KG/M2, VAO ATE 5,00 M (SEM COLOCACAO) | M2 | 76.43 | 50.58 | 65.75 | 56.2 | 50.59 | 47.2 | 62.94 | 50.58 | 56.2 | 73.06 | 67.44 | 56.2 | 85.53 | 56.2 | 55.07 | 65.75 | 77.89 | 55.86 | 61.82 | 60.69 | 60.24 | 57.32 | 65.64 | 60.13 | 58.44 | 57.32 | 69.68
INSUMO | 3736 | LAJE PRE-MOLDADA CONVENCIONAL (LAJOTAS + VIGOTAS) PARA FORRO, UNIDIRECIONAL, SOBRECARGA DE 100 KG/M2, VAO ATE 4,00 M (SEM COLOCACAO) | M2 | 68 | 45 | 58.5 | 50 | 45.01 | 42 | 56 | 45 | 50 | 65 | 60 | 50 | 76.1 | 50 | 49 | 58.5 | 69.3 | 49.7 | 55 | 54 | 53.6 | 51 | 58.4 | 53.5 | 52 | 51 | 62
INSUMO | 3741 | LAJE PRE-MOLDADA CONVENCIONAL (LAJOTAS + VIGOTAS) PARA FORRO, UNIDIRECIONAL, SOBRECARGA DE 100 KG/M2, VAO ATE 4,50 M (SEM COLOCACAO) | M2 | 70.88 | 46.9 | 60.98 | 52.12 | 46.92 | 43.78 | 58.37 | 46.9 | 52.12 | 67.75 | 62.54 | 52.12 | 79.32 | 52.12 | 51.07 | 60.98 | 72.24 | 51.8 | 57.33 | 56.29 | 55.87 | 53.16 | 60.87 | 55.77 | 54.2 | 53.16 | 64.63
INSUMO | 3747 | LAJE PRE-MOLDADA CONVENCIONAL (LAJOTAS + VIGOTAS) PARA PISO, UNIDIRECIONAL, SOBRECARGA 350 KG/M2 VAO ATE 3,50 M (SEM COLOCACAO) | M2 | 77.75 | 51.45 | 66.88 | 57.17 | 51.46 | 48.02 | 64.03 | 51.45 | 57.17 | 74.32 | 68.6 | 57.17 | 87.01 | 57.17 | 56.02 | 66.88 | 79.23 | 56.82 | 62.88 | 61.74 | 61.28 | 58.31 | 66.77 | 61.17 | 59.45 | 58.31 | 70.89
INSUMO | 3743 | LAJE PRE-MOLDADA CONVENCIONAL (LAJOTAS + VIGOTAS) PARA PISO, UNIDIRECIONAL, SOBRECARGA DE 200 KG/M2, VAO ATE 3,50 M (SEM COLOCACAO) | M2 | 70.63 | 46.74 | 60.76 | 51.93 | 46.75 | 43.62 | 58.17 | 46.74 | 51.93 | 67.51 | 62.32 | 51.93 | 79.04 | 51.93 | 50.89 | 60.76 | 71.98 | 51.62 | 57.13 | 56.09 | 55.67 | 52.97 | 60.66 | 55.57 | 54.01 | 52.97 | 64.4
INSUMO | 3744 | LAJE PRE-MOLDADA CONVENCIONAL (LAJOTAS + VIGOTAS) PARA PISO, UNIDIRECIONAL, SOBRECARGA DE 200 KG/M2, VAO ATE 4,50 M (SEM COLOCACAO) | M2 | 77.75 | 51.45 | 66.88 | 57.17 | 51.46 | 48.02 | 64.03 | 51.45 | 57.17 | 74.32 | 68.6 | 57.17 | 87.01 | 57.17 | 56.02 | 66.88 | 79.23 | 56.82 | 62.88 | 61.74 | 61.28 | 58.31 | 66.77 | 61.17 | 59.45 | 58.31 | 70.89
INSUMO | 3739 | LAJE PRE-MOLDADA CONVENCIONAL (LAJOTAS + VIGOTAS) PARA PISO, UNIDIRECIONAL, SOBRECARGA DE 200 KG/M2, VAO ATE 5,00 M (SEM COLOCACAO) | M2 | 81.7 | 54.06 | 70.29 | 60.07 | 54.08 | 50.46 | 67.28 | 54.06 | 60.07 | 78.1 | 72.09 | 60.07 | 91.43 | 60.07 | 58.87 | 70.29 | 83.26 | 59.71 | 66.08 | 64.88 | 64.4 | 61.27 | 70.17 | 64.28 | 62.48 | 61.27 | 74.49
INSUMO | 3737 | LAJE PRE-MOLDADA CONVENCIONAL (LAJOTAS + VIGOTAS) PARA PISO, UNIDIRECIONAL, SOBRECARGA DE 350 KG/M2, VAO ATE 4,50 M (SEM COLOCACAO) | M2 | 85.65 | 56.68 | 73.69 | 62.98 | 56.69 | 52.9 | 70.54 | 56.68 | 62.98 | 81.87 | 75.58 | 62.98 | 95.86 | 62.98 | 61.72 | 73.69 | 87.29 | 62.6 | 69.28 | 68.02 | 67.51 | 64.24 | 73.56 | 67.39 | 65.5 | 64.24 | 78.1
INSUMO | 3738 | LAJE PRE-MOLDADA CONVENCIONAL (LAJOTAS + VIGOTAS) PARA PISO, UNIDIRECIONAL, SOBRECARGA DE 350 KG/M2, VAO ATE 5,00 M (SEM COLOCACAO) | M2 | 98.83 | 65.4 | 85.02 | 72.67 | 65.42 | 61.04 | 81.39 | 65.4 | 72.67 | 94.47 | 87.2 | 72.67 | 110.61 | 72.67 | 71.22 | 85.02 | 100.72 | 72.23 | 79.94 | 78.48 | 77.9 | 74.12 | 84.88 | 77.76 | 75.58 | 74.12 | 90.11
INSUMO | 11649 | LAJE PRE-MOLDADA DE TRANSICAO EXCENTRICA EM CONCRETO ARMADO, DN 1200 MM, FURO CIRCULAR DN 600 MM, ESPESSURA 12 CM | UN | 564.03 | 373.25 | 485.23 | 414.72 | 373.33 | 348.37 | 464.49 | 373.25 | 414.72 | 539.14 | 497.67 | 414.72 | 631.21 | 414.72 | 406.43 | 485.23 | 574.81 | 412.24 | 456.2 | 447.9 | 444.58 | 423.02 | 484.4 | 443.75 | 431.31 | 423.02 | 514.26
INSUMO | 11650 | LAJE PRE-MOLDADA DE TRANSICAO EXCENTRICA EM CONCRETO ARMADO, DN 1500 MM, FURO CIRCULAR DN 530 MM, ESPESSURA 15 CM | UN | 961.35 | 636.19 | 827.04 | 706.87 | 636.33 | 593.77 | 791.7 | 636.19 | 706.87 | 918.94 | 848.25 | 706.87 | 1075.87 | 706.87 | 692.74 | 827.04 | 979.73 | 702.63 | 777.56 | 763.43 | 757.77 | 721.01 | 825.63 | 756.36 | 735.15 | 721.01 | 876.53
INSUMO | 3742 | LAJE PRE-MOLDADA TRELICADA (LAJOTAS + VIGOTAS) PARA FORRO, UNIDIRECIONAL, SOBRECARGA DE 100 KG/M2, VAO ATE 6,00 M (SEM COLOCACAO) | M2 | 102.52 | 67.84 | 88.2 | 75.38 | 67.86 | 63.32 | 84.43 | 67.84 | 75.38 | 98 | 90.46 | 75.38 | 114.73 | 75.38 | 73.87 | 88.2 | 104.48 | 74.93 | 82.92 | 81.41 | 80.81 | 76.89 | 88.05 | 80.66 | 78.4 | 76.89 | 93.48
INSUMO | 3746 | LAJE PRE-MOLDADA TRELICADA (LAJOTAS + VIGOTAS) PARA PISO, UNIDIRECIONAL, SOBRECARGA DE 200 KG/M2, VAO ATE 6,00 M (SEM COLOCACAO) | M2 | 119.71 | 79.22 | 102.98 | 88.02 | 79.23 | 73.93 | 98.58 | 79.22 | 88.02 | 114.43 | 105.62 | 88.02 | 133.97 | 88.02 | 86.26 | 102.98 | 122 | 87.49 | 96.82 | 95.06 | 94.36 | 89.78 | 102.81 | 94.18 | 91.54 | 89.78 | 109.14
INSUMO | 21106 | LAMBRI EM ALUMINIO, DE APROXIMADAMENTE 0,6 KG/M, COM APROXIMADAMENTE 168,0 MM DE LARGURA, 6,0 MM DE ALTURA E 6,0 M DE EXTENSAO | KG | 45.61 | 53.38 | 45.61 | 45.61 | 65.22 | 45.61 | 45.61 | 45.61 | 45.61 | 45.61 | 67.21 | 45.61 | 45.61 | 45.61 | 45.61 | 57.35 | 45.61 | 41.71 | 57.62 | 45.61 | 45.61 | 45.61 | 45.61 | 47.74 | 45.61 | 45.61 | 45.61
INSUMO | 3755 | LAMPADA DE LUZ MISTA 160 W, BASE E27 (220 V) | UN | 28.03 | 29.28 | 26.42 | 21.51 | 28.03 | 34.6 | 28.03 | 28.03 | 26.41 | 22.65 | 20.63 | 15.72 | 17.23 | 28.03 | 29.25 | 28.03 | 14.84 | 35.79 | 28.03 | 15.03 | 10.85 | 28.03 | 28.9 | 16.26 | 24.16 | 28.03 | 28.03
INSUMO | 3750 | LAMPADA DE LUZ MISTA 250 W, BASE E27 (220 V) | UN | 37.68 | 39.37 | 35.53 | 28.93 | 37.68 | 46.53 | 37.68 | 37.68 | 35.51 | 30.45 | 27.74 | 21.15 | 23.17 | 37.68 | 39.33 | 37.68 | 19.95 | 48.12 | 37.68 | 20.21 | 14.59 | 37.68 | 38.86 | 21.86 | 32.48 | 37.68 | 37.68
INSUMO | 3756 | LAMPADA DE LUZ MISTA 500 W, BASE E40 (220 V) | UN | 70.42 | 73.57 | 66.39 | 54.06 | 70.42 | 86.94 | 70.42 | 70.42 | 66.36 | 56.9 | 51.85 | 39.52 | 43.29 | 70.42 | 73.5 | 70.42 | 37.29 | 89.93 | 70.42 | 37.78 | 27.26 | 70.42 | 72.62 | 40.86 | 60.7 | 70.42 | 70.42
INSUMO | 38191 | LAMPADA FLUORESCENTE COMPACTA 2U BRANCA 15 W, BASE E27 (127/220 V) | UN | 15.53 | 16.22 | 14.64 | 11.92 | 15.53 | 19.17 | 15.53 | 15.53 | 14.63 | 12.55 | 11.43 | 8.71 | 9.55 | 15.53 | 16.21 | 15.53 | 8.22 | 19.83 | 15.53 | 8.33 | 6.01 | 15.53 | 16.02 | 9.01 | 13.39 | 15.53 | 15.53
INSUMO | 39381 | LAMPADA FLUORESCENTE COMPACTA 2U/3U BRANCA 9/10 W, BASE E27 (127/220 V) | UN | 14.48 | 15.13 | 13.65 | 11.12 | 14.48 | 17.88 | 14.48 | 14.48 | 13.65 | 11.7 | 10.66 | 8.13 | 8.9 | 14.48 | 15.12 | 14.48 | 7.67 | 18.5 | 14.48 | 7.77 | 5.61 | 14.48 | 14.94 | 8.4 | 12.48 | 14.48 | 14.48
INSUMO | 38780 | LAMPADA FLUORESCENTE COMPACTA 3U BRANCA 20 W, BASE E27 (127/220 V) | UN | 17.72 | 18.51 | 16.71 | 13.6 | 17.72 | 21.88 | 17.72 | 17.72 | 16.7 | 14.32 | 13.05 | 9.94 | 10.89 | 17.72 | 18.5 | 17.72 | 9.38 | 22.63 | 17.72 | 9.51 | 6.86 | 17.72 | 18.28 | 10.28 | 15.27 | 17.72 | 17.72
INSUMO | 39377 | LAMPADA FLUORESCENTE COMPACTA BRANCA 135 W, BASE E40 (127/220 V) | UN | 208.6 | 217.92 | 196.66 | 160.14 | 208.6 | 257.54 | 208.6 | 208.6 | 196.57 | 168.57 | 153.58 | 117.06 | 128.25 | 208.6 | 217.74 | 208.6 | 110.46 | 266.39 | 208.6 | 111.91 | 80.77 | 208.6 | 215.11 | 121.04 | 179.81 | 208.6 | 208.6
INSUMO | 38781 | LAMPADA FLUORESCENTE ESPIRAL BRANCA 45 W, BASE E27 (127/220 V) | UN | 59.83 | 62.5 | 56.41 | 45.93 | 59.83 | 73.87 | 59.83 | 59.83 | 56.38 | 48.35 | 44.05 | 33.57 | 36.78 | 59.83 | 62.45 | 59.83 | 31.68 | 76.4 | 59.83 | 32.1 | 23.16 | 59.83 | 61.7 | 34.71 | 51.57 | 59.83 | 59.83
INSUMO | 38192 | LAMPADA FLUORESCENTE ESPIRAL BRANCA 65 W, BASE E27 (127/220 V) | UN | 108.26 | 113.1 | 102.06 | 83.11 | 108.26 | 133.66 | 108.26 | 108.26 | 102.02 | 87.48 | 79.71 | 60.75 | 66.56 | 108.26 | 113 | 108.26 | 57.32 | 138.25 | 108.26 | 58.08 | 41.92 | 108.26 | 111.64 | 62.82 | 93.32 | 108.26 | 108.26
INSUMO | 3753 | LAMPADA FLUORESCENTE TUBULAR T10, DE 20 OU 40 W, BIVOLT | UN | 9.48 | 9.9 | 8.93 | 7.27 | 9.48 | 11.7 | 9.48 | 9.48 | 8.93 | 7.66 | 6.98 | 5.32 | 5.82 | 9.48 | 9.89 | 9.48 | 5.02 | 12.1 | 9.48 | 5.08 | 3.67 | 9.48 | 9.77 | 5.5 | 8.17 | 9.48 | 9.48
INSUMO | 38782 | LAMPADA FLUORESCENTE TUBULAR T5 DE 14 W, BIVOLT | UN | 12.34 | 12.89 | 11.63 | 9.47 | 12.34 | 15.23 | 12.34 | 12.34 | 11.63 | 9.97 | 9.08 | 6.92 | 7.58 | 12.34 | 12.88 | 12.34 | 6.53 | 15.76 | 12.34 | 6.62 | 4.77 | 12.34 | 12.72 | 7.16 | 10.63 | 12.34 | 12.34
INSUMO | 38778 | LAMPADA FLUORESCENTE TUBULAR T8 DE 16/18 W, BIVOLT | UN | 9.26 | 9.67 | 8.73 | 7.11 | 9.26 | 11.43 | 9.26 | 9.26 | 8.73 | 7.48 | 6.82 | 5.19 | 5.69 | 9.26 | 9.67 | 9.26 | 4.9 | 11.83 | 9.26 | 4.97 | 3.58 | 9.26 | 9.55 | 5.37 | 7.98 | 9.26 | 9.26
INSUMO | 38779 | LAMPADA FLUORESCENTE TUBULAR T8 DE 32/36 W, BIVOLT | UN | 9.82 | 10.25 | 9.25 | 7.53 | 9.82 | 12.12 | 9.82 | 9.82 | 9.25 | 7.93 | 7.23 | 5.51 | 6.03 | 9.82 | 10.25 | 9.82 | 5.2 | 12.54 | 9.82 | 5.26 | 3.8 | 9.82 | 10.12 | 5.69 | 8.46 | 9.82 | 9.82
INSUMO | 38194 | LAMPADA LED 10 W BIVOLT BRANCA, FORMATO TRADICIONAL (BASE E27) | UN | 8.9 | 9.9 | 9 | 9 | 8.75 | 9.8 | 9.46 | 9 | 7.99 | 9 | 9.9 | 9.9 | 7.23 | 9.9 | 7.55 | 8.9 | 10.5 | 8.5 | 8.33 | 8.19 | 8.7 | 9.45 | 9.4 | 8.08 | 7.9 | 9.5 | 10
INSUMO | 38193 | LAMPADA LED 6 W BIVOLT BRANCA, FORMATO TRADICIONAL (BASE E27) | UN | 7.73 | 8.6 | 7.82 | 7.82 | 7.6 | 8.51 | 8.22 | 7.82 | 6.94 | 7.82 | 8.6 | 8.6 | 6.28 | 8.6 | 6.56 | 7.73 | 9.12 | 7.38 | 7.24 | 7.11 | 7.56 | 8.21 | 8.17 | 7.02 | 6.86 | 8.25 | 8.69
INSUMO | 39388 | LAMPADA LED TIPO DICROICA BIVOLT, LUZ BRANCA, 5 W (BASE GU10) | UN | 10.94 | 12.17 | 11.07 | 11.07 | 10.76 | 12.05 | 11.63 | 11.07 | 9.82 | 11.07 | 12.17 | 12.17 | 8.89 | 12.17 | 9.28 | 10.94 | 12.91 | 10.45 | 10.24 | 10.07 | 10.7 | 11.62 | 11.56 | 9.93 | 9.71 | 11.68 | 12.3
INSUMO | 39387 | LAMPADA LED TUBULAR BIVOLT 18/20 W, BASE G13 | UN | 17.06 | 18.98 | 17.25 | 17.25 | 16.77 | 18.79 | 18.14 | 17.25 | 15.32 | 17.25 | 18.98 | 18.98 | 13.86 | 18.98 | 14.47 | 17.06 | 20.13 | 16.29 | 15.97 | 15.7 | 16.68 | 18.12 | 18.02 | 15.49 | 15.14 | 18.21 | 19.17
INSUMO | 39386 | LAMPADA LED TUBULAR BIVOLT 9/10 W, BASE G13 | UN | 11.9 | 13.23 | 12.03 | 12.03 | 11.7 | 13.1 | 12.64 | 12.03 | 10.68 | 12.03 | 13.23 | 13.23 | 9.66 | 13.23 | 10.09 | 11.9 | 14.04 | 11.36 | 11.13 | 10.95 | 11.63 | 12.63 | 12.56 | 10.8 | 10.56 | 12.7 | 13.37
INSUMO | 12216 | LAMPADA VAPOR DE SODIO OVOIDE 150 W (BASE E40) | UN | 54.14 | 56.56 | 51.04 | 41.56 | 54.14 | 66.84 | 54.14 | 54.14 | 51.02 | 43.75 | 39.86 | 30.38 | 33.29 | 54.14 | 56.51 | 54.14 | 28.67 | 69.14 | 54.14 | 29.04 | 20.96 | 54.14 | 55.83 | 31.41 | 46.67 | 54.14 | 54.14
INSUMO | 3757 | LAMPADA VAPOR DE SODIO OVOIDE 250 W (BASE E40) | UN | 62.6 | 65.4 | 59.02 | 48.06 | 62.6 | 77.29 | 62.6 | 62.6 | 58.99 | 50.59 | 46.09 | 35.13 | 38.49 | 62.6 | 65.34 | 62.6 | 33.15 | 79.94 | 62.6 | 33.58 | 24.24 | 62.6 | 64.56 | 36.32 | 53.96 | 62.6 | 62.6
INSUMO | 3758 | LAMPADA VAPOR DE SODIO OVOIDE 400 W (BASE E40) | UN | 73 | 76.26 | 68.82 | 56.04 | 73 | 90.12 | 73 | 73 | 68.78 | 58.99 | 53.74 | 40.96 | 44.88 | 73 | 76.19 | 73 | 38.65 | 93.22 | 73 | 39.16 | 28.26 | 73 | 75.27 | 42.35 | 62.92 | 73 | 73
INSUMO | 12214 | LAMPADA VAPOR MERCURIO 125 W (BASE E27) | UN | 24.99 | 26.11 | 23.56 | 19.19 | 24.99 | 30.86 | 24.99 | 24.99 | 23.55 | 20.2 | 18.4 | 14.02 | 15.36 | 24.99 | 26.09 | 24.99 | 13.23 | 31.92 | 24.99 | 13.41 | 9.67 | 24.99 | 25.77 | 14.5 | 21.54 | 24.99 | 24.99
INSUMO | 3749 | LAMPADA VAPOR MERCURIO 250 W (BASE E40) | UN | 44.55 | 46.54 | 42 | 34.2 | 44.55 | 55 | 44.55 | 44.55 | 41.98 | 36 | 32.8 | 25 | 27.39 | 44.55 | 46.5 | 44.55 | 23.59 | 56.89 | 44.55 | 23.9 | 17.25 | 44.55 | 45.94 | 25.85 | 38.4 | 44.55 | 44.55
INSUMO | 3751 | LAMPADA VAPOR MERCURIO 400 W (BASE E40) | UN | 60.8 | 63.51 | 57.32 | 46.67 | 60.8 | 75.06 | 60.8 | 60.8 | 57.29 | 49.13 | 44.76 | 34.11 | 37.38 | 60.8 | 63.46 | 60.8 | 32.19 | 77.64 | 60.8 | 32.61 | 23.54 | 60.8 | 62.69 | 35.27 | 52.4 | 60.8 | 60.8
INSUMO | 39376 | LAMPADA VAPOR METALICO OVOIDE 150 W, BASE E27/E40 | UN | 51.25 | 53.54 | 48.32 | 39.34 | 51.25 | 63.28 | 51.25 | 51.25 | 48.3 | 41.42 | 37.73 | 28.76 | 31.51 | 51.25 | 53.5 | 51.25 | 27.14 | 65.45 | 51.25 | 27.49 | 19.84 | 51.25 | 52.85 | 29.74 | 44.18 | 51.25 | 51.25
INSUMO | 3752 | LAMPADA VAPOR METALICO TUBULAR 400 W (BASE E40) | UN | 100.29 | 104.77 | 94.55 | 76.99 | 100.29 | 123.82 | 100.29 | 100.29 | 94.51 | 81.04 | 73.84 | 56.28 | 61.66 | 100.29 | 104.68 | 100.29 | 53.1 | 128.07 | 100.29 | 53.8 | 38.83 | 100.29 | 103.42 | 58.19 | 86.45 | 100.29 | 100.29
INSUMO | 746 | LAVADORA DE ALTA PRESSAO (LAVA - JATO) PARA AGUA FRIA, PRESSAO DE OPERACAO ENTRE 1400 E 1900 LIB/POL2, VAZAO MAXIMA ENTRE 400 E 700 L/H, POTENCIA DE OPERACAO ENTRE 2,50 E 3,00 CV | UN | 3850.51 | 2200 | 2349.95 | 1800 | 2730 | 2349.95 | 2349.95 | 2423.74 | 2450 | 4395 | 3200 | 2325 | 3019 | 2349.95 | 2800 | 2290 | 5114.77 | 2720 | 2349.95 | 2367 | 3140 | 1700 | 2999 | 2499 | 1851.55 | 2349.95 | 2349.95
INSUMO | 20269 | LAVATORIO / CUBA DE EMBUTIR, OVAL, DE LOUCA BRANCA, SEM LADRAO, DIMENSOES *50 X 35* CM (L X C) | UN | 79.62 | 79.62 | 59.82 | 79.15 | 75.27 | 85.86 | 76.1 | 75.22 | 75.2 | 67.23 | 80.4 | 80.89 | 78.07 | 70.19 | 84.21 | 77.62 | 75.08 | 108.13 | 89.15 | 76.68 | 71.98 | 52.69 | 82.63 | 74.54 | 83.5 | 71.72 | 81.39
INSUMO | 20270 | LAVATORIO / CUBA DE EMBUTIR, OVAL, DE LOUCA COLORIDA, SEM LADRAO, DIMENSOES *50 X 35* CM (L X C) | UN | 87.98 | 87.98 | 66.09 | 87.46 | 83.17 | 94.87 | 84.09 | 83.12 | 83.09 | 74.28 | 88.84 | 89.38 | 86.27 | 77.56 | 93.05 | 85.77 | 82.96 | 119.48 | 98.51 | 84.73 | 79.53 | 58.22 | 91.3 | 82.37 | 92.27 | 79.25 | 89.93
INSUMO | 11696 | LAVATORIO / CUBA DE SOBREPOR, OVAL PEQUENA, DE LOUCA BRANCA, SEM LADRAO, DIMENSOES *44 X 31* CM (L X C) | UN | 140.84 | 140.84 | 105.8 | 140 | 133.13 | 151.86 | 134.61 | 133.06 | 133.01 | 118.91 | 142.22 | 143.08 | 138.09 | 124.16 | 148.95 | 137.3 | 132.81 | 191.27 | 157.69 | 135.64 | 127.32 | 93.2 | 146.16 | 131.85 | 147.7 | 126.86 | 143.96
INSUMO | 10427 | LAVATORIO / CUBA DE SOBREPOR, RETANGULAR, DE LOUCA BRANCA, COM LADRAO, DIMENSOES *52 X 45* CM (L X C) | UN | 394.13 | 394.13 | 296.09 | 391.78 | 372.56 | 424.98 | 376.71 | 372.35 | 372.21 | 332.77 | 397.99 | 400.41 | 386.44 | 347.46 | 416.83 | 384.23 | 371.66 | 535.25 | 441.28 | 379.57 | 356.29 | 260.81 | 409.01 | 368.98 | 413.34 | 355.01 | 402.86
INSUMO | 10428 | LAVATORIO / CUBA DE SOBREPOR, RETANGULAR, DE LOUCA COLORIDA, COM LADRAO, DIMENSOES *52 X 45* CM (L X C) | UN | 406.08 | 406.08 | 305.07 | 403.65 | 383.86 | 437.87 | 388.13 | 383.64 | 383.5 | 342.85 | 410.06 | 412.55 | 398.16 | 357.99 | 429.47 | 395.88 | 382.92 | 551.47 | 454.66 | 391.08 | 367.09 | 268.72 | 421.41 | 380.16 | 425.87 | 365.77 | 415.07
INSUMO | 36521 | LAVATORIO DE CANTO DE LOUCA BRANCA, SUSPENSO (SEM COLUNA), DIMENSOES *40 X 30* CM (L X C) | UN | 126.7 | 126.7 | 95.18 | 125.94 | 119.77 | 136.62 | 121.1 | 119.7 | 119.66 | 106.97 | 127.94 | 128.72 | 124.23 | 111.7 | 134 | 123.52 | 119.48 | 172.07 | 141.86 | 122.02 | 114.53 | 83.84 | 131.48 | 118.61 | 132.88 | 114.12 | 129.51
INSUMO | 36794 | LAVATORIO DE LOUCA BRANCA, COM COLUNA, DIMENSOES *44 X 35* CM (L X C) | UN | 134.88 | 134.88 | 101.33 | 134.08 | 127.5 | 145.44 | 128.92 | 127.43 | 127.38 | 113.88 | 136.21 | 137.03 | 132.25 | 118.91 | 142.65 | 131.5 | 127.19 | 183.18 | 151.02 | 129.9 | 121.93 | 89.26 | 139.98 | 126.28 | 141.46 | 121.49 | 137.87
INSUMO | 10426 | LAVATORIO DE LOUCA BRANCA, COM COLUNA, DIMENSOES *54 X 44* CM (L X C) | UN | 151.04 | 151.04 | 113.47 | 150.14 | 142.78 | 162.87 | 144.36 | 142.7 | 142.64 | 127.52 | 152.52 | 153.45 | 148.1 | 133.16 | 159.74 | 147.25 | 142.43 | 205.12 | 169.11 | 145.46 | 136.54 | 99.95 | 156.74 | 141.4 | 158.4 | 136.05 | 154.39
INSUMO | 10425 | LAVATORIO DE LOUCA BRANCA, SUSPENSO (SEM COLUNA), DIMENSOES *40 X 30* CM | UN | 76.62 | 76.62 | 57.56 | 76.17 | 72.43 | 82.62 | 73.24 | 72.39 | 72.36 | 64.69 | 77.37 | 77.85 | 75.13 | 67.55 | 81.04 | 74.7 | 72.25 | 104.06 | 85.79 | 73.79 | 69.27 | 50.7 | 79.52 | 71.73 | 80.36 | 69.02 | 78.32
INSUMO | 10431 | LAVATORIO DE LOUCA COLORIDA, COM COLUNA, DIMENSOES *54 X 44* CM (L X C) | UN | 262.34 | 262.34 | 197.08 | 260.77 | 247.98 | 282.88 | 250.74 | 247.84 | 247.75 | 221.49 | 264.91 | 266.52 | 257.22 | 231.27 | 277.45 | 255.75 | 247.38 | 356.27 | 293.73 | 252.65 | 237.15 | 173.6 | 272.24 | 245.6 | 275.13 | 236.3 | 268.15
INSUMO | 10429 | LAVATORIO DE LOUCA COLORIDA, SUSPENSO (SEM COLUNA), DIMENSOES *40 X 30* CM (L X C) | UN | 129.41 | 129.41 | 97.22 | 128.64 | 122.33 | 139.55 | 123.7 | 122.27 | 122.22 | 109.27 | 130.68 | 131.48 | 126.89 | 114.09 | 136.87 | 126.16 | 122.04 | 175.75 | 144.9 | 124.64 | 116.99 | 85.64 | 134.3 | 121.16 | 135.72 | 116.57 | 132.28
INSUMO | 2354 | LEITURISTA OU CADASTRISTA DE REDES DE AGUA E ESGOTO | H | 10.12 | 11.48 | 23.28 | 11.47 | 17.2 | 11 | 22.42 | 15.09 | 13.74 | 17.07 | 15.25 | 12.05 | 10.55 | 13.21 | 11.3 | 10.86 | 10.82 | 14.73 | 15.67 | 11.74 | 13.32 | 13.49 | 16.49 | 18.43 | 13.74 | 15.29 | 11.98
INSUMO | 40932 | LEITURISTA OU CADASTRISTA DE REDES DE AGUA E ESGOTO (MENSALISTA) | MES | 1774.33 | 2012.03 | 4091.81 | 2004.48 | 3016.74 | 1948.5 | 3993.23 | 2655.3 | 2427.49 | 3016.91 | 2705.62 | 2118.91 | 1864.99 | 2297.76 | 1986.73 | 1902.62 | 1921.31 | 2589.82 | 2755.28 | 2056.3 | 2319.16 | 2355.73 | 2907.49 | 3255.85 | 2430.19 | 2687.35 | 2108.12
INSUMO | 10853 | LETRA ACO INOX (AISI 304), CHAPA NUM. 22, RECORTADO, H= 20 CM (SEM RELEVO) | UN | 93.52 | 86.94 | 89.57 | 89.2 | 85.37 | 80.24 | 91.6 | 98.63 | 88.72 | 91.64 | 87.53 | 88.79 | 101.42 | 90.48 | 92.05 | 87.53 | 63.86 | 109.57 | 105.19 | 84.52 | 108.75 | 81.46 | 110.79 | 87.84 | 92.26 | 82.56 | 110.45
INSUMO | 5093 | LEVANTADOR DE JANELA GUILHOTINA, EM LATAO CROMADO | PAR | 16.83 | 17.27 | 16.15 | 14.66 | 17.14 | 16.75 | 17.05 | 15.53 | 13.75 | 16.4 | 17.79 | 16.93 | 18.65 | 16.88 | 16.36 | 17.18 | 16.28 | 17.31 | 18.49 | 15.62 | 16.7 | 15.4 | 19.18 | 17.88 | 17.27 | 15.86 | 17.14
INSUMO | 44331 | LIMPA VIDROS COM PULVERIZADOR | L | 44.61 | 47.54 | 36.09 | 35.59 | 39.36 | 47.3 | 37.71 | 38.99 | 40.4 | 35.94 | 43.9 | 34.44 | 34.39 | 35.96 | 36.7 | 51.24 | 53.5 | 38.67 | 40.87 | 45.42 | 33.3 | 33.99 | 56.66 | 38.16 | 41.8 | 41.68 | 42.86
INSUMO | 37768 | LIMPADORA A SUCCAO, TANQUE 12000 L, BASCULAMENTO HIDRAULICO, BOMBA 12 M3/MIN 95% VACUO (INCLUI MONTAGEM, NAO INCLUI CAMINHAO) | UN | 216500 | 216500 | 216500 | 216500 | 216500 | 216500 | 216500 | 216500 | 216500 | 216500 | 216500 | 216500 | 216500 | 216500 | 216500 | 216500 | 216500 | 216500 | 216500 | 216500 | 216500 | 216500 | 216500 | 216500 | 216500 | 216500 | 216500
INSUMO | 37773 | LIMPADORA DE SUCCAO TANQUE 7000 L, BOMBA 12 M3/MIN 95% VACUO (INCLUI MONTAGEM, NAO INCLUI CAMINHAO) | UN | 183845 | 183845 | 183845 | 183845 | 183845 | 183845 | 183845 | 183845 | 183845 | 183845 | 183845 | 183845 | 183845 | 183845 | 183845 | 183845 | 183845 | 183845 | 183845 | 183845 | 183845 | 183845 | 183845 | 183845 | 183845 | 183845 | 183845
INSUMO | 37769 | LIMPADORA DE SUCCAO, TANQUE 11000 L, BOMBA 340 M3/MIN (INCLUI MONTAGEM, NAO INCLUI CAMINHAO) | UN | 307779.69 | 307779.69 | 307779.69 | 307779.69 | 307779.69 | 307779.69 | 307779.69 | 307779.69 | 307779.69 | 307779.69 | 307779.69 | 307779.69 | 307779.69 | 307779.69 | 307779.69 | 307779.69 | 307779.69 | 307779.7 | 307779.7 | 307779.7 | 307779.7 | 307779.7 | 307779.7 | 307779.7 | 307779.7 | 307779.7 | 307779.7
INSUMO | 37770 | LIMPADORA DE SUCCAO, TANQUE 5500 L, BOMBA 60M3/MIN, VACUO 500 MBAR (INCLUI MONTAGEM, NAO INCLUI CAMINHAO) | UN | 522351.23 | 522351.23 | 522351.23 | 522351.23 | 522351.23 | 522351.23 | 522351.23 | 522351.23 | 522351.23 | 522351.23 | 522351.23 | 522351.23 | 522351.23 | 522351.23 | 522351.23 | 522351.23 | 522351.23 | 522351.2 | 522351.2 | 522351.2 | 522351.2 | 522351.2 | 522351.2 | 522351.2 | 522351.2 | 522351.2 | 522351.2
INSUMO | 38382 | LINHA DE PEDREIRO LISA 100 M | UN | 12.51 | 8.64 | 7.06 | 10.99 | 10.96 | 9.56 | 12.19 | 10.67 | 11.04 | 9.55 | 11 | 13.21 | 11.77 | 8.53 | 9.55 | 11.55 | 10.23 | 10.3 | 9.56 | 9.55 | 11.18 | 9.56 | 11.57 | 12.44 | 9.56 | 12.1 | 11.92
INSUMO | 38383 | LIXA D'AGUA EM FOLHA, GRAO 100 | UN | 2.34 | 1.62 | 1.32 | 2.06 | 2.05 | 1.79 | 2.28 | 1.99 | 2.06 | 1.79 | 2.06 | 2.47 | 2.2 | 1.59 | 1.79 | 2.16 | 1.91 | 1.93 | 1.79 | 1.79 | 2.09 | 1.79 | 2.16 | 2.33 | 1.79 | 2.26 | 2.23
INSUMO | 3768 | LIXA EM FOLHA PARA FERRO, NUMERO 150 | UN | 3.06 | 2.3 | 1.98 | 2.1 | 2.77 | 2.12 | 3.87 | 4.72 | 2.22 | 2.42 | 3.63 | 4 | 3.37 | 2.22 | 3.01 | 2.47 | 2.6 | 4.24 | 3.63 | 1.98 | 2.8 | 2.25 | 4.44 | 3.79 | 2.38 | 3.41 | 3.79
INSUMO | 3767 | LIXA EM FOLHA PARA PAREDE OU MADEIRA, NUMERO 120, COR VERMELHA | UN | 1.02 | 0.77 | 0.66 | 0.7 | 0.93 | 0.71 | 1.29 | 1.58 | 0.74 | 0.81 | 1.21 | 1.34 | 1.13 | 0.74 | 1 | 0.82 | 0.87 | 1.42 | 1.21 | 0.66 | 0.94 | 0.75 | 1.48 | 1.27 | 0.79 | 1.14 | 1.27
INSUMO | 13192 | LIXADEIRA ELETRICA ANGULAR PARA CONCRETO, POTENCIA 1.400 W, PRATO DIAMANTADO DE 5'' | UN | 5538.61 | 3989.68 | 4830.63 | 5703.99 | 5270.18 | 6545.57 | 4612.44 | 7505.21 | 5124.24 | 4830.63 | 4705.51 | 5417.17 | 6614.14 | 6483.23 | 6389.72 | 3621.88 | 6420.89 | 5422.85 | 4986.79 | 5834.41 | 5602.76 | 4830.63 | 5674.88 | 4830.63 | 5915.95 | 4830.63 | 4830.63
INSUMO | 38413 | LIXADEIRA ELETRICA ANGULAR, PARA DISCO DE 7 " (180 MM), POTENCIA DE 2.200 W, *5.000* RPM, 220 V | UN | 916 | 659.83 | 798.91 | 943.36 | 871.61 | 1082.54 | 762.83 | 1241.25 | 847.47 | 798.91 | 778.22 | 895.92 | 1093.88 | 1072.23 | 1056.76 | 599 | 1061.92 | 896.86 | 824.74 | 964.92 | 926.61 | 798.91 | 938.54 | 798.91 | 978.41 | 798.91 | 798.91
INSUMO | 42440 | LIXEIRA DUPLA, COM CAPACIDADE VOLUMETRICA DE 60L*, FABRICADA EM TUBO DE ACO CARBONO, CESTOS EM CHAPA DE ACO E PINTURA NO PROCESSO ELETROSTATICO - PARA ACADEMIA AO AR LIVRE / ACADEMIA DA TERCEIRA IDADE - ATI | UN | 1085.17 | 1085.17 | 1085.17 | 1085.17 | 1085.17 | 1085.17 | 1085.17 | 1085.17 | 1085.17 | 1085.17 | 1085.17 | 1085.17 | 1085.17 | 1085.17 | 1085.17 | 1085.17 | 1085.17 | 1085.17 | 1085.17 | 1085.17 | 1085.17 | 1085.17 | 1085.17 | 1085.17 | 1085.17 | 1085.17 | 1085.17
INSUMO | 20193 | LOCACAO DE ANDAIME METALICO TIPO FACHADEIRO, LARGURA DE 1,20 M, ALTURA POR PECA DE 2,0 M, INCLUINDO SAPATAS E ITENS NECESSARIOS A INSTALACAO | M2XMES | 3.49 | 5.99 | 4.08 | 8.33 | 5.33 | 1.99 | 5.49 | 4.33 | 5.99 | 3.33 | 5.33 | 6.66 | 7.99 | 3.99 | 2.41 | 3.49 | 3.33 | 5.33 | 6.66 | 1.51 | 4.06 | 4.94 | 8.33 | 6.99 | 5.49 | 6.66 | 6.33
INSUMO | 10527 | LOCACAO DE ANDAIME METALICO TUBULAR DE ENCAIXE, TIPO DE TORRE, COM LARGURA DE 1 ATE 1,5 M E ALTURA DE *1,00* M (INCLUSO SAPATAS FIXAS OU RODIZIOS) | MXMES | 10.5 | 18 | 12.25 | 25 | 16 | 6 | 16.5 | 13 | 18 | 10 | 16 | 20 | 24 | 12 | 7.25 | 10.5 | 10 | 16 | 20 | 4.55 | 12.2 | 14.85 | 25 | 21 | 16.5 | 20 | 19
INSUMO | 41805 | LOCACAO DE ANDAIME SUSPENSO OU BALANCIM MANUAL, CAPACIDADE DE CARGA TOTAL DE APROXIMADAMENTE 250 KG/M2, PLATAFORMA DE 1,50 M X 0,80 M (C X L), CABO DE 45 M | MES | 465 | 465 | 465 | 465 | 360 | 290 | 565 | 465 | 465 | 465 | 420 | 465 | 465 | 465 | 465 | 465 | 465 | 465 | 450 | 465 | 465 | 465 | 575 | 465 | 465 | 465 | 465
INSUMO | 40271 | LOCACAO DE APRUMADOR METALICO DE PILAR, COM ALTURA E ANGULO REGULAVEIS, EXTENSAO DE *1,50* A *2,80* M | MES | 6.82 | 11.7 | 7.96 | 16.25 | 10.4 | 3.9 | 10.72 | 8.45 | 11.7 | 6.5 | 10.4 | 13 | 15.6 | 7.8 | 4.71 | 6.82 | 6.5 | 10.4 | 13 | 2.95 | 7.93 | 9.65 | 16.25 | 13.65 | 10.72 | 13 | 12.35
INSUMO | 40287 | LOCACAO DE BARRA DE ANCORAGEM DE 0,80 A 1,20 M DE EXTENSAO, COM ROSCA DE 5/8", INCLUINDO PORCA E FLANGE | MES | 2.62 | 4.5 | 3.06 | 6.25 | 4 | 1.5 | 4.12 | 3.25 | 4.5 | 2.5 | 4 | 5 | 6 | 3 | 1.81 | 2.62 | 2.5 | 4 | 5 | 1.13 | 3.05 | 3.71 | 6.25 | 5.25 | 4.12 | 5 | 4.75
INSUMO | 4084 | LOCACAO DE BOMBA SUBMERSIVEL PARA DRENAGEM E ESGOTAMENTO, MOTOR ELETRICO TRIFASICO, POTENCIA DE 1 CV, DIAMETRO DE RECALQUE DE 2". FAIXA DE OPERACAO: Q=25 M3/H (+ OU - 1 M3/H) E AMT=2 M; Q=12 M3/H (+ OU - 2 M3/H) E AMT = 12 M (+ OU - 2 M) | H | 2.81 | 1.69 | 2.88 | 1.69 | 1.69 | 1.69 | 2.03 | 1.69 | 2.7 | 2.93 | 1.35 | 1.91 | 2.54 | 2.48 | 1.35 | 1.8 | 2.25 | 1.61 | 2.16 | 1.69 | 1.45 | 1.69 | 1.62 | 1.69 | 1.72 | 1.69 | 1.69
INSUMO | 743 | LOCACAO DE BOMBA SUBMERSIVEL PARA DRENAGEM E ESGOTAMENTO, MOTOR ELETRICO TRIFASICO, POTENCIA DE 2 CV, DIAMETRO DE RECALQUE DE 2". FAIXA DE OPERACAO: Q=35 M3/H (+ OU - 3 M3/H) E AMT=2 M; Q=13 M3/H (+ OU - 3 M3/H) E AMT = 17 M (+ OU - 3 M) | H | 2.81 | 1.69 | 2.88 | 1.69 | 1.69 | 1.69 | 2.03 | 1.69 | 2.7 | 2.93 | 1.35 | 1.91 | 2.54 | 2.48 | 1.35 | 1.8 | 2.25 | 1.61 | 2.16 | 1.69 | 1.45 | 1.69 | 1.62 | 1.69 | 1.72 | 1.69 | 1.69
INSUMO | 40293 | LOCACAO DE BOMBA SUBMERSIVEL PARA DRENAGEM E ESGOTAMENTO, MOTOR ELETRICO TRIFASICO, POTENCIA DE 2 CV, DIAMETRO DE RECALQUE DE 3". FAIXA DE OPERACAO: Q=70 M3/H (+ OU - 2 M3/H) E AMT=2 M; Q=9,5 M3/H (+ OU - 3,5 M3/H) E AMT = 10 M (+ OU - 2 M) | H | 3.37 | 2.02 | 3.45 | 2.02 | 2.02 | 2.02 | 2.43 | 2.02 | 3.24 | 3.51 | 1.62 | 2.29 | 3.04 | 2.97 | 1.62 | 2.16 | 2.7 | 1.93 | 2.59 | 2.02 | 1.74 | 2.02 | 1.94 | 2.02 | 2.06 | 2.02 | 2.02
INSUMO | 40294 | LOCACAO DE BOMBA SUBMERSIVEL PARA DRENAGEM E ESGOTAMENTO, MOTOR ELETRICO TRIFASICO, POTENCIA DE 3 CV, DIAMETRO DE RECALQUE DE 2". FAIXA DE OPERACAO: Q=84 M3/H (+ OU - 2,5 M3/H) E AMT=2 M; Q=9,1 M3/H (+ OU - 2 M3/H) E AMT = 12 M (+ OU - 2 M) | H | 2.81 | 1.69 | 2.88 | 1.69 | 1.69 | 1.69 | 2.03 | 1.69 | 2.7 | 2.93 | 1.35 | 1.91 | 2.54 | 2.48 | 1.35 | 1.8 | 2.25 | 1.61 | 2.16 | 1.69 | 1.45 | 1.69 | 1.62 | 1.69 | 1.72 | 1.69 | 1.69
INSUMO | 4085 | LOCACAO DE BOMBA SUBMERSIVEL PARA DRENAGEM E ESGOTAMENTO, MOTOR ELETRICO TRIFASICO, POTENCIA DE 4 CV, DIAMETRO DE RECALQUE DE 3". FAIXA DE OPERACAO: Q=60 M3/H (+ OU - 1 M3/H) E AMT=2 M; Q=11 M3/H (+ OU - 1 M3/H) E AMT = 23 M (+ OU - 1 M) | H | 3.93 | 2.36 | 4.03 | 2.36 | 2.36 | 2.36 | 2.84 | 2.36 | 3.78 | 4.1 | 1.89 | 2.67 | 3.55 | 3.47 | 1.89 | 2.52 | 3.15 | 2.25 | 3.02 | 2.36 | 2.03 | 2.36 | 2.26 | 2.36 | 2.4 | 2.36 | 2.36
INSUMO | 10775 | LOCACAO DE CONTAINER 2,30 X 6,00 M, ALT. 2,50 M, COM 1 SANITARIO, PARA ESCRITORIO, COMPLETO, SEM DIVISORIAS INTERNAS | MES | 756 | 756 | 756 | 756 | 895 | 1050 | 900 | 1275 | 756 | 1200 | 859.5 | 756 | 756 | 756 | 756 | 756 | 1000 | 600 | 756 | 756 | 756 | 756 | 740 | 700 | 756 | 756 | 756
INSUMO | 10776 | LOCACAO DE CONTAINER 2,30 X 6,00 M, ALT. 2,50 M, PARA ESCRITORIO, SEM DIVISORIAS INTERNAS E SEM SANITARIO | MES | 590.62 | 590.62 | 590.62 | 590.62 | 699.21 | 820.31 | 703.12 | 996.09 | 590.62 | 937.5 | 671.48 | 590.62 | 590.62 | 590.62 | 590.62 | 590.62 | 781.25 | 468.75 | 590.62 | 590.62 | 590.62 | 590.62 | 578.12 | 546.87 | 590.62 | 590.62 | 590.62
INSUMO | 10779 | LOCACAO DE CONTAINER 2,30 X 4,30 M, ALT. 2,50 M, P/ SANITARIO, C/ 5 BACIAS, 1 LAVATORIO E 4 MICTORIOS | MES | 945 | 945 | 945 | 945 | 1118.75 | 1312.5 | 1125 | 1593.75 | 945 | 1500 | 1074.37 | 945 | 945 | 945 | 945 | 945 | 1250 | 750 | 945 | 945 | 945 | 945 | 925 | 875 | 945 | 945 | 945
INSUMO | 10777 | LOCACAO DE CONTAINER 2,30 X 4,30 M, ALT. 2,50 M, PARA SANITARIO, COM 3 BACIAS, 4 CHUVEIROS, 1 LAVATORIO E 1 MICTORIO | MES | 858.37 | 858.37 | 858.37 | 858.37 | 1016.19 | 1192.18 | 1021.87 | 1447.65 | 858.37 | 1362.5 | 975.89 | 858.37 | 858.37 | 858.37 | 858.37 | 858.37 | 1135.41 | 681.25 | 858.37 | 858.37 | 858.37 | 858.37 | 840.2 | 794.79 | 858.37 | 858.37 | 858.37
INSUMO | 10778 | LOCACAO DE CONTAINER 2,30 X 6,00 M, ALT. 2,50 M, PARA SANITARIO, COM 4 BACIAS, 8 CHUVEIROS,1 LAVATORIO E 1 MICTORIO | MES | 945 | 945 | 945 | 945 | 1118.75 | 1312.5 | 1125 | 1593.75 | 945 | 1500 | 1074.37 | 945 | 945 | 945 | 945 | 945 | 1250 | 750 | 945 | 945 | 945 | 945 | 925 | 875 | 945 | 945 | 945
INSUMO | 40339 | LOCACAO DE CRUZETA PARA ESCORA METALICA | MES | 2.62 | 4.5 | 3.06 | 6.25 | 4 | 1.5 | 4.12 | 3.25 | 4.5 | 2.5 | 4 | 5 | 6 | 3 | 1.81 | 2.62 | 2.5 | 4 | 5 | 1.13 | 3.05 | 3.71 | 6.25 | 5.25 | 4.12 | 5 | 4.75
INSUMO | 10749 | LOCACAO DE ESCORA METALICA TELESCOPICA, COM ALTURA REGULAVEL DE *1,80* A *3,20* M, COM CAPACIDADE DE CARGA DE NO MINIMO 1000 KGF (10 KN), INCLUSO TRIPE E FORCADO | MES | 4.81 | 8.24 | 5.61 | 11.45 | 7.33 | 2.74 | 7.56 | 5.95 | 8.24 | 4.58 | 7.33 | 9.16 | 10.99 | 5.49 | 3.32 | 4.81 | 4.58 | 7.33 | 9.16 | 2.08 | 5.59 | 6.8 | 11.45 | 9.62 | 7.56 | 9.16 | 8.7
INSUMO | 40290 | LOCACAO DE FORMA PLASTICA PARA LAJE NERVURADA, DIMENSOES *60* X *60* X *16* CM | MES | 6.93 | 11.88 | 8.08 | 16.5 | 10.56 | 3.96 | 10.89 | 8.58 | 11.88 | 6.6 | 10.56 | 13.2 | 15.84 | 7.92 | 4.78 | 6.93 | 6.6 | 10.56 | 13.2 | 3 | 8.05 | 9.8 | 16.5 | 13.86 | 10.89 | 13.2 | 12.54
INSUMO | 3346 | LOCACAO DE GRUPO GERADOR *80 A 125* KVA, MOTOR DIESEL, REBOCAVEL, ACIONAMENTO MANUAL | H | 15.75 | 15.75 | 18.9 | 15.75 | 14.99 | 15.75 | 15.75 | 15.75 | 17.55 | 15.75 | 16.18 | 15.75 | 15.75 | 15.75 | 15.75 | 15.98 | 15.75 | 15.75 | 15.75 | 14.4 | 15.75 | 15.75 | 14.4 | 15.75 | 15.75 | 15.75 | 15.75
INSUMO | 3348 | LOCACAO DE GRUPO GERADOR ACIMA DE * 125 ATE 180* KVA, MOTOR DIESEL, REBOCAVEL, ACIONAMENTO MANUAL | H | 18.84 | 18.84 | 22.61 | 18.84 | 17.93 | 18.84 | 18.84 | 18.84 | 20.99 | 18.84 | 19.35 | 18.84 | 18.84 | 18.84 | 18.84 | 19.11 | 18.84 | 18.84 | 18.84 | 17.22 | 18.84 | 18.84 | 17.22 | 18.84 | 18.84 | 18.84 | 18.84
INSUMO | 39833 | LOCACAO DE GRUPO GERADOR DE *260* KVA, DIESEL REBOCAVEL, ACIONAMENTO MANUAL | H | 25.81 | 25.81 | 30.97 | 25.81 | 24.56 | 25.81 | 25.81 | 25.81 | 28.76 | 25.81 | 26.51 | 25.81 | 25.81 | 25.81 | 25.81 | 26.18 | 25.81 | 25.81 | 25.81 | 23.59 | 25.81 | 25.81 | 23.59 | 25.81 | 25.81 | 25.81 | 25.81
INSUMO | 7252 | LOCACAO DE NIVEL OPTICO, COM PRECISAO DE 0,7 MM, AUMENTO DE 32X | H | 2.25 | 2.25 | 2.25 | 2.25 | 2.25 | 2.25 | 2.25 | 2.25 | 2.25 | 2.25 | 2.03 | 2.25 | 2.25 | 2.25 | 2.25 | 2.25 | 2.25 | 2.25 | 2.25 | 2.25 | 2.25 | 2.25 | 2.48 | 2.25 | 2.25 | 2.25 | 2.25
INSUMO | 7247 | LOCACAO DE TEODOLITO ELETRONICO, PRECISAO ANGULAR DE 5 A 7 SEGUNDOS, INCLUINDO TRIPE | H | 2.25 | 2.25 | 2.25 | 2.25 | 2.25 | 2.25 | 2.25 | 2.25 | 2.25 | 2.25 | 2.03 | 2.25 | 2.25 | 2.25 | 2.25 | 2.25 | 2.25 | 2.25 | 2.25 | 2.25 | 2.25 | 2.25 | 2.48 | 2.25 | 2.25 | 2.25 | 2.25
INSUMO | 40291 | LOCACAO DE TORRE METALICA COMPLETA PARA UMA CARGA DE 8 TF (80 KN) E PE DIREITO DE 6 M, INCLUINDO MODULOS , DIAGONAIS, SAPATAS E FORCADOS | MES | 366.28 | 627.92 | 427.33 | 872.11 | 558.15 | 209.3 | 575.59 | 453.49 | 627.92 | 348.84 | 558.15 | 697.69 | 837.22 | 418.61 | 252.91 | 366.28 | 348.84 | 558.15 | 697.69 | 158.72 | 425.59 | 518.03 | 872.11 | 732.57 | 575.59 | 697.69 | 662.8
INSUMO | 40275 | LOCACAO DE VIGA SANDUICHE METALICA VAZADA PARA TRAVAMENTO DE PILARES, ALTURA DE *8* CM, LARGURA DE *6* CM E EXTENSAO DE 2 M | MES | 10.5 | 18 | 12.25 | 25 | 16 | 6 | 16.5 | 13 | 18 | 10 | 16 | 20 | 24 | 12 | 7.25 | 10.5 | 10 | 16 | 20 | 4.55 | 12.2 | 14.85 | 25 | 21 | 16.5 | 20 | 19
INSUMO | 42408 | LONA PLASTICA EXTRA FORTE PRETA, E = 200 MICRA | M2 | 1.66 | 2.65 | 1.41 | 2.08 | 2.12 | 1.66 | 1.77 | 1.52 | 1.94 | 2.41 | 2.01 | 1.91 | 2.08 | 1.94 | 1.91 | 1.91 | 2.19 | 1.98 | 1.87 | 2.42 | 2.63 | 2.56 | 2.37 | 2.48 | 2.6 | 1.45 | 2.38
INSUMO | 3777 | LONA PLASTICA PESADA PRETA, E = 150 MICRA | M2 | 1.2 | 1.91 | 1.02 | 1.5 | 1.53 | 1.2 | 1.28 | 1.1 | 1.4 | 1.74 | 1.45 | 1.38 | 1.5 | 1.4 | 1.38 | 1.38 | 1.58 | 1.43 | 1.35 | 1.75 | 1.9 | 1.85 | 1.71 | 1.79 | 1.88 | 1.05 | 1.72
INSUMO | 3798 | LUMINARIA ABERTA P/ ILUMINACAO PUBLICA, TIPO X-57 PETERCO OU EQUIV | UN | 105.59 | 105.59 | 53.48 | 35.7 | 105.59 | 105.59 | 52.64 | 105.59 | 87.72 | 105.59 | 105.59 | 105.59 | 105.59 | 105.59 | 105.59 | 58.4 | 51.98 | 105.59 | 105.59 | 39.72 | 71.39 | 105.59 | 105.59 | 105.59 | 105.59 | 105.59 | 105.59
INSUMO | 38769 | LUMINARIA ARANDELA TIPO MEIA-LUA COM VIDRO FOSCO *30 X 15* CM, PARA 1 LAMPADA, BASE E27, POTENCIA MAXIMA 40/60 W (NAO INCLUI LAMPADA) | UN | 82.46 | 82.46 | 41.76 | 27.88 | 82.46 | 82.46 | 41.11 | 82.46 | 68.5 | 82.46 | 82.46 | 82.46 | 82.46 | 82.46 | 82.46 | 45.6 | 40.59 | 82.46 | 82.46 | 31.02 | 55.75 | 82.46 | 82.46 | 82.46 | 82.46 | 82.46 | 82.46
INSUMO | 39510 | LUMINARIA DE EMBUTIR EM CHAPA DE ACO PARA 2 LAMPADAS FLUORESCENTES DE 14 W COM REFLETOR E ALETAS EM ALUMINIO, COMPLETA (INCLUI REATOR E LAMPADAS) | UN | 333.71 | 333.71 | 169.04 | 112.84 | 333.71 | 333.71 | 166.39 | 333.71 | 277.24 | 333.71 | 333.71 | 333.71 | 333.71 | 333.71 | 333.71 | 184.57 | 164.29 | 333.71 | 333.71 | 125.55 | 225.64 | 333.71 | 333.71 | 333.71 | 333.71 | 333.71 | 333.71
INSUMO | 38776 | LUMINARIA DE EMBUTIR EM CHAPA DE ACO PARA 4 LAMPADAS FLUORESCENTES DE 14 W *60 X 60 CM* ALETADA (NAO INCLUI REATOR E LAMPADAS) | UN | 354.16 | 354.16 | 179.39 | 119.76 | 354.16 | 354.16 | 176.59 | 354.16 | 294.23 | 354.16 | 354.16 | 354.16 | 354.16 | 354.16 | 354.16 | 195.88 | 174.35 | 354.16 | 354.16 | 133.24 | 239.47 | 354.16 | 354.16 | 354.16 | 354.16 | 354.16 | 354.16
INSUMO | 38774 | LUMINARIA DE EMERGENCIA 30 LEDS, POTENCIA 2 W, BATERIA DE LITIO, AUTONOMIA DE 6 HORAS | UN | 22.36 | 24.87 | 22.61 | 22.61 | 21.98 | 24.62 | 23.76 | 22.61 | 20.07 | 22.61 | 24.87 | 24.87 | 18.16 | 24.87 | 18.96 | 22.36 | 26.38 | 21.35 | 20.92 | 20.57 | 21.85 | 23.74 | 23.61 | 20.3 | 19.84 | 23.86 | 25.12
INSUMO | 42247 | LUMINARIA DE LED PARA ILUMINACAO PUBLICA, DE 138 W ATE 180 W, INVOLUCRO EM ALUMINIO OU ACO INOX | UN | 763.16 | 848.91 | 771.74 | 771.74 | 750.3 | 840.34 | 811.18 | 771.74 | 685.13 | 771.74 | 848.91 | 848.91 | 619.96 | 848.91 | 647.4 | 763.16 | 900.36 | 728.86 | 714.29 | 702.28 | 746.01 | 810.33 | 806.04 | 692.85 | 677.41 | 814.61 | 857.49
INSUMO | 42248 | LUMINARIA DE LED PARA ILUMINACAO PUBLICA, DE 181 W ATE 239 W, INVOLUCRO EM ALUMINIO OU ACO INOX | UN | 886.47 | 986.07 | 896.43 | 896.43 | 871.53 | 976.11 | 942.25 | 896.43 | 795.83 | 896.43 | 986.07 | 986.07 | 720.13 | 986.07 | 752.01 | 886.47 | 1045.84 | 846.63 | 829.7 | 815.75 | 866.55 | 941.25 | 936.27 | 804.8 | 786.87 | 946.23 | 996.04
INSUMO | 42249 | LUMINARIA DE LED PARA ILUMINACAO PUBLICA, DE 240 W ATE 350 W, INVOLUCRO EM ALUMINIO OU ACO INOX | UN | 1468.57 | 1633.58 | 1485.07 | 1485.07 | 1443.82 | 1617.08 | 1560.98 | 1485.07 | 1318.41 | 1485.07 | 1633.58 | 1633.58 | 1193.01 | 1633.58 | 1245.81 | 1468.57 | 1732.58 | 1402.57 | 1374.52 | 1351.41 | 1435.57 | 1559.33 | 1551.08 | 1333.26 | 1303.56 | 1567.58 | 1650.08
INSUMO | 42244 | LUMINARIA DE LED PARA ILUMINACAO PUBLICA, DE 33 W ATE 50 W, INVOLUCRO EM ALUMINIO OU ACO INOX | UN | 229.35 | 255.12 | 231.92 | 231.92 | 225.48 | 252.54 | 243.78 | 231.92 | 205.9 | 231.92 | 255.12 | 255.12 | 186.31 | 255.12 | 194.56 | 229.35 | 270.58 | 219.04 | 214.66 | 211.05 | 224.19 | 243.52 | 242.23 | 208.22 | 203.58 | 244.81 | 257.69
INSUMO | 42245 | LUMINARIA DE LED PARA ILUMINACAO PUBLICA, DE 51 W ATE 67 W, INVOLUCRO EM ALUMINIO OU ACO INOX | UN | 423.21 | 470.77 | 427.97 | 427.97 | 416.08 | 466.01 | 449.84 | 427.97 | 379.94 | 427.97 | 470.77 | 470.77 | 343.8 | 470.77 | 359.02 | 423.21 | 499.3 | 404.19 | 396.11 | 389.45 | 413.7 | 449.37 | 446.99 | 384.22 | 375.66 | 451.75 | 475.52
INSUMO | 42246 | LUMINARIA DE LED PARA ILUMINACAO PUBLICA, DE 68 W ATE 97 W, INVOLUCRO EM ALUMINIO OU ACO INOX | UN | 468.48 | 521.12 | 473.74 | 473.74 | 460.58 | 515.85 | 497.96 | 473.74 | 420.58 | 473.74 | 521.12 | 521.12 | 380.57 | 521.12 | 397.42 | 468.48 | 552.7 | 447.42 | 438.48 | 431.11 | 457.95 | 497.43 | 494.8 | 425.32 | 415.84 | 500.06 | 526.38
INSUMO | 42243 | LUMINARIA DE LED PARA ILUMINACAO PUBLICA, DE 98 W ATE 137 W, INVOLUCRO EM ALUMINIO OU ACO INOX | UN | 564.9 | 628.37 | 571.25 | 571.25 | 555.38 | 622.02 | 600.44 | 571.25 | 507.14 | 571.25 | 628.37 | 628.37 | 458.9 | 628.37 | 479.21 | 564.9 | 666.45 | 539.51 | 528.72 | 519.83 | 552.2 | 599.81 | 596.64 | 512.85 | 501.43 | 602.98 | 634.72
INSUMO | 38889 | LUMINARIA DE SOBREPOR EM CHAPA DE ACO COM ALETAS PLASTICAS, PARA 1 LAMPADA, BASE E27, POTENCIA MAXIMA 40/60 W (NAO INCLUI LAMPADA) | UN | 63.2 | 63.2 | 32.01 | 21.37 | 63.2 | 63.2 | 31.51 | 63.2 | 52.5 | 63.2 | 63.2 | 63.2 | 63.2 | 63.2 | 63.2 | 34.95 | 31.11 | 63.2 | 63.2 | 23.77 | 42.73 | 63.2 | 63.2 | 63.2 | 63.2 | 63.2 | 63.2
INSUMO | 38784 | LUMINARIA DE SOBREPOR EM CHAPA DE ACO COM ALETAS PLASTICAS, PARA 2 LAMPADAS, BASE E27, POTENCIA MAXIMA 40/60 W (NAO INCLUI LAMPADAS) | UN | 84.55 | 84.55 | 42.83 | 28.59 | 84.55 | 84.55 | 42.16 | 84.55 | 70.24 | 84.55 | 84.55 | 84.55 | 84.55 | 84.55 | 84.55 | 46.76 | 41.62 | 84.55 | 84.55 | 31.81 | 57.17 | 84.55 | 84.55 | 84.55 | 84.55 | 84.55 | 84.55
INSUMO | 3788 | LUMINARIA DE SOBREPOR EM CHAPA DE ACO PARA 1 LAMPADA FLUORESCENTE DE *18* W, ALETADA, COMPLETA (LAMPADA E REATOR INCLUSOS) | UN | 88.11 | 88.11 | 44.63 | 29.79 | 88.11 | 88.11 | 43.93 | 88.11 | 73.2 | 88.11 | 88.11 | 88.11 | 88.11 | 88.11 | 88.11 | 48.73 | 43.38 | 88.11 | 88.11 | 33.15 | 59.58 | 88.11 | 88.11 | 88.11 | 88.11 | 88.11 | 88.11
INSUMO | 12230 | LUMINARIA DE SOBREPOR EM CHAPA DE ACO PARA 1 LAMPADA FLUORESCENTE DE *18* W, PERFIL COMERCIAL (NAO INCLUI REATOR E LAMPADA) | UN | 22.66 | 22.66 | 11.48 | 7.66 | 22.66 | 22.66 | 11.3 | 22.66 | 18.83 | 22.66 | 22.66 | 22.66 | 22.66 | 22.66 | 22.66 | 12.53 | 11.15 | 22.66 | 22.66 | 8.52 | 15.32 | 22.66 | 22.66 | 22.66 | 22.66 | 22.66 | 22.66
INSUMO | 3780 | LUMINARIA DE SOBREPOR EM CHAPA DE ACO PARA 1 LAMPADA FLUORESCENTE DE *36* W, ALETADA, COMPLETA (LAMPADA E REATOR INCLUSOS) | UN | 130 | 130 | 65.85 | 43.96 | 130 | 130 | 64.82 | 130 | 108 | 130 | 130 | 130 | 130 | 130 | 130 | 71.9 | 64 | 130 | 130 | 48.91 | 87.9 | 130 | 130 | 130 | 130 | 130 | 130
INSUMO | 12231 | LUMINARIA DE SOBREPOR EM CHAPA DE ACO PARA 1 LAMPADA FLUORESCENTE DE *36* W, PERFIL COMERCIAL (NAO INCLUI REATOR E LAMPADA) | UN | 37.69 | 37.69 | 19.09 | 12.74 | 37.69 | 37.69 | 18.79 | 37.69 | 31.31 | 37.69 | 37.69 | 37.69 | 37.69 | 37.69 | 37.69 | 20.84 | 18.55 | 37.69 | 37.69 | 14.18 | 25.48 | 37.69 | 37.69 | 37.69 | 37.69 | 37.69 | 37.69
INSUMO | 3811 | LUMINARIA DE SOBREPOR EM CHAPA DE ACO PARA 2 LAMPADAS FLUORESCENTES DE *18* W, ALETADA, COMPLETA (LAMPADAS E REATOR INCLUSOS) | UN | 122.11 | 122.11 | 61.85 | 41.29 | 122.11 | 122.11 | 60.88 | 122.11 | 101.44 | 122.11 | 122.11 | 122.11 | 122.11 | 122.11 | 122.11 | 67.53 | 60.11 | 122.11 | 122.11 | 45.94 | 82.56 | 122.11 | 122.11 | 122.11 | 122.11 | 122.11 | 122.11
INSUMO | 12232 | LUMINARIA DE SOBREPOR EM CHAPA DE ACO PARA 2 LAMPADAS FLUORESCENTES DE *18* W, PERFIL COMERCIAL (NAO INCLUI REATOR E LAMPADAS) | UN | 39.48 | 39.48 | 20 | 13.35 | 39.48 | 39.48 | 19.69 | 39.48 | 32.8 | 39.48 | 39.48 | 39.48 | 39.48 | 39.48 | 39.48 | 21.84 | 19.44 | 39.48 | 39.48 | 14.85 | 26.7 | 39.48 | 39.48 | 39.48 | 39.48 | 39.48 | 39.48
INSUMO | 3799 | LUMINARIA DE SOBREPOR EM CHAPA DE ACO PARA 2 LAMPADAS FLUORESCENTES DE *36* W, ALETADA, COMPLETA (LAMPADAS E REATOR INCLUSOS) | UN | 172.69 | 172.69 | 87.47 | 58.39 | 172.69 | 172.69 | 86.11 | 172.69 | 143.47 | 172.69 | 172.69 | 172.69 | 172.69 | 172.69 | 172.69 | 95.51 | 85.02 | 172.69 | 172.69 | 64.97 | 116.77 | 172.69 | 172.69 | 172.69 | 172.69 | 172.69 | 172.69
INSUMO | 12239 | LUMINARIA DE SOBREPOR EM CHAPA DE ACO PARA 2 LAMPADAS FLUORESCENTES DE *36* W, PERFIL COMERCIAL (NAO INCLUI REATOR E LAMPADAS) | UN | 51.7 | 51.7 | 26.18 | 17.48 | 51.7 | 51.7 | 25.77 | 51.7 | 42.95 | 51.7 | 51.7 | 51.7 | 51.7 | 51.7 | 51.7 | 28.59 | 25.45 | 51.7 | 51.7 | 19.45 | 34.95 | 51.7 | 51.7 | 51.7 | 51.7 | 51.7 | 51.7
INSUMO | 38773 | LUMINARIA DE TETO PLAFON/PLAFONIER EM PLASTICO COM BASE E27, POTENCIA MAXIMA 60 W (NAO INCLUI LAMPADA) | UN | 8.29 | 8.29 | 4.2 | 2.8 | 8.29 | 8.29 | 4.13 | 8.29 | 6.89 | 8.29 | 8.29 | 8.29 | 8.29 | 8.29 | 8.29 | 4.58 | 4.08 | 8.29 | 8.29 | 3.12 | 5.6 | 8.29 | 8.29 | 8.29 | 8.29 | 8.29 | 8.29
INSUMO | 12271 | LUMINARIA DUPLA P/SINALIZACAO, TIPO WETZEL AS-2/110 OU EQUIV | UN | 462.39 | 462.39 | 234.21 | 156.35 | 462.39 | 462.39 | 230.55 | 462.39 | 384.13 | 462.39 | 462.39 | 462.39 | 462.39 | 462.39 | 462.39 | 255.73 | 227.63 | 462.39 | 462.39 | 173.96 | 312.64 | 462.39 | 462.39 | 462.39 | 462.39 | 462.39 | 462.39
INSUMO | 38785 | LUMINARIA HERMETICA IP-65 PARA 2 DUAS LAMPADAS DE 14/16/18/20 W (NAO INCLUI REATOR E LAMPADAS) | UN | 218.91 | 218.91 | 110.89 | 74.02 | 218.91 | 218.91 | 109.15 | 218.91 | 181.87 | 218.91 | 218.91 | 218.91 | 218.91 | 218.91 | 218.91 | 121.07 | 107.77 | 218.91 | 218.91 | 82.36 | 148.02 | 218.91 | 218.91 | 218.91 | 218.91 | 218.91 | 218.91
INSUMO | 38786 | LUMINARIA HERMETICA IP-65 PARA 2 DUAS LAMPADAS DE 28/32/36/40 W (NAO INCLUI REATOR E LAMPADAS) | UN | 269.65 | 269.65 | 136.59 | 91.18 | 269.65 | 269.65 | 134.45 | 269.65 | 224.02 | 269.65 | 269.65 | 269.65 | 269.65 | 269.65 | 269.65 | 149.13 | 132.75 | 269.65 | 269.65 | 101.45 | 182.32 | 269.65 | 269.65 | 269.65 | 269.65 | 269.65 | 269.65
INSUMO | 39385 | LUMINARIA LED PLAFON REDONDO DE SOBREPOR BIVOLT 12/13 W, D = *17* CM | UN | 20.45 | 22.75 | 20.68 | 20.68 | 20.1 | 22.52 | 21.73 | 20.68 | 18.36 | 20.68 | 22.75 | 22.75 | 16.61 | 22.75 | 17.34 | 20.45 | 24.12 | 19.53 | 19.14 | 18.82 | 19.99 | 21.71 | 21.6 | 18.56 | 18.15 | 21.83 | 22.97
INSUMO | 39389 | LUMINARIA LED REFLETOR RETANGULAR BIVOLT, LUZ BRANCA, 10 W | UN | 22.19 | 24.68 | 22.44 | 22.44 | 21.81 | 24.43 | 23.58 | 22.44 | 19.92 | 22.44 | 24.68 | 24.68 | 18.02 | 24.68 | 18.82 | 22.19 | 26.18 | 21.19 | 20.77 | 20.42 | 21.69 | 23.56 | 23.43 | 20.14 | 19.69 | 23.68 | 24.93
INSUMO | 39390 | LUMINARIA LED REFLETOR RETANGULAR BIVOLT, LUZ BRANCA, 30 W | UN | 46.51 | 51.73 | 47.03 | 47.03 | 45.72 | 51.21 | 49.43 | 47.03 | 41.75 | 47.03 | 51.73 | 51.73 | 37.78 | 51.73 | 39.45 | 46.51 | 54.87 | 44.42 | 43.53 | 42.8 | 45.46 | 49.38 | 49.12 | 42.22 | 41.28 | 49.64 | 52.26
INSUMO | 39391 | LUMINARIA LED REFLETOR RETANGULAR BIVOLT, LUZ BRANCA, 50 W | UN | 52.21 | 58.08 | 52.8 | 52.8 | 51.33 | 57.49 | 55.5 | 52.8 | 46.88 | 52.8 | 58.08 | 58.08 | 42.42 | 58.08 | 44.29 | 52.21 | 61.6 | 49.87 | 48.87 | 48.05 | 51.04 | 55.44 | 55.15 | 47.4 | 46.35 | 55.73 | 58.67
INSUMO | 3803 | LUMINARIA PLAFON REDONDO COM VIDRO FOSCO DIAMETRO *25* CM, PARA 1 LAMPADA, BASE E27, POTENCIA MAXIMA 40/60 W (NAO INCLUI LAMPADA) | UN | 78.19 | 78.19 | 39.6 | 26.44 | 78.19 | 78.19 | 38.98 | 78.19 | 64.95 | 78.19 | 78.19 | 78.19 | 78.19 | 78.19 | 78.19 | 43.24 | 38.49 | 78.19 | 78.19 | 29.41 | 52.86 | 78.19 | 78.19 | 78.19 | 78.19 | 78.19 | 78.19
INSUMO | 38770 | LUMINARIA PLAFON REDONDO COM VIDRO FOSCO DIAMETRO *30* CM, PARA 2 LAMPADAS, BASE E27, POTENCIA MAXIMA 40/60 W (NAO INCLUI LAMPADAS) | UN | 90.53 | 90.53 | 45.86 | 30.61 | 90.53 | 90.53 | 45.14 | 90.53 | 75.21 | 90.53 | 90.53 | 90.53 | 90.53 | 90.53 | 90.53 | 50.07 | 44.57 | 90.53 | 90.53 | 34.06 | 61.21 | 90.53 | 90.53 | 90.53 | 90.53 | 90.53 | 90.53
INSUMO | 12267 | LUMINARIA PROVA DE TEMPO PETERCO Y.31/1 | UN | 265.3 | 265.3 | 134.38 | 89.71 | 265.3 | 265.3 | 132.28 | 265.3 | 220.4 | 265.3 | 265.3 | 265.3 | 265.3 | 265.3 | 265.3 | 146.73 | 130.61 | 265.3 | 265.3 | 99.81 | 179.38 | 265.3 | 265.3 | 265.3 | 265.3 | 265.3 | 265.3
INSUMO | 43265 | LUMINARIA SOLAR LED EXTERNA, TIPO ARANDELA DE PAREDE, EM ALUMINIO, 16 LEDS, LUZ BRANCA, *180* LUMENS, CAPACIDADE DE ILUMINACAO ATE 36 H, RETANGULAR, *13 X 9 X 7* (C X L X A), COM SENSOR DE MOVIMENTO / PRESENCA, BATERIA RECARREGAVEL COM LUZ SOLAR, RESISTENTE AO CALOR, A PROVA DE AGUA E POEIRA/ IMPERMEAVEL, IP65 | UN | 63.95 | 71.14 | 64.67 | 64.67 | 62.87 | 70.42 | 67.97 | 64.67 | 57.41 | 64.67 | 71.14 | 71.14 | 51.95 | 71.14 | 54.25 | 63.95 | 75.45 | 61.08 | 59.85 | 58.85 | 62.51 | 67.9 | 67.54 | 58.06 | 56.76 | 68.26 | 71.85
INSUMO | 12266 | LUMINARIA SPOT DE SOBREPOR EM ALUMINIO COM ALETA PLASTICA PARA 1 LAMPADA, BASE E27, POTENCIA MAXIMA 40/60 W (NAO INCLUI LAMPADA) | UN | 135.79 | 135.79 | 68.78 | 45.91 | 135.79 | 135.79 | 67.7 | 135.79 | 112.81 | 135.79 | 135.79 | 135.79 | 135.79 | 135.79 | 135.79 | 75.1 | 66.85 | 135.79 | 135.79 | 51.08 | 91.81 | 135.79 | 135.79 | 135.79 | 135.79 | 135.79 | 135.79
INSUMO | 39378 | LUMINARIA SPOT DE SOBREPOR EM ALUMINIO COM ALETA PLASTICA PARA 2 LAMPADAS, BASE E27, POTENCIA MAXIMA 40/60 W (NAO INCLUI LAMPADA) | UN | 96.27 | 96.27 | 48.76 | 32.55 | 96.27 | 96.27 | 48 | 96.27 | 79.98 | 96.27 | 96.27 | 96.27 | 96.27 | 96.27 | 96.27 | 53.24 | 47.39 | 96.27 | 96.27 | 36.22 | 65.09 | 96.27 | 96.27 | 96.27 | 96.27 | 96.27 | 96.27
INSUMO | 43543 | LUMINARIA TIPO TARTARUGA A PROVA DE TEMPO, GASES, VAPOR E PO, EM ALUMINIO, COM GRADE, BASE E27, POTENCIA MAXIMA 100 W - REF Y 25/1 (NAO INCLUI LAMPADA) | UN | 200.57 | 200.57 | 101.59 | 67.82 | 200.57 | 200.57 | 100 | 200.57 | 166.62 | 200.57 | 200.57 | 200.57 | 200.57 | 200.57 | 200.57 | 110.93 | 98.74 | 200.57 | 200.57 | 75.46 | 135.61 | 200.57 | 200.57 | 200.57 | 200.57 | 200.57 | 200.57
INSUMO | 38775 | LUMINARIA TIPO TARTARUGA PARA AREA EXTERNA EM ALUMINIO, COM GRADE, PARA 1 LAMPADA, BASE E27, POTENCIA MAXIMA 40/60 W (NAO INCLUI LAMPADA) | UN | 102.06 | 102.06 | 51.7 | 34.51 | 102.06 | 102.06 | 50.89 | 102.06 | 84.79 | 102.06 | 102.06 | 102.06 | 102.06 | 102.06 | 102.06 | 56.45 | 50.24 | 102.06 | 102.06 | 38.4 | 69.01 | 102.06 | 102.06 | 102.06 | 102.06 | 102.06 | 102.06
INSUMO | 21119 | LUVA CPVC, SOLDAVEL, 15 MM, PARA AGUA QUENTE PREDIAL | UN | 1.45 | 1.56 | 1.81 | 1.56 | 1.82 | 1.56 | 1.36 | 2.28 | 1.56 | 1.56 | 1.56 | 1.56 | 2.31 | 1.56 | 1.56 | 1.56 | 1.56 | 2.21 | 2.22 | 1.56 | 1.56 | 1.56 | 2.05 | 1.56 | 1.56 | 1.56 | 1.56
INSUMO | 37974 | LUVA CPVC, SOLDAVEL, 22 MM, PARA AGUA QUENTE PREDIAL | UN | 2.15 | 2.32 | 2.69 | 2.32 | 2.71 | 2.32 | 2.02 | 3.39 | 2.32 | 2.32 | 2.32 | 2.32 | 3.44 | 2.32 | 2.32 | 2.32 | 2.32 | 3.29 | 3.3 | 2.32 | 2.32 | 2.32 | 3.04 | 2.32 | 2.32 | 2.32 | 2.32
INSUMO | 37975 | LUVA CPVC, SOLDAVEL, 28 MM, PARA AGUA QUENTE PREDIAL | UN | 4.37 | 4.71 | 5.46 | 4.71 | 5.5 | 4.71 | 4.1 | 6.88 | 4.71 | 4.71 | 4.71 | 4.71 | 6.99 | 4.71 | 4.71 | 4.71 | 4.71 | 6.68 | 6.7 | 4.71 | 4.71 | 4.71 | 6.18 | 4.71 | 4.71 | 4.71 | 4.71
INSUMO | 37976 | LUVA CPVC, SOLDAVEL, 35 MM, PARA AGUA QUENTE PREDIAL | UN | 8.96 | 9.66 | 11.21 | 9.66 | 11.28 | 9.66 | 8.41 | 14.11 | 9.66 | 9.66 | 9.66 | 9.66 | 14.33 | 9.66 | 9.66 | 9.66 | 9.66 | 13.71 | 13.74 | 9.66 | 9.66 | 9.66 | 12.68 | 9.66 | 9.66 | 9.66 | 9.66
INSUMO | 37977 | LUVA CPVC, SOLDAVEL, 42 MM, PARA AGUA QUENTE PREDIAL | UN | 12.33 | 13.29 | 15.41 | 13.29 | 15.51 | 13.29 | 11.57 | 19.4 | 13.29 | 13.29 | 13.29 | 13.29 | 19.71 | 13.29 | 13.29 | 13.29 | 13.29 | 18.85 | 18.9 | 13.29 | 13.29 | 13.29 | 17.43 | 13.29 | 13.29 | 13.29 | 13.29
INSUMO | 37978 | LUVA CPVC, SOLDAVEL, 54 MM, PARA AGUA QUENTE PREDIAL | UN | 24.99 | 26.93 | 31.24 | 26.93 | 31.44 | 26.93 | 23.45 | 39.33 | 26.93 | 26.93 | 26.93 | 26.93 | 39.94 | 26.93 | 26.93 | 26.93 | 26.93 | 38.2 | 38.3 | 26.93 | 26.93 | 26.93 | 35.33 | 26.93 | 26.93 | 26.93 | 26.93
INSUMO | 37979 | LUVA CPVC, SOLDAVEL, 73 MM, PARA AGUA QUENTE PREDIAL | UN | 107.36 | 115.72 | 134.2 | 115.72 | 135.08 | 115.72 | 100.76 | 168.96 | 115.72 | 115.72 | 115.72 | 115.72 | 171.6 | 115.72 | 115.72 | 115.72 | 115.72 | 164.12 | 164.56 | 115.72 | 115.72 | 115.72 | 151.8 | 115.72 | 115.72 | 115.72 | 115.72
INSUMO | 37980 | LUVA CPVC, SOLDAVEL, 89 MM, PARA AGUA QUENTE PREDIAL | UN | 120.65 | 130.05 | 150.82 | 130.05 | 151.81 | 130.05 | 113.24 | 189.88 | 130.05 | 130.05 | 130.05 | 130.05 | 192.85 | 130.05 | 130.05 | 130.05 | 130.05 | 184.45 | 184.94 | 130.05 | 130.05 | 130.05 | 170.6 | 130.05 | 130.05 | 130.05 | 130.05
INSUMO | 36147 | LUVA DE BORRACHA ISOLANTE PARA ALTA TENSAO, RESISTENTE A OZONIO, TENSAO DE ENSAIO 2,5 KV (PAR) | PAR | 375.98 | 414.02 | 414.02 | 414.02 | 335.1 | 362.78 | 385.55 | 385.55 | 362.27 | 433.69 | 362.01 | 326.04 | 413.76 | 491.65 | 486.47 | 388.14 | 349.33 | 426.18 | 388.14 | 343.38 | 416.61 | 517.53 | 385.55 | 423.08 | 309.22 | 373.91 | 433.17
INSUMO | 12731 | LUVA DE COBRE (REF 600) SEM ANEL DE SOLDA, BOLSA X BOLSA, 104 MM | UN | 430.04 | 430.04 | 430.04 | 430.04 | 430.04 | 430.04 | 430.04 | 430.04 | 430.04 | 430.04 | 430.04 | 430.04 | 430.04 | 430.04 | 430.04 | 430.04 | 430.04 | 430.04 | 365.92 | 430.04 | 430.04 | 430.04 | 430.04 | 430.04 | 430.04 | 430.04 | 430.04
INSUMO | 12723 | LUVA DE COBRE (REF 600) SEM ANEL DE SOLDA, BOLSA X BOLSA, 15 MM | UN | 3.33 | 3.33 | 3.33 | 3.33 | 3.33 | 3.33 | 3.33 | 3.33 | 3.33 | 3.33 | 3.33 | 3.33 | 3.33 | 3.33 | 3.33 | 3.33 | 3.33 | 3.33 | 2.83 | 3.33 | 3.33 | 3.33 | 3.33 | 3.33 | 3.33 | 3.33 | 3.33
INSUMO | 12724 | LUVA DE COBRE (REF 600) SEM ANEL DE SOLDA, BOLSA X BOLSA, 22 MM | UN | 6.4 | 6.4 | 6.4 | 6.4 | 6.4 | 6.4 | 6.4 | 6.4 | 6.4 | 6.4 | 6.4 | 6.4 | 6.4 | 6.4 | 6.4 | 6.4 | 6.4 | 6.4 | 5.45 | 6.4 | 6.4 | 6.4 | 6.4 | 6.4 | 6.4 | 6.4 | 6.4
INSUMO | 12725 | LUVA DE COBRE (REF 600) SEM ANEL DE SOLDA, BOLSA X BOLSA, 28 MM | UN | 12.85 | 12.85 | 12.85 | 12.85 | 12.85 | 12.85 | 12.85 | 12.85 | 12.85 | 12.85 | 12.85 | 12.85 | 12.85 | 12.85 | 12.85 | 12.85 | 12.85 | 12.85 | 10.93 | 12.85 | 12.85 | 12.85 | 12.85 | 12.85 | 12.85 | 12.85 | 12.85
INSUMO | 12726 | LUVA DE COBRE (REF 600) SEM ANEL DE SOLDA, BOLSA X BOLSA, 35 MM | UN | 28.37 | 28.37 | 28.37 | 28.37 | 28.37 | 28.37 | 28.37 | 28.37 | 28.37 | 28.37 | 28.37 | 28.37 | 28.37 | 28.37 | 28.37 | 28.37 | 28.37 | 28.37 | 24.14 | 28.37 | 28.37 | 28.37 | 28.37 | 28.37 | 28.37 | 28.37 | 28.37
INSUMO | 12727 | LUVA DE COBRE (REF 600) SEM ANEL DE SOLDA, BOLSA X BOLSA, 42 MM | UN | 35.98 | 35.98 | 35.98 | 35.98 | 35.98 | 35.98 | 35.98 | 35.98 | 35.98 | 35.98 | 35.98 | 35.98 | 35.98 | 35.98 | 35.98 | 35.98 | 35.98 | 35.98 | 30.61 | 35.98 | 35.98 | 35.98 | 35.98 | 35.98 | 35.98 | 35.98 | 35.98
INSUMO | 12728 | LUVA DE COBRE (REF 600) SEM ANEL DE SOLDA, BOLSA X BOLSA, 54 MM | UN | 58.77 | 58.77 | 58.77 | 58.77 | 58.77 | 58.77 | 58.77 | 58.77 | 58.77 | 58.77 | 58.77 | 58.77 | 58.77 | 58.77 | 58.77 | 58.77 | 58.77 | 58.77 | 50 | 58.77 | 58.77 | 58.77 | 58.77 | 58.77 | 58.77 | 58.77 | 58.77
INSUMO | 12729 | LUVA DE COBRE (REF 600) SEM ANEL DE SOLDA, BOLSA X BOLSA, 66 MM | UN | 192.62 | 192.62 | 192.62 | 192.62 | 192.62 | 192.62 | 192.62 | 192.62 | 192.62 | 192.62 | 192.62 | 192.62 | 192.62 | 192.62 | 192.62 | 192.62 | 192.62 | 192.62 | 163.9 | 192.62 | 192.62 | 192.62 | 192.62 | 192.62 | 192.62 | 192.62 | 192.62
INSUMO | 12730 | LUVA DE COBRE (REF 600) SEM ANEL DE SOLDA, BOLSA X BOLSA, 79 MM | UN | 294.91 | 294.91 | 294.91 | 294.91 | 294.91 | 294.91 | 294.91 | 294.91 | 294.91 | 294.91 | 294.91 | 294.91 | 294.91 | 294.91 | 294.91 | 294.91 | 294.91 | 294.91 | 250.94 | 294.91 | 294.91 | 294.91 | 294.91 | 294.91 | 294.91 | 294.91 | 294.91
INSUMO | 3840 | LUVA DE CORRER DEFOFO, PVC, JE, DN 100 MM | UN | 58.63 | 67.8 | 67.8 | 67.8 | 67.8 | 67.8 | 67.8 | 67.8 | 67.8 | 67.8 | 67.8 | 67.8 | 67.8 | 67.8 | 67.8 | 67.8 | 67.8 | 67.8 | 67.8 | 67.8 | 67.8 | 67.8 | 67.8 | 67.8 | 67.8 | 67.8 | 67.8
INSUMO | 3838 | LUVA DE CORRER DEFOFO, PVC, JE, DN 150 MM | UN | 129.39 | 149.64 | 149.64 | 149.64 | 149.64 | 149.64 | 149.64 | 149.64 | 149.64 | 149.64 | 149.64 | 149.64 | 149.64 | 149.64 | 149.64 | 149.64 | 149.64 | 149.64 | 149.64 | 149.64 | 149.64 | 149.64 | 149.64 | 149.64 | 149.64 | 149.64 | 149.64
INSUMO | 3844 | LUVA DE CORRER DEFOFO, PVC, JE, DN 200 MM | UN | 230.79 | 266.92 | 266.92 | 266.92 | 266.92 | 266.92 | 266.92 | 266.92 | 266.92 | 266.92 | 266.92 | 266.92 | 266.92 | 266.92 | 266.92 | 266.92 | 266.92 | 266.92 | 266.92 | 266.92 | 266.92 | 266.92 | 266.92 | 266.92 | 266.92 | 266.92 | 266.92
INSUMO | 3839 | LUVA DE CORRER DEFOFO, PVC, JE, DN 250 MM | UN | 420.38 | 486.19 | 486.19 | 486.19 | 486.19 | 486.19 | 486.19 | 486.19 | 486.19 | 486.19 | 486.19 | 486.19 | 486.19 | 486.19 | 486.19 | 486.19 | 486.19 | 486.19 | 486.19 | 486.19 | 486.19 | 486.19 | 486.19 | 486.19 | 486.19 | 486.19 | 486.19
INSUMO | 3843 | LUVA DE CORRER DEFOFO, PVC, JE, DN 300 MM | UN | 576.98 | 667.3 | 667.3 | 667.3 | 667.3 | 667.3 | 667.3 | 667.3 | 667.3 | 667.3 | 667.3 | 667.3 | 667.3 | 667.3 | 667.3 | 667.3 | 667.3 | 667.3 | 667.3 | 667.3 | 667.3 | 667.3 | 667.3 | 667.3 | 667.3 | 667.3 | 667.3
INSUMO | 3900 | LUVA DE CORRER PARA TUBO ROSCAVEL, PVC, 1 1/2", PARA AGUA FRIA PREDIAL | UN | 56.88 | 53.5 | 46.97 | 46.97 | 51.59 | 46.07 | 55.19 | 67.58 | 49.79 | 50.46 | 55.98 | 59.36 | 45.05 | 50.57 | 52.6 | 48.77 | 45.73 | 53.5 | 49.9 | 52.72 | 51.59 | 45.62 | 68.15 | 50.8 | 52.26 | 58.12 | 56.21
INSUMO | 3846 | LUVA DE CORRER PARA TUBO ROSCAVEL, PVC, 1/2", PARA AGUA FRIA PREDIAL | UN | 17.93 | 16.86 | 14.8 | 14.8 | 16.26 | 14.52 | 17.39 | 21.3 | 15.69 | 15.9 | 17.64 | 18.71 | 14.2 | 15.94 | 16.58 | 15.37 | 14.41 | 16.86 | 15.73 | 16.61 | 16.26 | 14.38 | 21.48 | 16.01 | 16.47 | 18.32 | 17.71
INSUMO | 3886 | LUVA DE CORRER PARA TUBO ROSCAVEL, PVC, 3/4", PARA AGUA FRIA PREDIAL | UN | 18.88 | 17.76 | 15.59 | 15.59 | 17.12 | 15.29 | 18.32 | 22.43 | 16.52 | 16.75 | 18.58 | 19.7 | 14.95 | 16.79 | 17.46 | 16.19 | 15.18 | 17.76 | 16.56 | 17.5 | 17.12 | 15.14 | 22.62 | 16.86 | 17.35 | 19.29 | 18.66
INSUMO | 3854 | LUVA DE CORRER PARA TUBO SOLDAVEL, PVC, 20 MM, PARA AGUA FRIA PREDIAL | UN | 10.49 | 9.87 | 8.66 | 8.66 | 9.51 | 8.5 | 10.18 | 12.47 | 9.18 | 9.31 | 10.33 | 10.95 | 8.31 | 9.33 | 9.7 | 8.99 | 8.43 | 9.87 | 9.2 | 9.72 | 9.51 | 8.41 | 12.57 | 9.37 | 9.64 | 10.72 | 10.37
INSUMO | 3873 | LUVA DE CORRER PARA TUBO SOLDAVEL, PVC, 25 MM, PARA AGUA FRIA PREDIAL | UN | 13.89 | 13.06 | 11.47 | 11.47 | 12.6 | 11.25 | 13.48 | 16.5 | 12.16 | 12.32 | 13.67 | 14.49 | 11 | 12.35 | 12.84 | 11.91 | 11.17 | 13.06 | 12.18 | 12.87 | 12.6 | 11.14 | 16.64 | 12.4 | 12.76 | 14.19 | 13.72
INSUMO | 38021 | LUVA DE CORRER PARA TUBO SOLDAVEL, PVC, 32 MM, PARA AGUA FRIA PREDIAL | UN | 33.21 | 31.24 | 27.42 | 27.42 | 30.12 | 26.9 | 32.23 | 39.46 | 29.07 | 29.46 | 32.69 | 34.66 | 26.31 | 29.53 | 30.71 | 28.48 | 26.7 | 31.24 | 29.13 | 30.78 | 30.12 | 26.63 | 39.79 | 29.66 | 30.52 | 33.94 | 32.82
INSUMO | 3847 | LUVA DE CORRER PARA TUBO SOLDAVEL, PVC, 50 MM, PARA AGUA FRIA PREDIAL | UN | 37.7 | 35.46 | 31.13 | 31.13 | 34.19 | 30.53 | 36.58 | 44.8 | 33 | 33.45 | 37.1 | 39.34 | 29.86 | 33.52 | 34.86 | 32.33 | 30.31 | 35.46 | 33.07 | 34.94 | 34.19 | 30.24 | 45.17 | 33.67 | 34.64 | 38.52 | 37.25
INSUMO | 38022 | LUVA DE CORRER PARA TUBO SOLDAVEL, PVC, 60 MM, PARA AGUA FRIA PREDIAL | UN | 58.89 | 55.39 | 48.63 | 48.63 | 53.41 | 47.69 | 57.14 | 69.97 | 51.54 | 52.24 | 57.96 | 61.46 | 46.64 | 52.36 | 54.46 | 50.49 | 47.34 | 55.39 | 51.66 | 54.58 | 53.41 | 47.23 | 70.55 | 52.59 | 54.11 | 60.17 | 58.19
INSUMO | 3833 | LUVA DE CORRER PVC, JE, DN 100 MM, PARA REDE COLETORA DE ESGOTO (NBR 10569) | UN | 25.52 | 28.68 | 28.68 | 28.68 | 28.68 | 28.68 | 28.68 | 28.68 | 28.68 | 28.68 | 23.97 | 28.68 | 28.68 | 28.68 | 28.68 | 28.68 | 28.68 | 20.76 | 28.68 | 28.68 | 28.68 | 28.68 | 28.35 | 28.68 | 28.68 | 28.68 | 28.68
INSUMO | 3835 | LUVA DE CORRER PVC, JE, DN 150 MM, PARA REDE COLETORA DE ESGOTO (NBR 10569) | UN | 83.09 | 93.39 | 93.39 | 93.39 | 93.39 | 93.39 | 93.39 | 93.39 | 93.39 | 93.39 | 78.05 | 93.39 | 93.39 | 93.39 | 93.39 | 93.39 | 93.39 | 67.6 | 93.39 | 93.39 | 93.39 | 93.39 | 92.3 | 93.39 | 93.39 | 93.39 | 93.39
INSUMO | 3836 | LUVA DE CORRER PVC, JE, DN 200 MM, PARA REDE COLETORA DE ESGOTO (NBR 10569) | UN | 178.83 | 200.99 | 200.99 | 200.99 | 200.99 | 200.99 | 200.99 | 200.99 | 200.99 | 200.99 | 168 | 200.99 | 200.99 | 200.99 | 200.99 | 200.99 | 200.99 | 145.5 | 200.99 | 200.99 | 200.99 | 200.99 | 198.65 | 200.99 | 200.99 | 200.99 | 200.99
INSUMO | 3830 | LUVA DE CORRER PVC, JE, DN 250 MM, PARA REDE COLETORA DE ESGOTO (NBR 10569) | UN | 292.4 | 328.63 | 328.63 | 328.63 | 328.63 | 328.63 | 328.63 | 328.63 | 328.63 | 328.63 | 274.68 | 328.63 | 328.63 | 328.63 | 328.63 | 328.63 | 328.63 | 237.89 | 328.63 | 328.63 | 328.63 | 328.63 | 324.8 | 328.63 | 328.63 | 328.63 | 328.63
INSUMO | 3831 | LUVA DE CORRER PVC, JE, DN 300 MM, PARA REDE COLETORA DE ESGOTO (NBR 10569) | UN | 488.79 | 549.35 | 549.35 | 549.35 | 549.35 | 549.35 | 549.35 | 549.35 | 549.35 | 549.35 | 459.17 | 549.35 | 549.35 | 549.35 | 549.35 | 549.35 | 549.35 | 397.67 | 549.35 | 549.35 | 549.35 | 549.35 | 542.95 | 549.35 | 549.35 | 549.35 | 549.35
INSUMO | 37981 | LUVA DE CORRER, CPVC, SOLDAVEL, 15 MM, PARA AGUA QUENTE PREDIAL | UN | 4.92 | 5.3 | 6.15 | 5.3 | 6.19 | 5.3 | 4.62 | 7.74 | 5.3 | 5.3 | 5.3 | 5.3 | 7.87 | 5.3 | 5.3 | 5.3 | 5.3 | 7.52 | 7.54 | 5.3 | 5.3 | 5.3 | 6.96 | 5.3 | 5.3 | 5.3 | 5.3
INSUMO | 37982 | LUVA DE CORRER, CPVC, SOLDAVEL, 22 MM, PARA AGUA QUENTE PREDIAL | UN | 7.47 | 8.05 | 9.34 | 8.05 | 9.4 | 8.05 | 7.01 | 11.76 | 8.05 | 8.05 | 8.05 | 8.05 | 11.94 | 8.05 | 8.05 | 8.05 | 8.05 | 11.42 | 11.45 | 8.05 | 8.05 | 8.05 | 10.56 | 8.05 | 8.05 | 8.05 | 8.05
INSUMO | 37983 | LUVA DE CORRER, CPVC, SOLDAVEL, 28 MM, PARA AGUA QUENTE PREDIAL | UN | 10.46 | 11.27 | 13.07 | 11.27 | 13.16 | 11.27 | 9.82 | 16.46 | 11.27 | 11.27 | 11.27 | 11.27 | 16.72 | 11.27 | 11.27 | 11.27 | 11.27 | 15.99 | 16.03 | 11.27 | 11.27 | 11.27 | 14.79 | 11.27 | 11.27 | 11.27 | 11.27
INSUMO | 37984 | LUVA DE CORRER, CPVC, SOLDAVEL, 35 MM, PARA AGUA QUENTE PREDIAL | UN | 18.06 | 19.47 | 22.58 | 19.47 | 22.73 | 19.47 | 16.95 | 28.43 | 19.47 | 19.47 | 19.47 | 19.47 | 28.88 | 19.47 | 19.47 | 19.47 | 19.47 | 27.62 | 27.69 | 19.47 | 19.47 | 19.47 | 25.54 | 19.47 | 19.47 | 19.47 | 19.47
INSUMO | 37985 | LUVA DE CORRER, CPVC, SOLDAVEL, 42 MM, PARA AGUA QUENTE PREDIAL | UN | 25.3 | 27.27 | 31.62 | 27.27 | 31.83 | 27.27 | 23.74 | 39.81 | 27.27 | 27.27 | 27.27 | 27.27 | 40.44 | 27.27 | 27.27 | 27.27 | 27.27 | 38.67 | 38.78 | 27.27 | 27.27 | 27.27 | 35.77 | 27.27 | 27.27 | 27.27 | 27.27
INSUMO | 3826 | LUVA DE CORRER, PVC PBA, JE, DN 100 / DE 110 MM, PARA REDE AGUA (NBR 10351) | UN | 58.17 | 67.28 | 67.28 | 67.28 | 67.28 | 67.28 | 67.28 | 67.28 | 67.28 | 67.28 | 67.28 | 67.28 | 67.28 | 67.28 | 67.28 | 67.28 | 67.28 | 67.28 | 67.28 | 67.28 | 67.28 | 67.28 | 67.28 | 67.28 | 67.28 | 67.28 | 67.28
INSUMO | 3825 | LUVA DE CORRER, PVC PBA, JE, DN 50 / DE 60 MM, PARA REDE AGUA (NBR 10351) | UN | 16.73 | 19.35 | 19.35 | 19.35 | 19.35 | 19.35 | 19.35 | 19.35 | 19.35 | 19.35 | 19.35 | 19.35 | 19.35 | 19.35 | 19.35 | 19.35 | 19.35 | 19.35 | 19.35 | 19.35 | 19.35 | 19.35 | 19.35 | 19.35 | 19.35 | 19.35 | 19.35
INSUMO | 3827 | LUVA DE CORRER, PVC PBA, JE, DN 75 / DE 85 MM, PARA REDE AGUA (NBR 10351) | UN | 36.55 | 42.27 | 42.27 | 42.27 | 42.27 | 42.27 | 42.27 | 42.27 | 42.27 | 42.27 | 42.27 | 42.27 | 42.27 | 42.27 | 42.27 | 42.27 | 42.27 | 42.27 | 42.27 | 42.27 | 42.27 | 42.27 | 42.27 | 42.27 | 42.27 | 42.27 | 42.27
INSUMO | 20165 | LUVA DE CORRER, PVC SERIE R, 100 MM, PARA ESGOTO OU AGUAS PLUVIAIS PREDIAIS | UN | 30.28 | 29.36 | 24.99 | 28.5 | 27.08 | 26.27 | 30.03 | 39.68 | 31.74 | 31.53 | 32.04 | 36.75 | 27.6 | 27.75 | 29.39 | 35.14 | 25.73 | 31.78 | 29.36 | 28.07 | 28.87 | 27.21 | 34.58 | 29.39 | 29.36 | 35.14 | 31.46
INSUMO | 20166 | LUVA DE CORRER, PVC SERIE R, 150 MM, PARA ESGOTO OU AGUAS PLUVIAIS PREDIAIS | UN | 97.84 | 94.88 | 80.75 | 92.09 | 87.53 | 84.91 | 97.04 | 128.22 | 102.57 | 101.89 | 103.54 | 118.76 | 89.18 | 89.69 | 94.99 | 113.57 | 83.14 | 102.69 | 94.88 | 90.72 | 93.28 | 87.93 | 111.75 | 94.99 | 94.88 | 113.57 | 101.66
INSUMO | 20164 | LUVA DE CORRER, PVC SERIE R, 75 MM, PARA ESGOTO OU AGUAS PLUVIAIS PREDIAIS | UN | 15.99 | 15.51 | 13.2 | 15.05 | 14.3 | 13.88 | 15.86 | 20.96 | 16.76 | 16.65 | 16.92 | 19.41 | 14.57 | 14.66 | 15.52 | 18.56 | 13.59 | 16.78 | 15.51 | 14.83 | 15.24 | 14.37 | 18.26 | 15.52 | 15.51 | 18.56 | 16.61
INSUMO | 3893 | LUVA DE CORRER, PVC, DN 100 MM, PARA ESGOTO PREDIAL | UN | 19.84 | 19.24 | 16.38 | 18.68 | 17.75 | 17.22 | 19.68 | 26 | 20.8 | 20.66 | 21 | 24.09 | 18.09 | 18.19 | 19.27 | 23.03 | 16.86 | 20.83 | 19.24 | 18.4 | 18.92 | 17.83 | 22.66 | 19.27 | 19.24 | 23.03 | 20.62
INSUMO | 3848 | LUVA DE CORRER, PVC, DN 50 MM, PARA ESGOTO PREDIAL | UN | 12.05 | 11.69 | 9.95 | 11.34 | 10.78 | 10.46 | 11.96 | 15.8 | 12.64 | 12.55 | 12.76 | 14.63 | 10.99 | 11.05 | 11.7 | 13.99 | 10.24 | 12.65 | 11.69 | 11.18 | 11.49 | 10.83 | 13.77 | 11.7 | 11.69 | 13.99 | 12.52
INSUMO | 3895 | LUVA DE CORRER, PVC, DN 75 MM, PARA ESGOTO PREDIAL | UN | 13.11 | 12.72 | 10.82 | 12.34 | 11.73 | 11.38 | 13.01 | 17.19 | 13.75 | 13.66 | 13.88 | 15.92 | 11.95 | 12.02 | 12.73 | 15.22 | 11.14 | 13.76 | 12.72 | 12.16 | 12.5 | 11.79 | 14.98 | 12.73 | 12.72 | 15.22 | 13.63
INSUMO | 12404 | LUVA DE FERRO GALVANIZADO, COM ROSCA BSP MACHO/FEMEA, DE 3/4" | UN | 7.24 | 9.99 | 9.99 | 9.99 | 8.59 | 9.99 | 9.99 | 9.99 | 9.99 | 9.99 | 11.77 | 8.09 | 8.89 | 9.99 | 9.99 | 9.99 | 9.17 | 9.99 | 9.99 | 9.99 | 9.99 | 9.99 | 9.64 | 11.01 | 9.99 | 9.99 | 9.99
INSUMO | 3939 | LUVA DE FERRO GALVANIZADO, COM ROSCA BSP, DE 1 1/2" | UN | 14.92 | 20.58 | 20.58 | 20.58 | 17.69 | 20.58 | 20.58 | 20.58 | 20.58 | 20.58 | 24.25 | 16.66 | 18.31 | 20.58 | 20.58 | 20.58 | 18.89 | 20.58 | 20.58 | 20.58 | 20.58 | 20.58 | 19.87 | 22.69 | 20.58 | 20.58 | 20.58
INSUMO | 3911 | LUVA DE FERRO GALVANIZADO, COM ROSCA BSP, DE 1 1/4" | UN | 12.19 | 16.81 | 16.81 | 16.81 | 14.45 | 16.81 | 16.81 | 16.81 | 16.81 | 16.81 | 19.81 | 13.61 | 14.96 | 16.81 | 16.81 | 16.81 | 15.43 | 16.81 | 16.81 | 16.81 | 16.81 | 16.81 | 16.23 | 18.54 | 16.81 | 16.81 | 16.81
INSUMO | 3910 | LUVA DE FERRO GALVANIZADO, COM ROSCA BSP, DE 1" | UN | 8.72 | 12.03 | 12.03 | 12.03 | 10.34 | 12.03 | 12.03 | 12.03 | 12.03 | 12.03 | 14.17 | 9.74 | 10.7 | 12.03 | 12.03 | 12.03 | 11.04 | 12.03 | 12.03 | 12.03 | 12.03 | 12.03 | 11.61 | 13.26 | 12.03 | 12.03 | 12.03
INSUMO | 3908 | LUVA DE FERRO GALVANIZADO, COM ROSCA BSP, DE 1/2" | UN | 3.94 | 5.44 | 5.44 | 5.44 | 4.67 | 5.44 | 5.44 | 5.44 | 5.44 | 5.44 | 6.41 | 4.4 | 4.84 | 5.44 | 5.44 | 5.44 | 4.99 | 5.44 | 5.44 | 5.44 | 5.44 | 5.44 | 5.25 | 5.99 | 5.44 | 5.44 | 5.44
INSUMO | 3913 | LUVA DE FERRO GALVANIZADO, COM ROSCA BSP, DE 2 1/2" | UN | 41.69 | 57.51 | 57.51 | 57.51 | 49.44 | 57.51 | 57.51 | 57.51 | 57.51 | 57.51 | 67.75 | 46.55 | 51.17 | 57.51 | 57.51 | 57.51 | 52.77 | 57.51 | 57.51 | 57.51 | 57.51 | 57.51 | 55.52 | 63.4 | 57.51 | 57.51 | 57.51
INSUMO | 3912 | LUVA DE FERRO GALVANIZADO, COM ROSCA BSP, DE 2" | UN | 22.85 | 31.52 | 31.52 | 31.52 | 27.1 | 31.52 | 31.52 | 31.52 | 31.52 | 31.52 | 37.14 | 25.52 | 28.05 | 31.52 | 31.52 | 31.52 | 28.92 | 31.52 | 31.52 | 31.52 | 31.52 | 31.52 | 30.43 | 34.75 | 31.52 | 31.52 | 31.52
INSUMO | 3914 | LUVA DE FERRO GALVANIZADO, COM ROSCA BSP, DE 3" | UN | 62.89 | 86.75 | 86.75 | 86.75 | 74.58 | 86.75 | 86.75 | 86.75 | 86.75 | 86.75 | 102.21 | 70.23 | 77.19 | 86.75 | 86.75 | 86.75 | 79.6 | 86.75 | 86.75 | 86.75 | 86.75 | 86.75 | 83.76 | 95.64 | 86.75 | 86.75 | 86.75
INSUMO | 3909 | LUVA DE FERRO GALVANIZADO, COM ROSCA BSP, DE 3/4" | UN | 5.36 | 7.4 | 7.4 | 7.4 | 6.36 | 7.4 | 7.4 | 7.4 | 7.4 | 7.4 | 8.71 | 5.99 | 6.58 | 7.4 | 7.4 | 7.4 | 6.79 | 7.4 | 7.4 | 7.4 | 7.4 | 7.4 | 7.14 | 8.15 | 7.4 | 7.4 | 7.4
INSUMO | 3915 | LUVA DE FERRO GALVANIZADO, COM ROSCA BSP, DE 4" | UN | 99.17 | 136.8 | 136.8 | 136.8 | 117.61 | 136.8 | 136.8 | 136.8 | 136.8 | 136.8 | 161.18 | 110.75 | 121.72 | 136.8 | 136.8 | 136.8 | 125.53 | 136.8 | 136.8 | 136.8 | 136.8 | 136.8 | 132.08 | 150.82 | 136.8 | 136.8 | 136.8
INSUMO | 3916 | LUVA DE FERRO GALVANIZADO, COM ROSCA BSP, DE 5" | UN | 180.68 | 249.23 | 249.23 | 249.23 | 214.26 | 249.23 | 249.23 | 249.23 | 249.23 | 249.23 | 293.64 | 201.77 | 221.76 | 249.23 | 249.23 | 249.23 | 228.69 | 249.23 | 249.23 | 249.23 | 249.23 | 249.23 | 240.63 | 274.77 | 249.23 | 249.23 | 249.23
INSUMO | 3917 | LUVA DE FERRO GALVANIZADO, COM ROSCA BSP, DE 6" | UN | 298.01 | 411.08 | 411.08 | 411.08 | 353.4 | 411.08 | 411.08 | 411.08 | 411.08 | 411.08 | 484.33 | 332.8 | 365.76 | 411.08 | 411.08 | 411.08 | 377.21 | 411.08 | 411.08 | 411.08 | 411.08 | 411.08 | 396.89 | 453.2 | 411.08 | 411.08 | 411.08
INSUMO | 1904 | LUVA DE PRESSAO, EM PVC, DE 20 MM, PARA ELETRODUTO FLEXIVEL | UN | 0.85 | 0.93 | 1.04 | 1.04 | 0.69 | 0.96 | 1.15 | 1.19 | 0.78 | 0.85 | 1.06 | 1.1 | 0.9 | 0.9 | 0.69 | 1.14 | 1.08 | 1.39 | 0.77 | 0.52 | 1.13 | 0.97 | 1.19 | 0.92 | 0.94 | 1.06 | 1.44
INSUMO | 1899 | LUVA DE PRESSAO, EM PVC, DE 25 MM, PARA ELETRODUTO FLEXIVEL | UN | 0.96 | 1.06 | 1.18 | 1.18 | 0.78 | 1.09 | 1.31 | 1.35 | 0.88 | 0.97 | 1.2 | 1.25 | 1.02 | 1.02 | 0.78 | 1.3 | 1.22 | 1.57 | 0.87 | 0.59 | 1.28 | 1.09 | 1.35 | 1.04 | 1.06 | 1.2 | 1.63
INSUMO | 1900 | LUVA DE PRESSAO, EM PVC, DE 32 MM, PARA ELETRODUTO FLEXIVEL | UN | 1.56 | 1.71 | 1.91 | 1.91 | 1.27 | 1.77 | 2.12 | 2.19 | 1.43 | 1.57 | 1.95 | 2.02 | 1.65 | 1.65 | 1.27 | 2.1 | 1.98 | 2.55 | 1.41 | 0.95 | 2.07 | 1.77 | 2.19 | 1.68 | 1.72 | 1.95 | 2.64
INSUMO | 12407 | LUVA DE REDUCAO DE FERRO GALVANIZADO, COM ROSCA BSP MACHO/FEMEA, DE 1 1/2" X 1" | UN | 22.56 | 31.12 | 31.12 | 31.12 | 26.75 | 31.12 | 31.12 | 31.12 | 31.12 | 31.12 | 36.67 | 25.19 | 27.69 | 31.12 | 31.12 | 31.12 | 28.55 | 31.12 | 31.12 | 31.12 | 31.12 | 31.12 | 30.05 | 34.31 | 31.12 | 31.12 | 31.12
INSUMO | 12408 | LUVA DE REDUCAO DE FERRO GALVANIZADO, COM ROSCA BSP MACHO/FEMEA, DE 1" X 1/2" | UN | 12.73 | 17.56 | 17.56 | 17.56 | 15.1 | 17.56 | 17.56 | 17.56 | 17.56 | 17.56 | 20.69 | 14.22 | 15.63 | 17.56 | 17.56 | 17.56 | 16.12 | 17.56 | 17.56 | 17.56 | 17.56 | 17.56 | 16.96 | 19.36 | 17.56 | 17.56 | 17.56
INSUMO | 12409 | LUVA DE REDUCAO DE FERRO GALVANIZADO, COM ROSCA BSP MACHO/FEMEA, DE 1" X 3/4" | UN | 12.73 | 17.56 | 17.56 | 17.56 | 15.1 | 17.56 | 17.56 | 17.56 | 17.56 | 17.56 | 20.69 | 14.22 | 15.63 | 17.56 | 17.56 | 17.56 | 16.12 | 17.56 | 17.56 | 17.56 | 17.56 | 17.56 | 16.96 | 19.36 | 17.56 | 17.56 | 17.56
INSUMO | 12410 | LUVA DE REDUCAO DE FERRO GALVANIZADO, COM ROSCA BSP MACHO/FEMEA, DE 3/4" X 1/2" | UN | 8.77 | 12.1 | 12.1 | 12.1 | 10.4 | 12.1 | 12.1 | 12.1 | 12.1 | 12.1 | 14.26 | 9.79 | 10.76 | 12.1 | 12.1 | 12.1 | 11.1 | 12.1 | 12.1 | 12.1 | 12.1 | 12.1 | 11.68 | 13.34 | 12.1 | 12.1 | 12.1
INSUMO | 3936 | LUVA DE REDUCAO DE FERRO GALVANIZADO, COM ROSCA BSP, DE 1 1/2" X 1 1/4" | UN | 15.85 | 21.86 | 21.86 | 21.86 | 18.79 | 21.86 | 21.86 | 21.86 | 21.86 | 21.86 | 25.76 | 17.7 | 19.45 | 21.86 | 21.86 | 21.86 | 20.06 | 21.86 | 21.86 | 21.86 | 21.86 | 21.86 | 21.11 | 24.1 | 21.86 | 21.86 | 21.86
INSUMO | 3924 | LUVA DE REDUCAO DE FERRO GALVANIZADO, COM ROSCA BSP, DE 1 1/2" X 1" | UN | 15.85 | 21.86 | 21.86 | 21.86 | 18.79 | 21.86 | 21.86 | 21.86 | 21.86 | 21.86 | 25.76 | 17.7 | 19.45 | 21.86 | 21.86 | 21.86 | 20.06 | 21.86 | 21.86 | 21.86 | 21.86 | 21.86 | 21.11 | 24.1 | 21.86 | 21.86 | 21.86
INSUMO | 3922 | LUVA DE REDUCAO DE FERRO GALVANIZADO, COM ROSCA BSP, DE 1 1/2" X 1/2" | UN | 14.58 | 20.11 | 20.11 | 20.11 | 17.29 | 20.11 | 20.11 | 20.11 | 20.11 | 20.11 | 23.69 | 16.28 | 17.89 | 20.11 | 20.11 | 20.11 | 18.45 | 20.11 | 20.11 | 20.11 | 20.11 | 20.11 | 19.42 | 22.17 | 20.11 | 20.11 | 20.11
INSUMO | 3923 | LUVA DE REDUCAO DE FERRO GALVANIZADO, COM ROSCA BSP, DE 1 1/2" X 3/4" | UN | 15.85 | 21.86 | 21.86 | 21.86 | 18.79 | 21.86 | 21.86 | 21.86 | 21.86 | 21.86 | 25.76 | 17.7 | 19.45 | 21.86 | 21.86 | 21.86 | 20.06 | 21.86 | 21.86 | 21.86 | 21.86 | 21.86 | 21.11 | 24.1 | 21.86 | 21.86 | 21.86
INSUMO | 3921 | LUVA DE REDUCAO DE FERRO GALVANIZADO, COM ROSCA BSP, DE 1 1/4" X 1" | UN | 13.08 | 18.05 | 18.05 | 18.05 | 15.51 | 18.05 | 18.05 | 18.05 | 18.05 | 18.05 | 21.26 | 14.61 | 16.06 | 18.05 | 18.05 | 18.05 | 16.56 | 18.05 | 18.05 | 18.05 | 18.05 | 18.05 | 17.42 | 19.9 | 18.05 | 18.05 | 18.05
INSUMO | 3937 | LUVA DE REDUCAO DE FERRO GALVANIZADO, COM ROSCA BSP, DE 1 1/4" X 1/2" | UN | 13.07 | 18.04 | 18.04 | 18.04 | 15.5 | 18.04 | 18.04 | 18.04 | 18.04 | 18.04 | 21.25 | 14.6 | 16.05 | 18.04 | 18.04 | 18.04 | 16.55 | 18.04 | 18.04 | 18.04 | 18.04 | 18.04 | 17.41 | 19.88 | 18.04 | 18.04 | 18.04
INSUMO | 3920 | LUVA DE REDUCAO DE FERRO GALVANIZADO, COM ROSCA BSP, DE 1 1/4" X 3/4" | UN | 13.07 | 18.04 | 18.04 | 18.04 | 15.5 | 18.04 | 18.04 | 18.04 | 18.04 | 18.04 | 21.25 | 14.6 | 16.05 | 18.04 | 18.04 | 18.04 | 16.55 | 18.04 | 18.04 | 18.04 | 18.04 | 18.04 | 17.41 | 19.88 | 18.04 | 18.04 | 18.04
INSUMO | 3938 | LUVA DE REDUCAO DE FERRO GALVANIZADO, COM ROSCA BSP, DE 1" X 1/2" | UN | 8.62 | 11.89 | 11.89 | 11.89 | 10.22 | 11.89 | 11.89 | 11.89 | 11.89 | 11.89 | 14.01 | 9.63 | 10.58 | 11.89 | 11.89 | 11.89 | 10.91 | 11.89 | 11.89 | 11.89 | 11.89 | 11.89 | 11.48 | 13.11 | 11.89 | 11.89 | 11.89
INSUMO | 3919 | LUVA DE REDUCAO DE FERRO GALVANIZADO, COM ROSCA BSP, DE 1" X 3/4" | UN | 8.79 | 12.12 | 12.12 | 12.12 | 10.42 | 12.12 | 12.12 | 12.12 | 12.12 | 12.12 | 14.28 | 9.81 | 10.79 | 12.12 | 12.12 | 12.12 | 11.12 | 12.12 | 12.12 | 12.12 | 12.12 | 12.12 | 11.7 | 13.36 | 12.12 | 12.12 | 12.12
INSUMO | 3927 | LUVA DE REDUCAO DE FERRO GALVANIZADO, COM ROSCA BSP, DE 2 1/2" X 1 1/2" | UN | 44.51 | 61.4 | 61.4 | 61.4 | 52.79 | 61.4 | 61.4 | 61.4 | 61.4 | 61.4 | 72.34 | 49.71 | 54.63 | 61.4 | 61.4 | 61.4 | 56.34 | 61.4 | 61.4 | 61.4 | 61.4 | 61.4 | 59.28 | 67.69 | 61.4 | 61.4 | 61.4
INSUMO | 3928 | LUVA DE REDUCAO DE FERRO GALVANIZADO, COM ROSCA BSP, DE 2 1/2" X 2" | UN | 44.51 | 61.4 | 61.4 | 61.4 | 52.79 | 61.4 | 61.4 | 61.4 | 61.4 | 61.4 | 72.34 | 49.71 | 54.63 | 61.4 | 61.4 | 61.4 | 56.34 | 61.4 | 61.4 | 61.4 | 61.4 | 61.4 | 59.28 | 67.69 | 61.4 | 61.4 | 61.4
INSUMO | 3926 | LUVA DE REDUCAO DE FERRO GALVANIZADO, COM ROSCA BSP, DE 2" X 1 1/2" | UN | 25.37 | 35 | 35 | 35 | 30.09 | 35 | 35 | 35 | 35 | 35 | 41.24 | 28.34 | 31.14 | 35 | 35 | 35 | 32.12 | 35 | 35 | 35 | 35 | 35 | 33.8 | 38.59 | 35 | 35 | 35
INSUMO | 3935 | LUVA DE REDUCAO DE FERRO GALVANIZADO, COM ROSCA BSP, DE 2" X 1 1/4" | UN | 25.37 | 35 | 35 | 35 | 30.09 | 35 | 35 | 35 | 35 | 35 | 41.24 | 28.34 | 31.14 | 35 | 35 | 35 | 32.12 | 35 | 35 | 35 | 35 | 35 | 33.8 | 38.59 | 35 | 35 | 35
INSUMO | 3925 | LUVA DE REDUCAO DE FERRO GALVANIZADO, COM ROSCA BSP, DE 2" X 1" | UN | 25.37 | 35 | 35 | 35 | 30.09 | 35 | 35 | 35 | 35 | 35 | 41.24 | 28.34 | 31.14 | 35 | 35 | 35 | 32.12 | 35 | 35 | 35 | 35 | 35 | 33.8 | 38.59 | 35 | 35 | 35
INSUMO | 3929 | LUVA DE REDUCAO DE FERRO GALVANIZADO, COM ROSCA BSP, DE 3" X 1 1/2" | UN | 67.82 | 93.55 | 93.55 | 93.55 | 80.43 | 93.55 | 93.55 | 93.55 | 93.55 | 93.55 | 110.22 | 75.74 | 83.24 | 93.55 | 93.55 | 93.55 | 85.84 | 93.55 | 93.55 | 93.55 | 93.55 | 93.55 | 90.32 | 103.14 | 93.55 | 93.55 | 93.55
INSUMO | 3931 | LUVA DE REDUCAO DE FERRO GALVANIZADO, COM ROSCA BSP, DE 3" X 2 1/2" | UN | 67.82 | 93.55 | 93.55 | 93.55 | 80.43 | 93.55 | 93.55 | 93.55 | 93.55 | 93.55 | 110.22 | 75.74 | 83.24 | 93.55 | 93.55 | 93.55 | 85.84 | 93.55 | 93.55 | 93.55 | 93.55 | 93.55 | 90.32 | 103.14 | 93.55 | 93.55 | 93.55
INSUMO | 3930 | LUVA DE REDUCAO DE FERRO GALVANIZADO, COM ROSCA BSP, DE 3" X 2" | UN | 67.82 | 93.55 | 93.55 | 93.55 | 80.43 | 93.55 | 93.55 | 93.55 | 93.55 | 93.55 | 110.22 | 75.74 | 83.24 | 93.55 | 93.55 | 93.55 | 85.84 | 93.55 | 93.55 | 93.55 | 93.55 | 93.55 | 90.32 | 103.14 | 93.55 | 93.55 | 93.55
INSUMO | 12406 | LUVA DE REDUCAO DE FERRO GALVANIZADO, COM ROSCA BSP, DE 3/4" X 1/2" | UN | 6.23 | 8.59 | 8.59 | 8.59 | 7.39 | 8.59 | 8.59 | 8.59 | 8.59 | 8.59 | 10.13 | 6.96 | 7.65 | 8.59 | 8.59 | 8.59 | 7.89 | 8.59 | 8.59 | 8.59 | 8.59 | 8.59 | 8.3 | 9.48 | 8.59 | 8.59 | 8.59
INSUMO | 3932 | LUVA DE REDUCAO DE FERRO GALVANIZADO, COM ROSCA BSP, DE 4" X 2 1/2" | UN | 117.11 | 161.54 | 161.54 | 161.54 | 138.88 | 161.54 | 161.54 | 161.54 | 161.54 | 161.54 | 190.33 | 130.78 | 143.73 | 161.54 | 161.54 | 161.54 | 148.23 | 161.54 | 161.54 | 161.54 | 161.54 | 161.54 | 155.97 | 178.09 | 161.54 | 161.54 | 161.54
INSUMO | 3933 | LUVA DE REDUCAO DE FERRO GALVANIZADO, COM ROSCA BSP, DE 4" X 2" | UN | 117.11 | 161.54 | 161.54 | 161.54 | 138.88 | 161.54 | 161.54 | 161.54 | 161.54 | 161.54 | 190.33 | 130.78 | 143.73 | 161.54 | 161.54 | 161.54 | 148.23 | 161.54 | 161.54 | 161.54 | 161.54 | 161.54 | 155.97 | 178.09 | 161.54 | 161.54 | 161.54
INSUMO | 3934 | LUVA DE REDUCAO DE FERRO GALVANIZADO, COM ROSCA BSP, DE 4" X 3" | UN | 117.11 | 161.54 | 161.54 | 161.54 | 138.88 | 161.54 | 161.54 | 161.54 | 161.54 | 161.54 | 190.33 | 130.78 | 143.73 | 161.54 | 161.54 | 161.54 | 148.23 | 161.54 | 161.54 | 161.54 | 161.54 | 161.54 | 155.97 | 178.09 | 161.54 | 161.54 | 161.54
INSUMO | 40355 | LUVA DE REDUCAO EM ACO CARBONO, COM ENCAIXE PARA SOLDA DN SW, PRESSAO 3.000 LBS, 3/4 " X 1/2" | UN | 12.46 | 12.46 | 12.46 | 12.46 | 15.27 | 12.46 | 12.46 | 14.18 | 12.46 | 12.46 | 12.15 | 12.46 | 12.46 | 12.46 | 12.46 | 12.46 | 12.46 | 12.46 | 12.46 | 12.46 | 12.46 | 12.46 | 23.29 | 12.46 | 12.46 | 12.46 | 12.46
INSUMO | 40364 | LUVA DE REDUCAO EM ACO CARBONO, COM ENCAIXE PARA SOLDA DN SW, PRESSAO 3.000 LBS, DN 1 1/2" X 1 1/4" | UN | 58.35 | 58.35 | 58.35 | 58.35 | 71.53 | 58.35 | 58.35 | 66.45 | 58.35 | 58.35 | 56.92 | 58.35 | 58.35 | 58.35 | 58.35 | 58.35 | 58.35 | 58.35 | 58.35 | 58.35 | 58.35 | 58.35 | 109.07 | 58.35 | 58.35 | 58.35 | 58.35
INSUMO | 40361 | LUVA DE REDUCAO EM ACO CARBONO, COM ENCAIXE PARA SOLDA DN SW, PRESSAO 3.000 LBS, DN 1 1/4" X 1" | UN | 45.63 | 45.63 | 45.63 | 45.63 | 55.93 | 45.63 | 45.63 | 51.96 | 45.63 | 45.63 | 44.51 | 45.63 | 45.63 | 45.63 | 45.63 | 45.63 | 45.63 | 45.63 | 45.63 | 45.63 | 45.63 | 45.63 | 85.29 | 45.63 | 45.63 | 45.63 | 45.63
INSUMO | 40358 | LUVA DE REDUCAO EM ACO CARBONO, COM ENCAIXE PARA SOLDA DN SW, PRESSAO 3.000 LBS, DN 1" X 3/4" | UN | 17.39 | 17.39 | 17.39 | 17.39 | 21.32 | 17.39 | 17.39 | 19.81 | 17.39 | 17.39 | 16.97 | 17.39 | 17.39 | 17.39 | 17.39 | 17.39 | 17.39 | 17.39 | 17.39 | 17.39 | 17.39 | 17.39 | 32.51 | 17.39 | 17.39 | 17.39 | 17.39
INSUMO | 40370 | LUVA DE REDUCAO EM ACO CARBONO, COM ENCAIXE PARA SOLDA DN SW, PRESSAO 3.000 LBS, DN 2 1/2" X 2" | UN | 185.16 | 185.16 | 185.16 | 185.16 | 226.97 | 185.16 | 185.16 | 210.85 | 185.16 | 185.16 | 180.62 | 185.16 | 185.16 | 185.16 | 185.16 | 185.16 | 185.16 | 185.16 | 185.16 | 185.16 | 185.16 | 185.16 | 346.08 | 185.16 | 185.16 | 185.16 | 185.16
INSUMO | 40367 | LUVA DE REDUCAO EM ACO CARBONO, COM ENCAIXE PARA SOLDA DN SW, PRESSAO 3.000 LBS, DN 2" X 1 1/2" | UN | 92.03 | 92.03 | 92.03 | 92.03 | 112.81 | 92.03 | 92.03 | 104.8 | 92.03 | 92.03 | 89.77 | 92.03 | 92.03 | 92.03 | 92.03 | 92.03 | 92.03 | 92.03 | 92.03 | 92.03 | 92.03 | 92.03 | 172.01 | 92.03 | 92.03 | 92.03 | 92.03
INSUMO | 40373 | LUVA DE REDUCAO EM ACO CARBONO, COM ENCAIXE PARA SOLDA DN SW, PRESSAO 3.000 LBS, DN 3" X 2 1/2" | UN | 250.39 | 250.39 | 250.39 | 250.39 | 306.93 | 250.39 | 250.39 | 285.12 | 250.39 | 250.39 | 244.25 | 250.39 | 250.39 | 250.39 | 250.39 | 250.39 | 250.39 | 250.39 | 250.39 | 250.39 | 250.39 | 250.39 | 467.98 | 250.39 | 250.39 | 250.39 | 250.39
INSUMO | 38947 | LUVA DE REDUCAO PARA TUBO PEX, METALICA, PARA CONEXAO COM ANEL DESLIZANTE, DN 20 X 16 MM | UN | 8.69 | 8.69 | 8.69 | 8.69 | 8.69 | 8.69 | 8.69 | 8.69 | 8.69 | 8.69 | 8.69 | 8.69 | 8.69 | 8.69 | 8.69 | 8.69 | 8.69 | 8.69 | 8.69 | 8.69 | 8.69 | 8.69 | 12.16 | 8.69 | 8.69 | 8.69 | 8.69
INSUMO | 38948 | LUVA DE REDUCAO PARA TUBO PEX, METALICA, PARA CONEXAO COM ANEL DESLIZANTE, DN 25 X 16 MM | UN | 13.87 | 13.87 | 13.87 | 13.87 | 13.87 | 13.87 | 13.87 | 13.87 | 13.87 | 13.87 | 13.87 | 13.87 | 13.87 | 13.87 | 13.87 | 13.87 | 13.87 | 13.87 | 13.87 | 13.87 | 13.87 | 13.87 | 19.4 | 13.87 | 13.87 | 13.87 | 13.87
INSUMO | 38949 | LUVA DE REDUCAO PARA TUBO PEX, METALICA, PARA CONEXAO COM ANEL DESLIZANTE, DN 25 X 20 MM | UN | 15.39 | 15.39 | 15.39 | 15.39 | 15.39 | 15.39 | 15.39 | 15.39 | 15.39 | 15.39 | 15.39 | 15.39 | 15.39 | 15.39 | 15.39 | 15.39 | 15.39 | 15.39 | 15.39 | 15.39 | 15.39 | 15.39 | 21.53 | 15.39 | 15.39 | 15.39 | 15.39
INSUMO | 38951 | LUVA DE REDUCAO PARA TUBO PEX, METALICA, PARA CONEXAO COM ANEL DESLIZANTE, DN 32 X 25 MM | UN | 24.34 | 24.34 | 24.34 | 24.34 | 24.34 | 24.34 | 24.34 | 24.34 | 24.34 | 24.34 | 24.34 | 24.34 | 24.34 | 24.34 | 24.34 | 24.34 | 24.34 | 24.34 | 24.34 | 24.34 | 24.34 | 24.34 | 34.05 | 24.34 | 24.34 | 24.34 | 24.34
INSUMO | 39312 | LUVA DE REDUCAO PARA TUBO PEX, PLASTICA, PARA CONEXAO COM CRIMPAGEM, DN 20 X 16 MM | UN | 18.88 | 18.88 | 18.88 | 18.88 | 18.88 | 18.88 | 18.88 | 18.88 | 18.88 | 18.88 | 18.88 | 18.88 | 18.88 | 18.88 | 18.88 | 18.88 | 18.88 | 18.88 | 18.88 | 18.88 | 18.88 | 18.88 | 26.41 | 18.88 | 18.88 | 18.88 | 18.88
INSUMO | 39313 | LUVA DE REDUCAO PARA TUBO PEX, PLASTICA, PARA CONEXAO COM CRIMPAGEM, DN 25 X 16 MM | UN | 24.64 | 24.64 | 24.64 | 24.64 | 24.64 | 24.64 | 24.64 | 24.64 | 24.64 | 24.64 | 24.64 | 24.64 | 24.64 | 24.64 | 24.64 | 24.64 | 24.64 | 24.64 | 24.64 | 24.64 | 24.64 | 24.64 | 34.47 | 24.64 | 24.64 | 24.64 | 24.64
INSUMO | 38950 | LUVA DE REDUCAO PARA TUBO PEX, PLASTICA, PARA CONEXAO COM CRIMPAGEM, DN 32 X 20 MM | UN | 37.08 | 37.08 | 37.08 | 37.08 | 37.08 | 37.08 | 37.08 | 37.08 | 37.08 | 37.08 | 37.08 | 37.08 | 37.08 | 37.08 | 37.08 | 37.08 | 37.08 | 37.08 | 37.08 | 37.08 | 37.08 | 37.08 | 51.87 | 37.08 | 37.08 | 37.08 | 37.08
INSUMO | 39314 | LUVA DE REDUCAO PARA TUBO PEX, PLASTICA, PARA CONEXAO COM CRIMPAGEM, DN 32 X 25 MM | UN | 39.13 | 39.13 | 39.13 | 39.13 | 39.13 | 39.13 | 39.13 | 39.13 | 39.13 | 39.13 | 39.13 | 39.13 | 39.13 | 39.13 | 39.13 | 39.13 | 39.13 | 39.13 | 39.13 | 39.13 | 39.13 | 39.13 | 54.73 | 39.13 | 39.13 | 39.13 | 39.13
INSUMO | 3907 | LUVA DE REDUCAO ROSCAVEL, PVC, 1" X 3/4", PARA AGUA FRIA PREDIAL | UN | 5.89 | 5.54 | 4.86 | 4.86 | 5.34 | 4.77 | 5.71 | 7 | 5.15 | 5.22 | 5.79 | 6.14 | 4.66 | 5.23 | 5.44 | 5.05 | 4.73 | 5.54 | 5.16 | 5.46 | 5.34 | 4.72 | 7.05 | 5.26 | 5.41 | 6.02 | 5.82
INSUMO | 3889 | LUVA DE REDUCAO ROSCAVEL, PVC, 3/4" X 1/2", PARA AGUA FRIA PREDIAL | UN | 4.5 | 4.23 | 3.72 | 3.72 | 4.08 | 3.64 | 4.37 | 5.35 | 3.94 | 3.99 | 4.43 | 4.7 | 3.56 | 4 | 4.16 | 3.86 | 3.62 | 4.23 | 3.95 | 4.17 | 4.08 | 3.61 | 5.39 | 4.02 | 4.13 | 4.6 | 4.45
INSUMO | 3868 | LUVA DE REDUCAO SOLDAVEL, PVC, 25 MM X 20 MM, PARA AGUA FRIA PREDIAL | UN | 1.75 | 1.64 | 1.44 | 1.44 | 1.58 | 1.41 | 1.69 | 2.08 | 1.53 | 1.55 | 1.72 | 1.82 | 1.38 | 1.55 | 1.62 | 1.5 | 1.4 | 1.64 | 1.53 | 1.62 | 1.58 | 1.4 | 2.09 | 1.56 | 1.6 | 1.79 | 1.73
INSUMO | 3869 | LUVA DE REDUCAO SOLDAVEL, PVC, 32 MM X 25 MM, PARA AGUA FRIA PREDIAL | UN | 5 | 4.71 | 4.13 | 4.13 | 4.54 | 4.05 | 4.86 | 5.95 | 4.38 | 4.44 | 4.92 | 5.22 | 3.96 | 4.45 | 4.63 | 4.29 | 4.02 | 4.71 | 4.39 | 4.64 | 4.54 | 4.01 | 6 | 4.47 | 4.6 | 5.11 | 4.94
INSUMO | 3872 | LUVA DE REDUCAO SOLDAVEL, PVC, 40 MM X 32 MM, PARA AGUA FRIA PREDIAL | UN | 6.08 | 5.72 | 5.02 | 5.02 | 5.51 | 4.92 | 5.9 | 7.22 | 5.32 | 5.39 | 5.98 | 6.34 | 4.81 | 5.4 | 5.62 | 5.21 | 4.89 | 5.72 | 5.33 | 5.63 | 5.51 | 4.87 | 7.28 | 5.43 | 5.58 | 6.21 | 6.01
INSUMO | 3850 | LUVA DE REDUCAO SOLDAVEL, PVC, 60 MM X 50 MM, PARA AGUA FRIA PREDIAL | UN | 15.66 | 14.73 | 12.93 | 12.93 | 14.2 | 12.68 | 15.2 | 18.61 | 13.71 | 13.89 | 15.41 | 16.34 | 12.4 | 13.92 | 14.48 | 13.43 | 12.59 | 14.73 | 13.74 | 14.51 | 14.2 | 12.56 | 18.76 | 13.99 | 14.39 | 16 | 15.47
INSUMO | 38023 | LUVA DE REDUCAO, PVC, SOLDAVEL, 50 X 25 MM, PARA AGUA FRIA PREDIAL | UN | 6.61 | 6.21 | 5.45 | 5.45 | 5.99 | 5.35 | 6.41 | 7.85 | 5.78 | 5.86 | 6.5 | 6.89 | 5.23 | 5.87 | 6.11 | 5.66 | 5.31 | 6.21 | 5.8 | 6.12 | 5.99 | 5.3 | 7.92 | 5.9 | 6.07 | 6.75 | 6.53
INSUMO | 37986 | LUVA DE TRANSICAO DE CPVC X PVC, SOLDAVEL, 22 X 25 MM, PARA AGUA QUENTE | UN | 1.69 | 1.82 | 2.11 | 1.82 | 2.12 | 1.82 | 1.58 | 2.66 | 1.82 | 1.82 | 1.82 | 1.82 | 2.7 | 1.82 | 1.82 | 1.82 | 1.82 | 2.58 | 2.59 | 1.82 | 1.82 | 1.82 | 2.39 | 1.82 | 1.82 | 1.82 | 1.82
INSUMO | 21120 | LUVA DE TRANSICAO, CPVC, 15 MM X 1/2", PARA AGUA QUENTE PREDIAL | UN | 10.26 | 11.06 | 12.83 | 11.06 | 12.91 | 11.06 | 9.63 | 16.15 | 11.06 | 11.06 | 11.06 | 11.06 | 16.4 | 11.06 | 11.06 | 11.06 | 11.06 | 15.69 | 15.73 | 11.06 | 11.06 | 11.06 | 14.51 | 11.06 | 11.06 | 11.06 | 11.06
INSUMO | 39318 | LUVA DE TRANSICAO, CPVC, 22 MM X 1/2", PARA AGUA QUENTE | UN | 8.46 | 9.12 | 10.58 | 9.12 | 10.65 | 9.12 | 7.94 | 13.32 | 9.12 | 9.12 | 9.12 | 9.12 | 13.53 | 9.12 | 9.12 | 9.12 | 9.12 | 12.94 | 12.97 | 9.12 | 9.12 | 9.12 | 11.97 | 9.12 | 9.12 | 9.12 | 9.12
INSUMO | 37987 | LUVA DE TRANSICAO, CPVC, SOLDAVEL, 42 MM X 1 1/2", PARA AGUA QUENTE | UN | 126.26 | 136.09 | 157.83 | 136.09 | 158.86 | 136.09 | 118.5 | 198.71 | 136.09 | 136.09 | 136.09 | 136.09 | 201.81 | 136.09 | 136.09 | 136.09 | 136.09 | 193.01 | 193.53 | 136.09 | 136.09 | 136.09 | 178.52 | 136.09 | 136.09 | 136.09 | 136.09
INSUMO | 37988 | LUVA DE TRANSICAO, CPVC, SOLDAVEL, 54 MM X 2", PARA AGUA QUENTE PREDIAL | UN | 205.94 | 221.98 | 257.43 | 221.98 | 259.12 | 221.98 | 193.28 | 324.11 | 221.98 | 221.98 | 221.98 | 221.98 | 329.18 | 221.98 | 221.98 | 221.98 | 221.98 | 314.83 | 315.67 | 221.98 | 221.98 | 221.98 | 291.19 | 221.98 | 221.98 | 221.98 | 221.98
INSUMO | 20162 | LUVA DUPLA, PVC LEVE, DN 150 MM | UN | 21.03 | 20.39 | 17.35 | 19.79 | 18.81 | 18.25 | 20.86 | 27.56 | 22.05 | 21.9 | 22.25 | 25.52 | 19.17 | 19.28 | 20.42 | 24.41 | 17.87 | 22.07 | 20.39 | 19.5 | 20.05 | 18.9 | 24.02 | 20.42 | 20.39 | 24.41 | 21.85
INSUMO | 40366 | LUVA EM ACO CARBONO, SOLDAVEL, PRESSAO 3.000 LBS, DN 1 1/2" | UN | 45.52 | 45.52 | 45.52 | 45.52 | 55.8 | 45.52 | 45.52 | 51.83 | 45.52 | 45.52 | 44.4 | 45.52 | 45.52 | 45.52 | 45.52 | 45.52 | 45.52 | 45.52 | 45.52 | 45.52 | 45.52 | 45.52 | 85.08 | 45.52 | 45.52 | 45.52 | 45.52
INSUMO | 40363 | LUVA EM ACO CARBONO, SOLDAVEL, PRESSAO 3.000 LBS, DN 1 1/4" | UN | 35.6 | 35.6 | 35.6 | 35.6 | 43.64 | 35.6 | 35.6 | 40.54 | 35.6 | 35.6 | 34.73 | 35.6 | 35.6 | 35.6 | 35.6 | 35.6 | 35.6 | 35.6 | 35.6 | 35.6 | 35.6 | 35.6 | 66.55 | 35.6 | 35.6 | 35.6 | 35.6
INSUMO | 40360 | LUVA EM ACO CARBONO, SOLDAVEL, PRESSAO 3.000 LBS, DN 1" | UN | 23.34 | 23.34 | 23.34 | 23.34 | 28.61 | 23.34 | 23.34 | 26.58 | 23.34 | 23.34 | 22.77 | 23.34 | 23.34 | 23.34 | 23.34 | 23.34 | 23.34 | 23.34 | 23.34 | 23.34 | 23.34 | 23.34 | 43.62 | 23.34 | 23.34 | 23.34 | 23.34
INSUMO | 40354 | LUVA EM ACO CARBONO, SOLDAVEL, PRESSAO 3.000 LBS, DN 1/2" | UN | 15.5 | 15.5 | 15.5 | 15.5 | 19 | 15.5 | 15.5 | 17.65 | 15.5 | 15.5 | 15.12 | 15.5 | 15.5 | 15.5 | 15.5 | 15.5 | 15.5 | 15.5 | 15.5 | 15.5 | 15.5 | 15.5 | 28.97 | 15.5 | 15.5 | 15.5 | 15.5
INSUMO | 40372 | LUVA EM ACO CARBONO, SOLDAVEL, PRESSAO 3.000 LBS, DN 2 1/2" | UN | 144.14 | 144.14 | 144.14 | 144.14 | 176.68 | 144.14 | 144.14 | 164.13 | 144.14 | 144.14 | 140.6 | 144.14 | 144.14 | 144.14 | 144.14 | 144.14 | 144.14 | 144.14 | 144.14 | 144.14 | 144.14 | 144.14 | 269.4 | 144.14 | 144.14 | 144.14 | 144.14
INSUMO | 40369 | LUVA EM ACO CARBONO, SOLDAVEL, PRESSAO 3.000 LBS, DN 2" | UN | 71.74 | 71.74 | 71.74 | 71.74 | 87.94 | 71.74 | 71.74 | 81.69 | 71.74 | 71.74 | 69.98 | 71.74 | 71.74 | 71.74 | 71.74 | 71.74 | 71.74 | 71.74 | 71.74 | 71.74 | 71.74 | 71.74 | 134.08 | 71.74 | 71.74 | 71.74 | 71.74
INSUMO | 40375 | LUVA EM ACO CARBONO, SOLDAVEL, PRESSAO 3.000 LBS, DN 3" | UN | 195.12 | 195.12 | 195.12 | 195.12 | 239.18 | 195.12 | 195.12 | 222.19 | 195.12 | 195.12 | 190.34 | 195.12 | 195.12 | 195.12 | 195.12 | 195.12 | 195.12 | 195.12 | 195.12 | 195.12 | 195.12 | 195.12 | 364.69 | 195.12 | 195.12 | 195.12 | 195.12
INSUMO | 40357 | LUVA EM ACO CARBONO, SOLDAVEL, PRESSAO 3.000 LBS, DN 3/4" | UN | 17.39 | 17.39 | 17.39 | 17.39 | 21.32 | 17.39 | 17.39 | 19.81 | 17.39 | 17.39 | 16.97 | 17.39 | 17.39 | 17.39 | 17.39 | 17.39 | 17.39 | 17.39 | 17.39 | 17.39 | 17.39 | 17.39 | 32.51 | 17.39 | 17.39 | 17.39 | 17.39
INSUMO | 1893 | LUVA EM PVC RIGIDO ROSCAVEL, DE 1 1/2", PARA ELETRODUTO | UN | 3.22 | 3.52 | 3.93 | 3.93 | 2.62 | 3.64 | 4.36 | 4.5 | 2.94 | 3.23 | 4 | 4.16 | 3.4 | 3.4 | 2.62 | 4.32 | 4.08 | 5.24 | 2.9 | 1.96 | 4.25 | 3.65 | 4.5 | 3.47 | 3.55 | 4 | 5.43
INSUMO | 1902 | LUVA EM PVC RIGIDO ROSCAVEL, DE 1 1/4", PARA ELETRODUTO | UN | 2.34 | 2.56 | 2.86 | 2.86 | 1.9 | 2.65 | 3.17 | 3.28 | 2.14 | 2.35 | 2.91 | 3.03 | 2.47 | 2.47 | 1.9 | 3.14 | 2.97 | 3.81 | 2.11 | 1.43 | 3.09 | 2.66 | 3.28 | 2.52 | 2.58 | 2.91 | 3.95
INSUMO | 1892 | LUVA EM PVC RIGIDO ROSCAVEL, DE 1", PARA ELETRODUTO | UN | 1.51 | 1.65 | 1.84 | 1.84 | 1.22 | 1.7 | 2.04 | 2.11 | 1.38 | 1.51 | 1.88 | 1.95 | 1.59 | 1.59 | 1.22 | 2.02 | 1.91 | 2.45 | 1.36 | 0.92 | 1.99 | 1.71 | 2.11 | 1.62 | 1.66 | 1.88 | 2.55
INSUMO | 1901 | LUVA EM PVC RIGIDO ROSCAVEL, DE 1/2", PARA ELETRODUTO | UN | 0.73 | 0.8 | 0.89 | 0.89 | 0.59 | 0.82 | 0.99 | 1.02 | 0.67 | 0.73 | 0.91 | 0.94 | 0.77 | 0.77 | 0.59 | 0.98 | 0.93 | 1.19 | 0.66 | 0.44 | 0.97 | 0.83 | 1.02 | 0.79 | 0.8 | 0.91 | 1.23
INSUMO | 1907 | LUVA EM PVC RIGIDO ROSCAVEL, DE 2 1/2", PARA ELETRODUTO | UN | 10.36 | 11.33 | 12.64 | 12.64 | 8.42 | 11.71 | 14.03 | 14.49 | 9.48 | 10.4 | 12.89 | 13.4 | 10.95 | 10.95 | 8.42 | 13.9 | 13.14 | 16.85 | 9.35 | 6.32 | 13.69 | 11.75 | 14.49 | 11.16 | 11.42 | 12.89 | 17.49
INSUMO | 1894 | LUVA EM PVC RIGIDO ROSCAVEL, DE 2", PARA ELETRODUTO | UN | 4.66 | 5.09 | 5.68 | 5.68 | 3.79 | 5.26 | 6.31 | 6.52 | 4.26 | 4.68 | 5.8 | 6.02 | 4.92 | 4.92 | 3.79 | 6.25 | 5.91 | 7.58 | 4.2 | 2.84 | 6.16 | 5.28 | 6.52 | 5.02 | 5.13 | 5.8 | 7.86
INSUMO | 1896 | LUVA EM PVC RIGIDO ROSCAVEL, DE 3", PARA ELETRODUTO | UN | 13.91 | 15.21 | 16.97 | 16.97 | 11.31 | 15.72 | 18.84 | 19.46 | 12.73 | 13.97 | 17.31 | 17.99 | 14.71 | 14.71 | 11.31 | 18.67 | 17.65 | 22.63 | 12.56 | 8.48 | 18.38 | 15.78 | 19.46 | 14.99 | 15.33 | 17.31 | 23.48
INSUMO | 1891 | LUVA EM PVC RIGIDO ROSCAVEL, DE 3/4", PARA ELETRODUTO | UN | 1.08 | 1.18 | 1.32 | 1.32 | 0.88 | 1.22 | 1.46 | 1.51 | 0.99 | 1.08 | 1.34 | 1.4 | 1.14 | 1.14 | 0.88 | 1.45 | 1.37 | 1.76 | 0.97 | 0.66 | 1.43 | 1.22 | 1.51 | 1.16 | 1.19 | 1.34 | 1.82
INSUMO | 1895 | LUVA EM PVC RIGIDO ROSCAVEL, DE 4", PARA ELETRODUTO | UN | 24.45 | 26.74 | 29.82 | 29.82 | 19.88 | 27.63 | 33.1 | 34.2 | 22.36 | 24.55 | 30.42 | 31.61 | 25.84 | 25.84 | 19.88 | 32.8 | 31.01 | 39.76 | 22.07 | 14.91 | 32.31 | 27.73 | 34.2 | 26.34 | 26.94 | 30.42 | 41.25
INSUMO | 2641 | LUVA PARA ELETRODUTO, EM ACO GALVANIZADO ELETROLITICO, DIAMETRO DE 100 MM (4") | UN | 22.65 | 35.64 | 35.64 | 22.84 | 29.56 | 35.64 | 35.64 | 35.64 | 26.6 | 25.58 | 35.64 | 28.16 | 29.72 | 35.64 | 30.37 | 35.64 | 22.38 | 35.64 | 35.64 | 26.07 | 35.64 | 35.64 | 63.72 | 35.64 | 23.11 | 35.64 | 35.64
INSUMO | 2636 | LUVA PARA ELETRODUTO, EM ACO GALVANIZADO ELETROLITICO, DIAMETRO DE 15 MM (1/2") | UN | 1.46 | 2.29 | 2.29 | 1.47 | 1.9 | 2.29 | 2.29 | 2.29 | 1.71 | 1.65 | 2.29 | 1.81 | 1.91 | 2.29 | 1.95 | 2.29 | 1.44 | 2.29 | 2.29 | 1.68 | 2.29 | 2.29 | 4.1 | 2.29 | 1.49 | 2.29 | 2.29
INSUMO | 2637 | LUVA PARA ELETRODUTO, EM ACO GALVANIZADO ELETROLITICO, DIAMETRO DE 20 MM (3/4") | UN | 1.55 | 2.44 | 2.44 | 1.56 | 2.02 | 2.44 | 2.44 | 2.44 | 1.82 | 1.75 | 2.44 | 1.93 | 2.03 | 2.44 | 2.08 | 2.44 | 1.53 | 2.44 | 2.44 | 1.78 | 2.44 | 2.44 | 4.37 | 2.44 | 1.58 | 2.44 | 2.44
INSUMO | 2638 | LUVA PARA ELETRODUTO, EM ACO GALVANIZADO ELETROLITICO, DIAMETRO DE 25 MM (1") | UN | 1.8 | 2.84 | 2.84 | 1.82 | 2.35 | 2.84 | 2.84 | 2.84 | 2.12 | 2.04 | 2.84 | 2.24 | 2.37 | 2.84 | 2.42 | 2.84 | 1.78 | 2.84 | 2.84 | 2.08 | 2.84 | 2.84 | 5.08 | 2.84 | 1.84 | 2.84 | 2.84
INSUMO | 2639 | LUVA PARA ELETRODUTO, EM ACO GALVANIZADO ELETROLITICO, DIAMETRO DE 32 MM (1 1/4") | UN | 3.2 | 5.03 | 5.03 | 3.23 | 4.18 | 5.03 | 5.03 | 5.03 | 3.76 | 3.61 | 5.03 | 3.98 | 4.2 | 5.03 | 4.29 | 5.03 | 3.16 | 5.03 | 5.03 | 3.68 | 5.03 | 5.03 | 9 | 5.03 | 3.26 | 5.03 | 5.03
INSUMO | 2644 | LUVA PARA ELETRODUTO, EM ACO GALVANIZADO ELETROLITICO, DIAMETRO DE 40 MM (1 1/2") | UN | 4.63 | 7.29 | 7.29 | 4.67 | 6.05 | 7.29 | 7.29 | 7.29 | 5.44 | 5.23 | 7.29 | 5.76 | 6.08 | 7.29 | 6.21 | 7.29 | 4.58 | 7.29 | 7.29 | 5.33 | 7.29 | 7.29 | 13.04 | 7.29 | 4.73 | 7.29 | 7.29
INSUMO | 2643 | LUVA PARA ELETRODUTO, EM ACO GALVANIZADO ELETROLITICO, DIAMETRO DE 50 MM (2") | UN | 6.46 | 10.16 | 10.16 | 6.51 | 8.43 | 10.16 | 10.16 | 10.16 | 7.59 | 7.29 | 10.16 | 8.03 | 8.47 | 10.16 | 8.66 | 10.16 | 6.38 | 10.16 | 10.16 | 7.43 | 10.16 | 10.16 | 18.17 | 10.16 | 6.59 | 10.16 | 10.16
INSUMO | 2640 | LUVA PARA ELETRODUTO, EM ACO GALVANIZADO ELETROLITICO, DIAMETRO DE 65 MM (2 1/2") | UN | 9.43 | 14.83 | 14.83 | 9.51 | 12.3 | 14.83 | 14.83 | 14.83 | 11.07 | 10.65 | 14.83 | 11.72 | 12.37 | 14.83 | 12.64 | 14.83 | 9.32 | 14.83 | 14.83 | 10.85 | 14.83 | 14.83 | 26.52 | 14.83 | 9.62 | 14.83 | 14.83
INSUMO | 2642 | LUVA PARA ELETRODUTO, EM ACO GALVANIZADO ELETROLITICO, DIAMETRO DE 80 MM (3") | UN | 14.35 | 22.58 | 22.58 | 14.47 | 18.73 | 22.58 | 22.58 | 22.58 | 16.86 | 16.21 | 22.58 | 17.85 | 18.83 | 22.58 | 19.24 | 22.58 | 14.18 | 22.58 | 22.58 | 16.52 | 22.58 | 22.58 | 40.38 | 22.58 | 14.64 | 22.58 | 22.58
INSUMO | 38943 | LUVA PARA TUBO PEX, METALICO, PARA CONEXAO COM ANEL DESLIZANTE, DN 16 MM | UN | 6.42 | 6.42 | 6.42 | 6.42 | 6.42 | 6.42 | 6.42 | 6.42 | 6.42 | 6.42 | 6.42 | 6.42 | 6.42 | 6.42 | 6.42 | 6.42 | 6.42 | 6.42 | 6.42 | 6.42 | 6.42 | 6.42 | 8.98 | 6.42 | 6.42 | 6.42 | 6.42
INSUMO | 38944 | LUVA PARA TUBO PEX, METALICO, PARA CONEXAO COM ANEL DESLIZANTE, DN 20 MM | UN | 9.92 | 9.92 | 9.92 | 9.92 | 9.92 | 9.92 | 9.92 | 9.92 | 9.92 | 9.92 | 9.92 | 9.92 | 9.92 | 9.92 | 9.92 | 9.92 | 9.92 | 9.92 | 9.92 | 9.92 | 9.92 | 9.92 | 13.88 | 9.92 | 9.92 | 9.92 | 9.92
INSUMO | 38945 | LUVA PARA TUBO PEX, METALICO, PARA CONEXAO COM ANEL DESLIZANTE, DN 25 MM | UN | 20.12 | 20.12 | 20.12 | 20.12 | 20.12 | 20.12 | 20.12 | 20.12 | 20.12 | 20.12 | 20.12 | 20.12 | 20.12 | 20.12 | 20.12 | 20.12 | 20.12 | 20.12 | 20.12 | 20.12 | 20.12 | 20.12 | 28.14 | 20.12 | 20.12 | 20.12 | 20.12
INSUMO | 38946 | LUVA PARA TUBO PEX, METALICO, PARA CONEXAO COM ANEL DESLIZANTE, DN 32 MM | UN | 30 | 30 | 30 | 30 | 30 | 30 | 30 | 30 | 30 | 30 | 30 | 30 | 30 | 30 | 30 | 30 | 30 | 30 | 30 | 30 | 30 | 30 | 41.97 | 30 | 30 | 30 | 30
INSUMO | 39308 | LUVA PARA TUBO PEX, PLASTICA, PARA CONEXAO COM CRIMPAGEM, DN 16 MM | UN | 13.08 | 13.08 | 13.08 | 13.08 | 13.08 | 13.08 | 13.08 | 13.08 | 13.08 | 13.08 | 13.08 | 13.08 | 13.08 | 13.08 | 13.08 | 13.08 | 13.08 | 13.08 | 13.08 | 13.08 | 13.08 | 13.08 | 18.3 | 13.08 | 13.08 | 13.08 | 13.08
INSUMO | 39309 | LUVA PARA TUBO PEX, PLASTICA, PARA CONEXAO COM CRIMPAGEM, DN 20 MM | UN | 18.92 | 18.92 | 18.92 | 18.92 | 18.92 | 18.92 | 18.92 | 18.92 | 18.92 | 18.92 | 18.92 | 18.92 | 18.92 | 18.92 | 18.92 | 18.92 | 18.92 | 18.92 | 18.92 | 18.92 | 18.92 | 18.92 | 26.47 | 18.92 | 18.92 | 18.92 | 18.92
INSUMO | 39310 | LUVA PARA TUBO PEX, PLASTICA, PARA CONEXAO COM CRIMPAGEM, DN 25 MM | UN | 28.67 | 28.67 | 28.67 | 28.67 | 28.67 | 28.67 | 28.67 | 28.67 | 28.67 | 28.67 | 28.67 | 28.67 | 28.67 | 28.67 | 28.67 | 28.67 | 28.67 | 28.67 | 28.67 | 28.67 | 28.67 | 28.67 | 40.1 | 28.67 | 28.67 | 28.67 | 28.67
INSUMO | 39311 | LUVA PARA TUBO PEX, PLASTICA, PARA CONEXAO COM CRIMPAGEM, DN 32 MM | UN | 43.09 | 43.09 | 43.09 | 43.09 | 43.09 | 43.09 | 43.09 | 43.09 | 43.09 | 43.09 | 43.09 | 43.09 | 43.09 | 43.09 | 43.09 | 43.09 | 43.09 | 43.09 | 43.09 | 43.09 | 43.09 | 43.09 | 60.27 | 43.09 | 43.09 | 43.09 | 43.09
INSUMO | 39855 | LUVA PASSANTE DE COBRE (REF 601) SEM ANEL DE SOLDA, BOLSA 15 MM | UN | 3.37 | 3.37 | 3.37 | 3.37 | 3.37 | 3.37 | 3.37 | 3.37 | 3.37 | 3.37 | 3.37 | 3.37 | 3.37 | 3.37 | 3.37 | 3.37 | 3.37 | 3.37 | 2.87 | 3.37 | 3.37 | 3.37 | 3.37 | 3.37 | 3.37 | 3.37 | 3.37
INSUMO | 39856 | LUVA PASSANTE DE COBRE (REF 601) SEM ANEL DE SOLDA, BOLSA 22 MM | UN | 7.94 | 7.94 | 7.94 | 7.94 | 7.94 | 7.94 | 7.94 | 7.94 | 7.94 | 7.94 | 7.94 | 7.94 | 7.94 | 7.94 | 7.94 | 7.94 | 7.94 | 7.94 | 6.76 | 7.94 | 7.94 | 7.94 | 7.94 | 7.94 | 7.94 | 7.94 | 7.94
INSUMO | 39857 | LUVA PASSANTE DE COBRE (REF 601) SEM ANEL DE SOLDA, BOLSA 28 MM | UN | 12.85 | 12.85 | 12.85 | 12.85 | 12.85 | 12.85 | 12.85 | 12.85 | 12.85 | 12.85 | 12.85 | 12.85 | 12.85 | 12.85 | 12.85 | 12.85 | 12.85 | 12.85 | 10.93 | 12.85 | 12.85 | 12.85 | 12.85 | 12.85 | 12.85 | 12.85 | 12.85
INSUMO | 39858 | LUVA PASSANTE DE COBRE (REF 601) SEM ANEL DE SOLDA, BOLSA 35 MM | UN | 28.52 | 28.52 | 28.52 | 28.52 | 28.52 | 28.52 | 28.52 | 28.52 | 28.52 | 28.52 | 28.52 | 28.52 | 28.52 | 28.52 | 28.52 | 28.52 | 28.52 | 28.52 | 24.27 | 28.52 | 28.52 | 28.52 | 28.52 | 28.52 | 28.52 | 28.52 | 28.52
INSUMO | 39859 | LUVA PASSANTE DE COBRE (REF 601) SEM ANEL DE SOLDA, BOLSA 42 MM | UN | 43.96 | 43.96 | 43.96 | 43.96 | 43.96 | 43.96 | 43.96 | 43.96 | 43.96 | 43.96 | 43.96 | 43.96 | 43.96 | 43.96 | 43.96 | 43.96 | 43.96 | 43.96 | 37.41 | 43.96 | 43.96 | 43.96 | 43.96 | 43.96 | 43.96 | 43.96 | 43.96
INSUMO | 39860 | LUVA PASSANTE DE COBRE (REF 601) SEM ANEL DE SOLDA, BOLSA 54 MM | UN | 67.46 | 67.46 | 67.46 | 67.46 | 67.46 | 67.46 | 67.46 | 67.46 | 67.46 | 67.46 | 67.46 | 67.46 | 67.46 | 67.46 | 67.46 | 67.46 | 67.46 | 67.46 | 57.4 | 67.46 | 67.46 | 67.46 | 67.46 | 67.46 | 67.46 | 67.46 | 67.46
INSUMO | 39861 | LUVA PASSANTE DE COBRE (REF 601) SEM ANEL DE SOLDA, BOLSA 66 MM | UN | 192.62 | 192.62 | 192.62 | 192.62 | 192.62 | 192.62 | 192.62 | 192.62 | 192.62 | 192.62 | 192.62 | 192.62 | 192.62 | 192.62 | 192.62 | 192.62 | 192.62 | 192.62 | 163.9 | 192.62 | 192.62 | 192.62 | 192.62 | 192.62 | 192.62 | 192.62 | 192.62
INSUMO | 38447 | LUVA PPR, SOLDAVEL, DN 110 MM, PARA AGUA QUENTE PREDIAL | UN | 140.91 | 140.91 | 140.91 | 140.91 | 140.91 | 140.63 | 140.91 | 140.91 | 140.91 | 140.91 | 140.91 | 140.91 | 140.91 | 140.91 | 140.91 | 140.91 | 140.91 | 150.43 | 140.91 | 122.28 | 140.91 | 140.91 | 117.38 | 95.52 | 140.91 | 140.91 | 140.91
INSUMO | 36320 | LUVA PPR, SOLDAVEL, DN 20 MM, PARA AGUA QUENTE PREDIAL | UN | 2.04 | 2.04 | 2.04 | 2.04 | 2.04 | 2.04 | 2.04 | 2.04 | 2.04 | 2.04 | 2.04 | 2.04 | 2.04 | 2.04 | 2.04 | 2.04 | 2.04 | 2.18 | 2.04 | 1.77 | 2.04 | 2.04 | 1.7 | 1.38 | 2.04 | 2.04 | 2.04
INSUMO | 36324 | LUVA PPR, SOLDAVEL, DN 25 MM, PARA AGUA QUENTE PREDIAL | UN | 3.09 | 3.09 | 3.09 | 3.09 | 3.09 | 3.09 | 3.09 | 3.09 | 3.09 | 3.09 | 3.09 | 3.09 | 3.09 | 3.09 | 3.09 | 3.09 | 3.09 | 3.3 | 3.09 | 2.68 | 3.09 | 3.09 | 2.58 | 2.1 | 3.09 | 3.09 | 3.09
INSUMO | 38441 | LUVA PPR, SOLDAVEL, DN 32 MM, PARA AGUA QUENTE PREDIAL | UN | 4.06 | 4.06 | 4.06 | 4.06 | 4.06 | 4.05 | 4.06 | 4.06 | 4.06 | 4.06 | 4.06 | 4.06 | 4.06 | 4.06 | 4.06 | 4.06 | 4.06 | 4.34 | 4.06 | 3.53 | 4.06 | 4.06 | 3.38 | 2.75 | 4.06 | 4.06 | 4.06
INSUMO | 38442 | LUVA PPR, SOLDAVEL, DN 40 MM, PARA AGUA QUENTE PREDIAL | UN | 10.33 | 10.33 | 10.33 | 10.33 | 10.33 | 10.31 | 10.33 | 10.33 | 10.33 | 10.33 | 10.33 | 10.33 | 10.33 | 10.33 | 10.33 | 10.33 | 10.33 | 11.03 | 10.33 | 8.96 | 10.33 | 10.33 | 8.6 | 7 | 10.33 | 10.33 | 10.33
INSUMO | 38443 | LUVA PPR, SOLDAVEL, DN 50 MM, PARA AGUA QUENTE PREDIAL | UN | 15.61 | 15.61 | 15.61 | 15.61 | 15.61 | 15.58 | 15.61 | 15.61 | 15.61 | 15.61 | 15.61 | 15.61 | 15.61 | 15.61 | 15.61 | 15.61 | 15.61 | 16.66 | 15.61 | 13.54 | 15.61 | 15.61 | 13 | 10.58 | 15.61 | 15.61 | 15.61
INSUMO | 38444 | LUVA PPR, SOLDAVEL, DN 63 MM, PARA AGUA QUENTE PREDIAL | UN | 23.23 | 23.23 | 23.23 | 23.23 | 23.23 | 23.18 | 23.23 | 23.23 | 23.23 | 23.23 | 23.23 | 23.23 | 23.23 | 23.23 | 23.23 | 23.23 | 23.23 | 24.8 | 23.23 | 20.16 | 23.23 | 23.23 | 19.35 | 15.75 | 23.23 | 23.23 | 23.23
INSUMO | 38445 | LUVA PPR, SOLDAVEL, DN 75 MM, PARA AGUA QUENTE PREDIAL | UN | 54.56 | 54.56 | 54.56 | 54.56 | 54.56 | 54.46 | 54.56 | 54.56 | 54.56 | 54.56 | 54.56 | 54.56 | 54.56 | 54.56 | 54.56 | 54.56 | 54.56 | 58.25 | 54.56 | 47.35 | 54.56 | 54.56 | 45.45 | 36.99 | 54.56 | 54.56 | 54.56
INSUMO | 38446 | LUVA PPR, SOLDAVEL, DN 90 MM, PARA AGUA QUENTE PREDIAL | UN | 88.06 | 88.06 | 88.06 | 88.06 | 88.06 | 87.89 | 88.06 | 88.06 | 88.06 | 88.06 | 88.06 | 88.06 | 88.06 | 88.06 | 88.06 | 88.06 | 88.06 | 94.01 | 88.06 | 76.42 | 88.06 | 88.06 | 73.35 | 59.7 | 88.06 | 88.06 | 88.06
INSUMO | 3867 | LUVA PVC SOLDAVEL, 110 MM, PARA AGUA FRIA PREDIAL | UN | 105.2 | 98.95 | 86.87 | 86.87 | 95.41 | 85.2 | 102.07 | 124.99 | 92.07 | 93.32 | 103.53 | 109.78 | 83.32 | 93.53 | 97.28 | 90.2 | 84.57 | 98.95 | 92.28 | 97.49 | 95.41 | 84.37 | 126.03 | 93.95 | 96.66 | 107.49 | 103.95
INSUMO | 3861 | LUVA PVC SOLDAVEL, 20 MM, PARA AGUA FRIA PREDIAL | UN | 0.87 | 0.82 | 0.72 | 0.72 | 0.79 | 0.71 | 0.85 | 1.04 | 0.76 | 0.77 | 0.86 | 0.91 | 0.69 | 0.78 | 0.81 | 0.75 | 0.7 | 0.82 | 0.77 | 0.81 | 0.79 | 0.7 | 1.05 | 0.78 | 0.8 | 0.89 | 0.86
INSUMO | 3904 | LUVA PVC SOLDAVEL, 25 MM, PARA AGUA FRIA PREDIAL | UN | 1.07 | 1 | 0.88 | 0.88 | 0.97 | 0.86 | 1.03 | 1.27 | 0.93 | 0.95 | 1.05 | 1.11 | 0.84 | 0.95 | 0.99 | 0.91 | 0.86 | 1 | 0.93 | 0.99 | 0.97 | 0.85 | 1.28 | 0.95 | 0.98 | 1.09 | 1.05
INSUMO | 3903 | LUVA PVC SOLDAVEL, 32 MM, PARA AGUA FRIA PREDIAL | UN | 2.62 | 2.46 | 2.16 | 2.16 | 2.37 | 2.12 | 2.54 | 3.11 | 2.29 | 2.32 | 2.58 | 2.73 | 2.07 | 2.33 | 2.42 | 2.24 | 2.1 | 2.46 | 2.3 | 2.43 | 2.37 | 2.1 | 3.14 | 2.34 | 2.4 | 2.67 | 2.59
INSUMO | 3862 | LUVA PVC SOLDAVEL, 40 MM, PARA AGUA FRIA PREDIAL | UN | 5.33 | 5.01 | 4.4 | 4.4 | 4.83 | 4.32 | 5.17 | 6.33 | 4.66 | 4.73 | 5.24 | 5.56 | 4.22 | 4.74 | 4.93 | 4.57 | 4.28 | 5.01 | 4.67 | 4.94 | 4.83 | 4.27 | 6.39 | 4.76 | 4.9 | 5.45 | 5.27
INSUMO | 3863 | LUVA PVC SOLDAVEL, 50 MM, PARA AGUA FRIA PREDIAL | UN | 6.25 | 5.88 | 5.16 | 5.16 | 5.67 | 5.06 | 6.07 | 7.43 | 5.47 | 5.55 | 6.15 | 6.52 | 4.95 | 5.56 | 5.78 | 5.36 | 5.03 | 5.88 | 5.48 | 5.79 | 5.67 | 5.01 | 7.49 | 5.58 | 5.74 | 6.39 | 6.18
INSUMO | 3864 | LUVA PVC SOLDAVEL, 60 MM, PARA AGUA FRIA PREDIAL | UN | 16.29 | 15.32 | 13.45 | 13.45 | 14.77 | 13.19 | 15.8 | 19.35 | 14.26 | 14.45 | 16.03 | 17 | 12.9 | 14.48 | 15.06 | 13.96 | 13.09 | 15.32 | 14.29 | 15.09 | 14.77 | 13.06 | 19.51 | 14.55 | 14.96 | 16.64 | 16.09
INSUMO | 3865 | LUVA PVC SOLDAVEL, 75 MM, PARA AGUA FRIA PREDIAL | UN | 28.34 | 26.65 | 23.4 | 23.4 | 25.7 | 22.95 | 27.5 | 33.67 | 24.8 | 25.14 | 27.89 | 29.57 | 22.44 | 25.19 | 26.2 | 24.3 | 22.78 | 26.65 | 24.86 | 26.26 | 25.7 | 22.72 | 33.95 | 25.31 | 26.04 | 28.95 | 28
INSUMO | 3866 | LUVA PVC SOLDAVEL, 85 MM, PARA AGUA FRIA PREDIAL | UN | 64.85 | 61 | 53.55 | 53.55 | 58.81 | 52.52 | 62.92 | 77.05 | 56.76 | 57.53 | 63.82 | 67.67 | 51.36 | 57.66 | 59.97 | 55.6 | 52.13 | 61 | 56.89 | 60.1 | 58.81 | 52.01 | 77.69 | 57.91 | 59.58 | 66.26 | 64.08
INSUMO | 3902 | LUVA PVC, ROSCAVEL, 2 1/2", AGUA FRIA PREDIAL | UN | 31.53 | 29.66 | 26.04 | 26.04 | 28.6 | 25.54 | 30.6 | 37.47 | 27.6 | 27.97 | 31.03 | 32.91 | 24.98 | 28.04 | 29.16 | 27.04 | 25.35 | 29.66 | 27.66 | 29.22 | 28.6 | 25.29 | 37.78 | 28.16 | 28.97 | 32.22 | 31.16
INSUMO | 3878 | LUVA PVC, ROSCAVEL, 1 1/2", AGUA FRIA PREDIAL | UN | 9.96 | 9.37 | 8.22 | 8.22 | 9.03 | 8.07 | 9.67 | 11.84 | 8.72 | 8.84 | 9.8 | 10.4 | 7.89 | 8.86 | 9.21 | 8.54 | 8.01 | 9.37 | 8.74 | 9.23 | 9.03 | 7.99 | 11.94 | 8.9 | 9.15 | 10.18 | 9.84
INSUMO | 3877 | LUVA PVC, ROSCAVEL, 1 1/4", AGUA FRIA PREDIAL | UN | 9.1 | 8.56 | 7.52 | 7.52 | 8.26 | 7.37 | 8.83 | 10.82 | 7.97 | 8.08 | 8.96 | 9.5 | 7.21 | 8.09 | 8.42 | 7.81 | 7.32 | 8.56 | 7.99 | 8.44 | 8.26 | 7.3 | 10.91 | 8.13 | 8.36 | 9.3 | 9
INSUMO | 3879 | LUVA PVC, ROSCAVEL, 2", AGUA FRIA PREDIAL | UN | 20.1 | 18.91 | 16.6 | 16.6 | 18.23 | 16.28 | 19.5 | 23.88 | 17.59 | 17.83 | 19.78 | 20.98 | 15.92 | 17.87 | 18.59 | 17.23 | 16.16 | 18.91 | 17.63 | 18.63 | 18.23 | 16.12 | 24.08 | 17.95 | 18.47 | 20.54 | 19.86
INSUMO | 3880 | LUVA PVC, ROSCAVEL, 3", AGUA FRIA PREDIAL | UN | 45.35 | 42.66 | 37.45 | 37.45 | 41.13 | 36.73 | 44 | 53.88 | 39.69 | 40.23 | 44.63 | 47.33 | 35.92 | 40.32 | 41.94 | 38.88 | 36.46 | 42.66 | 39.78 | 42.03 | 41.13 | 36.37 | 54.33 | 40.5 | 41.67 | 46.34 | 44.81
INSUMO | 12892 | LUVA RASPA DE COURO, CANO CURTO (PUNHO *7* CM) | PAR | 13.07 | 14.4 | 14.4 | 14.4 | 11.65 | 12.61 | 13.41 | 13.41 | 12.6 | 15.08 | 12.59 | 11.34 | 14.39 | 17.1 | 16.92 | 13.5 | 12.15 | 14.82 | 13.5 | 11.94 | 14.49 | 18 | 13.41 | 14.71 | 10.75 | 13 | 15.06
INSUMO | 3876 | LUVA ROSCAVEL, PVC, 1", AGUA FRIA PREDIAL | UN | 5.25 | 4.93 | 4.33 | 4.33 | 4.76 | 4.25 | 5.09 | 6.23 | 4.59 | 4.65 | 5.16 | 5.48 | 4.15 | 4.66 | 4.85 | 4.5 | 4.22 | 4.93 | 4.6 | 4.86 | 4.76 | 4.21 | 6.29 | 4.69 | 4.82 | 5.36 | 5.18
INSUMO | 3883 | LUVA ROSCAVEL, PVC, 1/2", AGUA FRIA PREDIAL | UN | 2.1 | 1.97 | 1.73 | 1.73 | 1.9 | 1.7 | 2.03 | 2.49 | 1.83 | 1.86 | 2.06 | 2.19 | 1.66 | 1.86 | 1.94 | 1.8 | 1.68 | 1.97 | 1.84 | 1.94 | 1.9 | 1.68 | 2.51 | 1.87 | 1.93 | 2.14 | 2.07
INSUMO | 3884 | LUVA ROSCAVEL, PVC, 3/4", AGUA FRIA PREDIAL | UN | 3.14 | 2.95 | 2.59 | 2.59 | 2.85 | 2.54 | 3.05 | 3.73 | 2.75 | 2.78 | 3.09 | 3.28 | 2.48 | 2.79 | 2.9 | 2.69 | 2.52 | 2.95 | 2.75 | 2.91 | 2.85 | 2.52 | 3.76 | 2.8 | 2.88 | 3.21 | 3.1
INSUMO | 3837 | LUVA SIMPLES, PVC PBA, JE, DN 100 / DE 110 MM, PARA REDE AGUA (NBR 10351) | UN | 50.5 | 58.4 | 58.4 | 58.4 | 58.4 | 58.4 | 58.4 | 58.4 | 58.4 | 58.4 | 58.4 | 58.4 | 58.4 | 58.4 | 58.4 | 58.4 | 58.4 | 58.4 | 58.4 | 58.4 | 58.4 | 58.4 | 58.4 | 58.4 | 58.4 | 58.4 | 58.4
INSUMO | 3845 | LUVA SIMPLES, PVC PBA, JE, DN 50 / DE 60 MM, PARA REDE AGUA (NBR 10351) | UN | 18.45 | 21.34 | 21.34 | 21.34 | 21.34 | 21.34 | 21.34 | 21.34 | 21.34 | 21.34 | 21.34 | 21.34 | 21.34 | 21.34 | 21.34 | 21.34 | 21.34 | 21.34 | 21.34 | 21.34 | 21.34 | 21.34 | 21.34 | 21.34 | 21.34 | 21.34 | 21.34
INSUMO | 11045 | LUVA SIMPLES, PVC PBA, JE, DN 75 / DE 85 MM, PARA REDE AGUA (NBR 10351) | UN | 35.58 | 41.15 | 41.15 | 41.15 | 41.15 | 41.15 | 41.15 | 41.15 | 41.15 | 41.15 | 41.15 | 41.15 | 41.15 | 41.15 | 41.15 | 41.15 | 41.15 | 41.15 | 41.15 | 41.15 | 41.15 | 41.15 | 41.15 | 41.15 | 41.15 | 41.15 | 41.15
INSUMO | 20170 | LUVA SIMPLES, PVC SERIE R, 100 MM, PARA ESGOTO OU AGUAS PLUVIAIS PREDIAIS | UN | 17.04 | 16.53 | 14.06 | 16.04 | 15.24 | 14.79 | 16.9 | 22.33 | 17.87 | 17.75 | 18.03 | 20.68 | 15.53 | 15.62 | 16.54 | 19.78 | 14.48 | 17.89 | 16.53 | 15.8 | 16.25 | 15.31 | 19.46 | 16.54 | 16.53 | 19.78 | 17.71
INSUMO | 20171 | LUVA SIMPLES, PVC SERIE R, 150 MM, PARA ESGOTO OU AGUAS PLUVIAIS PREDIAIS | UN | 50.63 | 49.09 | 41.78 | 47.65 | 45.29 | 43.93 | 50.21 | 66.34 | 53.07 | 52.72 | 53.57 | 61.45 | 46.14 | 46.41 | 49.15 | 58.76 | 43.02 | 53.13 | 49.09 | 46.94 | 48.27 | 45.49 | 57.82 | 49.15 | 49.09 | 58.76 | 52.6
INSUMO | 20167 | LUVA SIMPLES, PVC SERIE R, 40 MM, PARA ESGOTO OU AGUAS PLUVIAIS PREDIAIS | UN | 6.33 | 6.14 | 5.22 | 5.96 | 5.66 | 5.49 | 6.28 | 8.29 | 6.63 | 6.59 | 6.7 | 7.68 | 5.77 | 5.8 | 6.14 | 7.35 | 5.38 | 6.64 | 6.14 | 5.87 | 6.03 | 5.69 | 7.23 | 6.14 | 6.14 | 7.35 | 6.58
INSUMO | 20168 | LUVA SIMPLES, PVC SERIE R, 50 MM, PARA ESGOTO OU AGUAS PLUVIAIS PREDIAIS | UN | 9.93 | 9.63 | 8.19 | 9.34 | 8.88 | 8.61 | 9.85 | 13.01 | 10.41 | 10.34 | 10.5 | 12.05 | 9.05 | 9.1 | 9.64 | 11.52 | 8.43 | 10.42 | 9.63 | 9.2 | 9.46 | 8.92 | 11.34 | 9.64 | 9.63 | 11.52 | 10.31
INSUMO | 20169 | LUVA SIMPLES, PVC SERIE R, 75 MM, PARA ESGOTO OU AGUAS PLUVIAIS PREDIAIS | UN | 14.06 | 13.63 | 11.6 | 13.23 | 12.57 | 12.2 | 13.94 | 18.42 | 14.74 | 14.64 | 14.87 | 17.06 | 12.81 | 12.88 | 13.65 | 16.32 | 11.94 | 14.75 | 13.63 | 13.03 | 13.4 | 12.63 | 16.05 | 13.65 | 13.63 | 16.32 | 14.6
INSUMO | 3899 | LUVA SIMPLES, PVC, SOLDAVEL, DN 100 MM, SERIE NORMAL, PARA ESGOTO PREDIAL | UN | 7.44 | 7.21 | 6.14 | 7 | 6.66 | 6.46 | 7.38 | 9.75 | 7.8 | 7.75 | 7.87 | 9.03 | 6.78 | 6.82 | 7.22 | 8.64 | 6.32 | 7.81 | 7.21 | 6.9 | 7.09 | 6.69 | 8.5 | 7.22 | 7.21 | 8.64 | 7.73
INSUMO | 38676 | LUVA SIMPLES, PVC, SOLDAVEL, DN 150 MM, SERIE NORMAL, PARA ESGOTO PREDIAL | UN | 36.02 | 34.93 | 29.73 | 33.9 | 32.22 | 31.26 | 35.73 | 47.2 | 37.76 | 37.51 | 38.12 | 43.72 | 32.83 | 33.02 | 34.97 | 41.81 | 30.61 | 37.8 | 34.93 | 33.4 | 34.34 | 32.37 | 41.14 | 34.97 | 34.93 | 41.81 | 37.43
INSUMO | 3897 | LUVA SIMPLES, PVC, SOLDAVEL, DN 40 MM, SERIE NORMAL, PARA ESGOTO PREDIAL | UN | 1.57 | 1.52 | 1.29 | 1.47 | 1.4 | 1.36 | 1.55 | 2.05 | 1.64 | 1.63 | 1.66 | 1.9 | 1.43 | 1.43 | 1.52 | 1.82 | 1.33 | 1.64 | 1.52 | 1.45 | 1.49 | 1.41 | 1.79 | 1.52 | 1.52 | 1.82 | 1.63
INSUMO | 3875 | LUVA SIMPLES, PVC, SOLDAVEL, DN 50 MM, SERIE NORMAL, PARA ESGOTO PREDIAL | UN | 3.39 | 3.29 | 2.8 | 3.19 | 3.03 | 2.94 | 3.36 | 4.44 | 3.55 | 3.53 | 3.59 | 4.12 | 3.09 | 3.11 | 3.29 | 3.94 | 2.88 | 3.56 | 3.29 | 3.14 | 3.23 | 3.05 | 3.87 | 3.29 | 3.29 | 3.94 | 3.52
INSUMO | 3898 | LUVA SIMPLES, PVC, SOLDAVEL, DN 75 MM, SERIE NORMAL, PARA ESGOTO PREDIAL | UN | 6.42 | 6.22 | 5.29 | 6.04 | 5.74 | 5.57 | 6.36 | 8.41 | 6.73 | 6.68 | 6.79 | 7.79 | 5.85 | 5.88 | 6.23 | 7.45 | 5.45 | 6.73 | 6.22 | 5.95 | 6.12 | 5.77 | 7.33 | 6.23 | 6.22 | 7.45 | 6.67
INSUMO | 3855 | LUVA SOLDAVEL COM BUCHA DE LATAO, PVC, 20 MM X 1/2" | UN | 6.96 | 6.55 | 5.75 | 5.75 | 6.31 | 5.64 | 6.75 | 8.27 | 6.09 | 6.18 | 6.85 | 7.26 | 5.51 | 6.19 | 6.44 | 5.97 | 5.6 | 6.55 | 6.11 | 6.45 | 6.31 | 5.58 | 8.34 | 6.22 | 6.4 | 7.11 | 6.88
INSUMO | 3874 | LUVA SOLDAVEL COM BUCHA DE LATAO, PVC, 25 MM X 1/2" | UN | 7.39 | 6.95 | 6.1 | 6.1 | 6.7 | 5.98 | 7.17 | 8.78 | 6.47 | 6.55 | 7.27 | 7.71 | 5.85 | 6.57 | 6.83 | 6.34 | 5.94 | 6.95 | 6.48 | 6.85 | 6.7 | 5.93 | 8.85 | 6.6 | 6.79 | 7.55 | 7.3
INSUMO | 3870 | LUVA SOLDAVEL COM BUCHA DE LATAO, PVC, 25 MM X 3/4" | UN | 9.18 | 8.63 | 7.58 | 7.58 | 8.32 | 7.43 | 8.9 | 10.9 | 8.03 | 8.14 | 9.03 | 9.58 | 7.27 | 8.16 | 8.48 | 7.87 | 7.38 | 8.63 | 8.05 | 8.5 | 8.32 | 7.36 | 10.99 | 8.19 | 8.43 | 9.38 | 9.07
INSUMO | 38678 | LUVA SOLDAVEL COM BUCHA DE LATAO, PVC, 32 MM X 1" | UN | 24.97 | 23.49 | 20.62 | 20.62 | 22.65 | 20.23 | 24.23 | 29.67 | 21.86 | 22.15 | 24.58 | 26.06 | 19.78 | 22.2 | 23.09 | 21.41 | 20.08 | 23.49 | 21.91 | 23.14 | 22.65 | 20.03 | 29.92 | 22.3 | 22.95 | 25.52 | 24.68
INSUMO | 3859 | LUVA SOLDAVEL COM ROSCA, PVC, 20 MM X 1/2", PARA AGUA FRIA PREDIAL | UN | 1.85 | 1.74 | 1.53 | 1.53 | 1.68 | 1.5 | 1.79 | 2.2 | 1.62 | 1.64 | 1.82 | 1.93 | 1.46 | 1.64 | 1.71 | 1.58 | 1.49 | 1.74 | 1.62 | 1.71 | 1.68 | 1.48 | 2.22 | 1.65 | 1.7 | 1.89 | 1.83
INSUMO | 3856 | LUVA SOLDAVEL COM ROSCA, PVC, 25 MM X 1/2", PARA AGUA FRIA PREDIAL | UN | 2.35 | 2.21 | 1.94 | 1.94 | 2.13 | 1.9 | 2.28 | 2.79 | 2.05 | 2.08 | 2.31 | 2.45 | 1.86 | 2.09 | 2.17 | 2.01 | 1.89 | 2.21 | 2.06 | 2.17 | 2.13 | 1.88 | 2.81 | 2.1 | 2.16 | 2.4 | 2.32
INSUMO | 3906 | LUVA SOLDAVEL COM ROSCA, PVC, 25 MM X 3/4", PARA AGUA FRIA PREDIAL | UN | 2.21 | 2.08 | 1.83 | 1.83 | 2.01 | 1.79 | 2.15 | 2.63 | 1.94 | 1.96 | 2.18 | 2.31 | 1.75 | 1.97 | 2.05 | 1.9 | 1.78 | 2.08 | 1.94 | 2.05 | 2.01 | 1.77 | 2.65 | 1.98 | 2.03 | 2.26 | 2.19
INSUMO | 3860 | LUVA SOLDAVEL COM ROSCA, PVC, 32 MM X 1", PARA AGUA FRIA PREDIAL | UN | 7.26 | 6.83 | 5.99 | 5.99 | 6.58 | 5.88 | 7.04 | 8.63 | 6.35 | 6.44 | 7.15 | 7.58 | 5.75 | 6.45 | 6.71 | 6.22 | 5.84 | 6.83 | 6.37 | 6.73 | 6.58 | 5.82 | 8.7 | 6.48 | 6.67 | 7.42 | 7.17
INSUMO | 3905 | LUVA SOLDAVEL COM ROSCA, PVC, 40 MM X 1 1/4", PARA AGUA FRIA PREDIAL | UN | 16.07 | 15.11 | 13.27 | 13.27 | 14.57 | 13.01 | 15.59 | 19.09 | 14.06 | 14.25 | 15.81 | 16.77 | 12.73 | 14.29 | 14.86 | 13.78 | 12.92 | 15.11 | 14.09 | 14.89 | 14.57 | 12.88 | 19.25 | 14.35 | 14.76 | 16.42 | 15.88
INSUMO | 3871 | LUVA SOLDAVEL COM ROSCA, PVC, 50 MM X 1 1/2", PARA AGUA FRIA PREDIAL | UN | 33.35 | 31.37 | 27.54 | 27.54 | 30.25 | 27.01 | 32.36 | 39.63 | 29.19 | 29.59 | 32.83 | 34.81 | 26.42 | 29.65 | 30.84 | 28.6 | 26.81 | 31.37 | 29.26 | 30.91 | 30.25 | 26.75 | 39.96 | 29.79 | 30.65 | 34.08 | 32.96
INSUMO | 37429 | LUVA, PEAD PE 100, DE 400 MM, PARA ELETROFUSAO | UN | 2819.77 | 2819.77 | 2819.77 | 2819.77 | 2819.77 | 2819.77 | 2819.77 | 2819.77 | 2819.77 | 2819.77 | 2819.77 | 2819.77 | 2819.77 | 2819.77 | 2819.77 | 2819.77 | 2819.77 | 2819.77 | 2819.77 | 2819.77 | 2819.77 | 2819.77 | 3158.14 | 2819.77 | 2819.77 | 2819.77 | 2819.77
INSUMO | 37426 | LUVA, PEAD PE 100, DE 63 MM, PARA ELETROFUSAO | UN | 27.12 | 27.12 | 27.12 | 27.12 | 27.12 | 27.12 | 27.12 | 27.12 | 27.12 | 27.12 | 27.12 | 27.12 | 27.12 | 27.12 | 27.12 | 27.12 | 27.12 | 27.12 | 27.12 | 27.12 | 27.12 | 27.12 | 30.38 | 27.12 | 27.12 | 27.12 | 27.12
INSUMO | 37427 | LUVA, PEAD PE 100, DE 125 MM, PARA ELETROFUSAO | UN | 64.7 | 64.7 | 64.7 | 64.7 | 64.7 | 64.7 | 64.7 | 64.7 | 64.7 | 64.7 | 64.7 | 64.7 | 64.7 | 64.7 | 64.7 | 64.7 | 64.7 | 64.7 | 64.7 | 64.7 | 64.7 | 64.7 | 72.47 | 64.7 | 64.7 | 64.7 | 64.7
INSUMO | 37424 | LUVA, PEAD PE 100, DE 20 MM, PARA ELETROFUSAO | UN | 12.46 | 12.46 | 12.46 | 12.46 | 12.46 | 12.46 | 12.46 | 12.46 | 12.46 | 12.46 | 12.46 | 12.46 | 12.46 | 12.46 | 12.46 | 12.46 | 12.46 | 12.46 | 12.46 | 12.46 | 12.46 | 12.46 | 13.96 | 12.46 | 12.46 | 12.46 | 12.46
INSUMO | 37428 | LUVA, PEAD PE 100, DE 200 MM, PARA ELETROFUSAO | UN | 222.98 | 222.98 | 222.98 | 222.98 | 222.98 | 222.98 | 222.98 | 222.98 | 222.98 | 222.98 | 222.98 | 222.98 | 222.98 | 222.98 | 222.98 | 222.98 | 222.98 | 222.98 | 222.98 | 222.98 | 222.98 | 222.98 | 249.74 | 222.98 | 222.98 | 222.98 | 222.98
INSUMO | 37425 | LUVA, PEAD PE 100, DE 32 MM, PARA ELETROFUSAO | UN | 13.43 | 13.43 | 13.43 | 13.43 | 13.43 | 13.43 | 13.43 | 13.43 | 13.43 | 13.43 | 13.43 | 13.43 | 13.43 | 13.43 | 13.43 | 13.43 | 13.43 | 13.43 | 13.43 | 13.43 | 13.43 | 13.43 | 15.05 | 13.43 | 13.43 | 13.43 | 13.43
INSUMO | 11519 | MACANETA ALAVANCA RETA OCA, EM ZAMAC COM ACABAMENTO CROMADO, COMPRIMENTO APROX DE 15 CM | PAR | 40.81 | 43.78 | 39.33 | 37.01 | 59.95 | 45.28 | 44.9 | 40.19 | 59.87 | 44.9 | 44.9 | 43.28 | 44.15 | 44.53 | 43.26 | 51.56 | 39.25 | 46.4 | 65.78 | 38.95 | 36.37 | 36.29 | 47.57 | 49.36 | 39.59 | 58.28 | 41.87
INSUMO | 11520 | MACANETA ALAVANCA, RETA SIMPLES / OCA, CROMADA, COMPRIMENTO DE 10 A 16 CM, ACABAMENTO PADRAO POPULAR - SOMENTE MACANETAS | PAR | 18.87 | 20.24 | 18.18 | 17.11 | 27.71 | 20.93 | 20.76 | 18.58 | 27.68 | 20.76 | 20.76 | 20.01 | 20.41 | 20.59 | 20 | 23.84 | 18.15 | 21.45 | 30.41 | 18.01 | 16.81 | 16.78 | 21.99 | 22.82 | 18.3 | 26.95 | 19.36
INSUMO | 11518 | MACANETA BOLA, EM ZAMAC COM ACABAMENTO CROMADO, DIAMETRO DE APROX 2 1/2" | PAR | 68.6 | 73.59 | 66.11 | 62.21 | 100.77 | 76.11 | 75.48 | 67.56 | 100.64 | 75.48 | 75.48 | 72.75 | 74.21 | 74.85 | 72.71 | 86.68 | 65.98 | 78 | 110.58 | 65.48 | 61.14 | 61.01 | 79.97 | 82.97 | 66.55 | 97.98 | 70.39
INSUMO | 38473 | MACARICO DE SOLDA 201 PARA EXTENSAO GLP OU ACETILENO | UN | 135.77 | 104.93 | 164.53 | 120.61 | 125.92 | 183.51 | 121.59 | 114.5 | 103.52 | 100.38 | 92.41 | 86.01 | 119.05 | 125.48 | 81.56 | 145.55 | 121.56 | 159.92 | 153.68 | 104.14 | 156.85 | 154.18 | 181.94 | 136.64 | 103.36 | 156.85 | 111.33
INSUMO | 4244 | MACARIQUEIRO | H | 19.67 | 15.02 | 20.01 | 20.08 | 17.28 | 16.4 | 17.23 | 20.07 | 18.2 | 15.49 | 16.24 | 17.96 | 16.1 | 21.32 | 17.48 | 12.1 | 16.6 | 13.63 | 24.54 | 14.46 | 17.35 | 21.97 | 21.31 | 18.52 | 18.48 | 19.4 | 19.08
INSUMO | 40977 | MACARIQUEIRO (MENSALISTA) | MES | 3448.77 | 2631.34 | 3516.53 | 3502.81 | 3031.43 | 2900.86 | 3069.68 | 3530.31 | 3212.53 | 2739.72 | 2879.79 | 3156.64 | 2848.71 | 3703.82 | 3069.49 | 2118.23 | 2943.52 | 2400.01 | 4313.93 | 2535.09 | 3019.94 | 3832.55 | 3755.73 | 3270.28 | 3268.95 | 3409.83 | 3354.53
INSUMO | 4115 | MADEIRA ROLICA TRATADA, D = 12 A 15 CM, H = 3,00 M, EM EUCALIPTO OU EQUIVALENTE DA REGIAO | M | 21.43 | 21.43 | 21.43 | 18.98 | 23.91 | 21.43 | 24.66 | 21.43 | 24.66 | 21.43 | 17.09 | 26.19 | 26.24 | 21.43 | 21.43 | 25.3 | 21.43 | 27.69 | 21.43 | 21.43 | 21.43 | 21.43 | 31.62 | 22.77 | 21.43 | 21.43 | 21.43
INSUMO | 4119 | MADEIRA ROLICA TRATADA, D = 16 A 20 CM, H = 6,00 M, EM EUCALIPTO OU EQUIVALENTE DA REGIAO | M | 43.28 | 43.28 | 43.28 | 38.33 | 48.28 | 43.28 | 49.8 | 43.28 | 49.8 | 43.28 | 34.51 | 52.89 | 53.01 | 43.28 | 43.28 | 51.1 | 43.28 | 55.93 | 43.28 | 43.28 | 43.28 | 43.28 | 63.86 | 45.98 | 43.28 | 43.28 | 43.28
INSUMO | 2794 | MADEIRA ROLICA TRATADA, D = 25 A 29 CM, H = 6,50 M, EM EUCALIPTO OU EQUIVALENTE DA REGIAO | M | 114.82 | 114.82 | 114.82 | 101.7 | 128.09 | 114.82 | 132.12 | 114.82 | 132.12 | 114.82 | 91.56 | 140.32 | 140.62 | 114.82 | 114.82 | 135.55 | 114.82 | 148.37 | 114.82 | 114.82 | 114.82 | 114.82 | 169.4 | 121.98 | 114.82 | 114.82 | 114.82
INSUMO | 2788 | MADEIRA ROLICA TRATADA, D = 30 A 34 CM, H = 6,50 M, EM EUCALIPTO OU EQUIVALENTE DA REGIAO | M | 167.27 | 167.27 | 167.27 | 148.15 | 186.61 | 167.27 | 192.47 | 167.27 | 192.47 | 167.27 | 133.38 | 204.42 | 204.85 | 167.27 | 167.27 | 197.47 | 167.27 | 216.15 | 167.27 | 167.27 | 167.27 | 167.27 | 246.78 | 177.7 | 167.27 | 167.27 | 167.27
INSUMO | 4006 | MADEIRA SERRADA EM PINUS, MISTA OU EQUIVALENTE DA REGIAO - BRUTA | M3 | 791.37 | 2986.32 | 1041.14 | 2136.58 | 2051.06 | 2511.22 | 1842.02 | 1719.85 | 1920.75 | 2171.87 | 1855.59 | 1696.77 | 2034.77 | 2136.58 | 2945.6 | 2216.66 | 2076.85 | 1248.82 | 1493.16 | 3162.79 | 1018.06 | 617.62 | 1407.64 | 1362.85 | 2443.35 | 1814.87 | 2205.8
INSUMO | 36151 | MANGOTE DE SEGURANCA EM RASPA DE COURO | UN | 29.06 | 32 | 32 | 32 | 25.9 | 28.04 | 29.8 | 29.8 | 28 | 33.52 | 27.98 | 25.2 | 31.98 | 38 | 37.6 | 30 | 27 | 32.94 | 30 | 26.54 | 32.2 | 40 | 29.8 | 32.7 | 23.9 | 28.9 | 33.48
INSUMO | 37457 | MANGUEIRA CRISTAL PARA NIVEL, LISA, PVC TRANSPARENTE, 3/8" X1,5 MM | M | 3.2 | 3.38 | 3.7 | 2.22 | 3.25 | 3.7 | 4.39 | 4 | 3.63 | 3.7 | 3.53 | 3.6 | 3.7 | 3.7 | 3.7 | 3.23 | 3.7 | 3.36 | 3.36 | 2.26 | 3.7 | 3.7 | 3.16 | 3.12 | 3.7 | 3.7 | 3.7
INSUMO | 37456 | MANGUEIRA CRISTAL PARA NIVEL, LISA, PVC TRANSPARENTE, 5/16" X1 MM | M | 1.69 | 1.78 | 1.95 | 1.17 | 1.71 | 1.95 | 2.31 | 2.11 | 1.91 | 1.95 | 1.86 | 1.9 | 1.95 | 1.95 | 1.95 | 1.7 | 1.95 | 1.77 | 1.77 | 1.19 | 1.95 | 1.95 | 1.66 | 1.64 | 1.95 | 1.95 | 1.95
INSUMO | 37461 | MANGUEIRA CRISTAL TRANCADA, PVC COM REFORCO, COM PRESSAO DE TRABALHO (PT) 250 LBS/POL2, DE 3/4" X *2,8* MM | M | 11.89 | 12.54 | 13.74 | 8.24 | 12.06 | 13.74 | 16.29 | 14.86 | 13.49 | 13.74 | 13.11 | 13.39 | 13.74 | 13.74 | 13.74 | 11.99 | 13.74 | 12.49 | 12.49 | 8.39 | 13.74 | 13.74 | 11.74 | 11.59 | 13.74 | 13.74 | 13.74
INSUMO | 37460 | MANGUEIRA CRISTAL TRANCADA, PVC COM REFORCO, PRESSAO DE TRABALHO (PT) 250 LBS/POL2, DE 1" X *3,4* MM | M | 16.24 | 17.13 | 18.76 | 11.26 | 16.48 | 18.76 | 22.25 | 20.3 | 18.42 | 18.76 | 17.91 | 18.29 | 18.76 | 18.76 | 18.76 | 16.38 | 18.76 | 17.06 | 17.06 | 11.46 | 18.76 | 18.76 | 16.03 | 15.83 | 18.76 | 18.76 | 18.76
INSUMO | 37458 | MANGUEIRA CRISTAL, LISA, PVC TRANSPARENTE, 1/2" X 2 MM | M | 4.76 | 5.02 | 5.5 | 3.3 | 4.83 | 5.5 | 6.52 | 5.95 | 5.4 | 5.5 | 5.25 | 5.36 | 5.5 | 5.5 | 5.5 | 4.8 | 5.5 | 5 | 5 | 3.36 | 5.5 | 5.5 | 4.7 | 4.64 | 5.5 | 5.5 | 5.5
INSUMO | 37454 | MANGUEIRA CRISTAL, LISA, PVC TRANSPARENTE, 1/4" X1 MM | M | 1.25 | 1.31 | 1.44 | 0.86 | 1.26 | 1.44 | 1.71 | 1.56 | 1.41 | 1.44 | 1.38 | 1.4 | 1.44 | 1.44 | 1.44 | 1.26 | 1.44 | 1.31 | 1.31 | 0.88 | 1.44 | 1.44 | 1.23 | 1.21 | 1.44 | 1.44 | 1.44
INSUMO | 37455 | MANGUEIRA CRISTAL, LISA, PVC TRANSPARENTE, 1/4" X1,5 MM | M | 2.1 | 2.21 | 2.43 | 1.45 | 2.13 | 2.43 | 2.88 | 2.62 | 2.38 | 2.43 | 2.31 | 2.36 | 2.43 | 2.43 | 2.43 | 2.12 | 2.43 | 2.2 | 2.2 | 1.48 | 2.43 | 2.43 | 2.07 | 2.05 | 2.43 | 2.43 | 2.43
INSUMO | 37459 | MANGUEIRA CRISTAL, LISA, PVC TRANSPARENTE, 3/4" X 2 MM | M | 6.68 | 7.05 | 7.72 | 4.63 | 6.78 | 7.72 | 9.15 | 8.35 | 7.58 | 7.72 | 7.37 | 7.52 | 7.72 | 7.72 | 7.72 | 6.74 | 7.72 | 7.02 | 7.02 | 4.71 | 7.72 | 7.72 | 6.6 | 6.51 | 7.72 | 7.72 | 7.72
INSUMO | 21029 | MANGUEIRA DE INCENDIO, TIPO 1, DE 1 1/2", COMPRIMENTO = 15 M, TECIDO EM FIO DE POLIESTER E TUBO INTERNO EM BORRACHA SINTETICA, COM UNIOES ENGATE RAPIDO | UN | 525 | 364 | 300 | 340 | 362.5 | 380 | 270 | 328.49 | 360 | 340 | 349 | 350 | 361.5 | 322.5 | 320 | 445 | 373 | 319 | 297 | 340 | 374.54 | 340 | 320.4 | 322.75 | 364 | 340 | 340
INSUMO | 21030 | MANGUEIRA DE INCENDIO, TIPO 1, DE 1 1/2", COMPRIMENTO = 20 M, TECIDO EM FIO DE POLIESTER E TUBO INTERNO EM BORRACHA SINTETICA, COM UNIOES ENGATE RAPIDO | UN | 647.15 | 448.69 | 369.8 | 419.1 | 446.84 | 468.41 | 332.82 | 404.92 | 443.76 | 419.1 | 430.2 | 431.43 | 445.61 | 397.53 | 394.45 | 548.53 | 459.78 | 393.22 | 366.1 | 419.1 | 461.68 | 419.1 | 394.94 | 397.84 | 448.69 | 419.1 | 419.1
INSUMO | 21031 | MANGUEIRA DE INCENDIO, TIPO 1, DE 1 1/2", COMPRIMENTO = 25 M, TECIDO EM FIO DE POLIESTER E TUBO INTERNO EM BORRACHA SINTETICA, COM UNIOES ENGATE RAPIDO | UN | 805.69 | 558.61 | 460.39 | 521.78 | 556.31 | 583.16 | 414.35 | 504.11 | 552.47 | 521.78 | 535.59 | 537.12 | 554.77 | 494.92 | 491.08 | 682.92 | 572.42 | 489.55 | 455.79 | 521.78 | 574.78 | 521.78 | 491.7 | 495.3 | 558.61 | 521.78 | 521.78
INSUMO | 21032 | MANGUEIRA DE INCENDIO, TIPO 1, DE 1 1/2", COMPRIMENTO = 30 M, TECIDO EM FIO DE POLIESTER E TUBO INTERNO EM BORRACHA SINTETICA, COM UNIOES ENGATE RAPIDO | UN | 860.27 | 596.45 | 491.58 | 557.12 | 593.99 | 622.67 | 442.42 | 538.26 | 589.9 | 557.12 | 571.87 | 573.51 | 592.35 | 528.45 | 524.35 | 729.18 | 611.2 | 522.71 | 486.66 | 557.12 | 613.72 | 557.12 | 525.01 | 528.86 | 596.45 | 557.12 | 557.12
INSUMO | 37527 | MANGUEIRA DE INCENDIO, TIPO 2, DE 1 1/2", COMPRIMENTO = 15 M, TECIDO EM FIO DE POLIESTER E TUBO INTERNO EM BORRACHA SINTETICA, COM UNIOES ENGATE RAPIDO | UN | 777.1 | 538.79 | 444.05 | 503.26 | 536.57 | 562.47 | 399.65 | 486.23 | 532.87 | 503.26 | 516.58 | 518.06 | 535.09 | 477.36 | 473.66 | 658.68 | 552.11 | 472.18 | 439.61 | 503.26 | 554.39 | 503.26 | 474.25 | 477.73 | 538.79 | 503.26 | 503.26
INSUMO | 37528 | MANGUEIRA DE INCENDIO, TIPO 2, DE 1 1/2", COMPRIMENTO = 20 M, TECIDO EM FIO DE POLIESTER E TUBO INTERNO EM BORRACHA SINTETICA, COM UNIOES | UN | 926.54 | 642.4 | 529.45 | 600.04 | 639.75 | 670.64 | 476.5 | 579.73 | 635.34 | 600.04 | 615.93 | 617.69 | 637.99 | 569.16 | 564.75 | 785.35 | 658.28 | 562.98 | 524.16 | 600.04 | 661 | 600.04 | 565.45 | 569.6 | 642.4 | 600.04 | 600.04
INSUMO | 37529 | MANGUEIRA DE INCENDIO, TIPO 2, DE 1 1/2", COMPRIMENTO = 25 M, TECIDO EM FIO DE POLIESTER E TUBO INTERNO EM BORRACHA SINTETICA, COM UNIOES | UN | 935.64 | 648.71 | 534.65 | 605.94 | 646.03 | 677.22 | 481.18 | 585.42 | 641.58 | 605.94 | 621.98 | 623.76 | 644.25 | 574.75 | 570.29 | 793.06 | 664.75 | 568.51 | 529.3 | 605.94 | 667.49 | 605.94 | 571 | 575.19 | 648.71 | 605.94 | 605.94
INSUMO | 37530 | MANGUEIRA DE INCENDIO, TIPO 2, DE 1 1/2", COMPRIMENTO = 30 M, TECIDO EM FIO DE POLIESTER E TUBO INTERNO EM BORRACHA SINTETICA, COM UNIOES | UN | 1221.53 | 846.93 | 698.01 | 791.08 | 843.44 | 884.15 | 628.21 | 764.3 | 837.62 | 791.08 | 812.02 | 814.35 | 841.11 | 750.37 | 744.55 | 1035.39 | 867.87 | 742.22 | 691.03 | 791.08 | 871.45 | 791.08 | 745.48 | 750.95 | 846.93 | 791.08 | 791.08
INSUMO | 21034 | MANGUEIRA DE INCENDIO, TIPO 2, DE 2 1/2", COMPRIMENTO = 15 M, TECIDO EM FIO DE POLIESTER E TUBO INTERNO EM BORRACHA SINTETICA, COM UNIOES ENGATE RAPIDO | UN | 1042.2 | 722.59 | 595.54 | 674.95 | 719.61 | 754.35 | 535.99 | 652.1 | 714.65 | 674.95 | 692.81 | 694.8 | 717.63 | 640.21 | 635.24 | 883.39 | 740.46 | 633.26 | 589.58 | 674.95 | 743.51 | 674.95 | 636.04 | 640.7 | 722.59 | 674.95 | 674.95
INSUMO | 37531 | MANGUEIRA DE INCENDIO, TIPO 2, DE 2 1/2", COMPRIMENTO = 20 M, TECIDO EM FIO DE POLIESTER E TUBO INTERNO EM BORRACHA SINTETICA, COM UNIOES | UN | 1312.5 | 910 | 750 | 850 | 906.25 | 950 | 675 | 821.22 | 900 | 850 | 872.5 | 875 | 903.75 | 806.25 | 800 | 1112.5 | 932.5 | 797.5 | 742.5 | 850 | 936.35 | 850 | 801 | 806.87 | 910 | 850 | 850
INSUMO | 21036 | MANGUEIRA DE INCENDIO, TIPO 2, DE 2 1/2", COMPRIMENTO = 25 M, TECIDO EM FIO DE POLIESTER E TUBO INTERNO EM BORRACHA SINTETICA, COM UNIOES ENGATE RAPIDO | UN | 1595.79 | 1106.41 | 911.88 | 1033.46 | 1101.85 | 1155.04 | 820.69 | 998.47 | 1094.25 | 1033.46 | 1060.82 | 1063.86 | 1098.81 | 980.27 | 972.67 | 1352.62 | 1133.77 | 969.63 | 902.76 | 1033.46 | 1138.45 | 1033.46 | 973.88 | 981.03 | 1106.41 | 1033.46 | 1033.46
INSUMO | 21037 | MANGUEIRA DE INCENDIO, TIPO 2, DE 2 1/2", COMPRIMENTO = 30 M, TECIDO EM FIO DE POLIESTER E TUBO INTERNO EM BORRACHA SINTETICA, COM UNIOES ENGATE RAPIDO | UN | 1819.3 | 1261.38 | 1039.6 | 1178.21 | 1256.18 | 1316.83 | 935.64 | 1138.33 | 1247.52 | 1178.21 | 1209.4 | 1212.87 | 1252.72 | 1117.57 | 1108.91 | 1542.07 | 1292.57 | 1105.44 | 1029.2 | 1178.21 | 1297.91 | 1178.21 | 1110.29 | 1118.44 | 1261.38 | 1178.21 | 1178.21
INSUMO | 20185 | MANGUEIRA DE PVC FLEXIVEL,TIPO FLAT/ACHATADA, COR LARANJA, D = 1 1/2" (40 MM), PARA CONDUCAO DE AGUA, SERVICOS LEVES E MEDIOS | M | 19.33 | 20.39 | 22.34 | 13.4 | 19.62 | 22.34 | 26.48 | 24.17 | 21.93 | 22.34 | 21.32 | 21.77 | 22.34 | 22.34 | 22.34 | 19.49 | 22.34 | 20.31 | 20.31 | 13.64 | 22.34 | 22.34 | 19.09 | 18.84 | 22.34 | 22.34 | 22.34
INSUMO | 20260 | MANGUEIRA PARA GAS - GLP, PVC, TRANCADA, DIAMETRO DE 3/8", COMPRIMENTO DE 1M (NORMATIZADA) | UN | 15.55 | 16.4 | 17.96 | 10.78 | 15.77 | 17.96 | 21.3 | 19.43 | 17.64 | 17.96 | 17.15 | 17.51 | 17.96 | 17.96 | 17.96 | 15.68 | 17.96 | 16.33 | 16.33 | 10.97 | 17.96 | 17.96 | 15.35 | 15.15 | 17.96 | 17.96 | 17.96
INSUMO | 37523 | MANIPULADOR TELESCOPICO, POTENCIA DE 101 HP, CAPACIDADE DE CARGA DE 3.500 KG, ALTURA MAXIMA DE ELEVACAO DE 12 M | UN | 519087.13 | 519087.13 | 519087.13 | 519087.13 | 519087.13 | 519087.13 | 519087.13 | 519087.13 | 519087.13 | 519087.13 | 519087.13 | 519087.13 | 519087.13 | 519087.13 | 519087.13 | 519087.13 | 519087.13 | 519087.1 | 519087.1 | 519087.1 | 519087.1 | 519087.1 | 519087.1 | 519087.1 | 519087.1 | 519087.1 | 519087.1
INSUMO | 37515 | MANIPULADOR TELESCOPICO, POTENCIA DE 85 HP, CAPACIDADE DE CARGA DE 3.500 KG, ALTURA MAXIMA DE ELEVACAO DE 12,3 M | UN | 461495 | 461495 | 461495 | 461495 | 461495 | 461495 | 461495 | 461495 | 461495 | 461495 | 461495 | 461495 | 461495 | 461495 | 461495 | 461495 | 461495 | 461495 | 461495 | 461495 | 461495 | 461495 | 461495 | 461495 | 461495 | 461495 | 461495
INSUMO | 12899 | MANOMETRO COM CAIXA EM ACO PINTADO, ESCALA *10* KGF/CM2 (*10* BAR), DIAMETRO NOMINAL DE *63* MM, CONEXAO DE 1/4" | UN | 90.49 | 90.49 | 90.49 | 90.49 | 136.8 | 90.49 | 90.49 | 90.49 | 90.49 | 90.49 | 90.49 | 90.49 | 90.49 | 90.49 | 90.49 | 90.49 | 90.49 | 90.49 | 90.49 | 90.49 | 90.49 | 90.49 | 118.52 | 90.49 | 90.49 | 90.49 | 90.49
INSUMO | 12898 | MANOMETRO COM CAIXA EM ACO PINTADO, ESCALA *10* KGF/CM2 (*10* BAR), DIAMETRO NOMINAL DE 100 MM, CONEXAO DE 1/2" | UN | 143.55 | 143.55 | 143.55 | 143.55 | 217 | 143.55 | 143.55 | 143.55 | 143.55 | 143.55 | 143.55 | 143.55 | 143.55 | 143.55 | 143.55 | 143.55 | 143.55 | 143.55 | 143.55 | 143.55 | 143.55 | 143.55 | 188 | 143.55 | 143.55 | 143.55 | 143.55
INSUMO | 39696 | MANTA ALUMINIZADA 1 FACE PARA SUBCOBERTURA, E = *1* MM | M2 | 5.58 | 6.17 | 6.17 | 6.17 | 5.24 | 6.17 | 6.32 | 5.2 | 6.17 | 6.17 | 6 | 6.17 | 6.3 | 6.97 | 6.17 | 6.17 | 9.9 | 5.5 | 5.3 | 6.17 | 6.17 | 5.4 | 6.5 | 7.46 | 6.17 | 6.17 | 6.17
INSUMO | 42528 | MANTA ALUMINIZADA NAS DUAS FACES, PARA SUBCOBERTURA, E = *2* MM | M2 | 7.93 | 8.77 | 8.77 | 8.77 | 7.45 | 8.77 | 8.99 | 7.39 | 8.77 | 8.77 | 8.53 | 8.77 | 8.96 | 9.91 | 8.77 | 8.77 | 14.08 | 7.82 | 7.53 | 8.77 | 8.77 | 7.68 | 9.24 | 10.61 | 8.77 | 8.77 | 8.77
INSUMO | 39700 | MANTA ANTIRRUIDO DE POLIESTER (PET) PARA CONTRAPISO E = *8* MM | M2 | 22.17 | 22.48 | 23.85 | 27.94 | 22.13 | 24.77 | 20.44 | 30.42 | 24.16 | 23.85 | 22.19 | 34.96 | 24.71 | 22.7 | 27.25 | 23.85 | 27.25 | 22.95 | 24.26 | 24.71 | 24.29 | 36.27 | 25.97 | 21.68 | 28.18 | 23.85 | 23.85
INSUMO | 4014 | MANTA ASFALTICA ELASTOMERICA EM POLIESTER 3 MM, TIPO III, CLASSE B, ACABAMENTO PP (NBR 9952) | M2 | 45.64 | 46.28 | 49.11 | 57.53 | 45.55 | 50.99 | 42.08 | 62.63 | 49.73 | 49.11 | 45.7 | 71.97 | 50.87 | 46.74 | 56.11 | 49.11 | 56.11 | 47.25 | 49.95 | 50.88 | 50.02 | 74.67 | 53.47 | 44.63 | 58.02 | 49.11 | 49.11
INSUMO | 4015 | MANTA ASFALTICA ELASTOMERICA EM POLIESTER 4 MM, TIPO III, CLASSE B, ACABAMENTO PP (NBR 9952) | M2 | 56.04 | 56.83 | 60.31 | 70.64 | 55.94 | 62.62 | 51.68 | 76.91 | 61.07 | 60.31 | 56.11 | 88.38 | 62.47 | 57.4 | 68.9 | 60.31 | 68.9 | 58.03 | 61.33 | 62.48 | 61.42 | 91.7 | 65.67 | 54.81 | 71.25 | 60.31 | 60.31
INSUMO | 4017 | MANTA ASFALTICA ELASTOMERICA EM POLIESTER 5 MM, TIPO III, CLASSE B, ACABAMENTO PP (NBR 9952) | M2 | 81.55 | 82.69 | 87.75 | 102.79 | 81.4 | 91.12 | 75.19 | 111.91 | 88.87 | 87.75 | 81.65 | 128.59 | 90.89 | 83.52 | 100.26 | 87.75 | 100.26 | 84.43 | 89.25 | 90.92 | 89.37 | 133.43 | 95.55 | 79.75 | 103.68 | 87.75 | 87.75
INSUMO | 11621 | MANTA ASFALTICA ELASTOMERICA EM POLIESTER ALUMINIZADA 3 MM, TIPO III, CLASSE B (NBR 9952) | M2 | 44.11 | 44.73 | 47.46 | 55.6 | 44.03 | 49.29 | 40.67 | 60.53 | 48.07 | 47.46 | 44.16 | 69.56 | 49.16 | 45.18 | 54.23 | 47.46 | 54.23 | 45.67 | 48.27 | 49.18 | 48.34 | 72.17 | 51.68 | 43.14 | 56.08 | 47.46 | 47.46
INSUMO | 4016 | MANTA ASFALTICA ELASTOMERICA TIPO GLASS 3 MM, TIPO II, CLASSE C, ACABAMENTO PP (NBR 9952) | M2 | 32.21 | 32.66 | 34.66 | 40.6 | 32.15 | 35.99 | 29.7 | 44.2 | 35.1 | 34.66 | 32.25 | 50.79 | 35.9 | 32.99 | 39.6 | 34.66 | 39.6 | 33.35 | 35.25 | 35.91 | 35.3 | 52.7 | 37.74 | 31.5 | 40.95 | 34.66 | 34.66
INSUMO | 39699 | MANTA DE BORRACHA ANTIRRUIDO 5 MM | M2 | 13.86 | 15.95 | 13.91 | 15.65 | 15.2 | 16.8 | 16.52 | 15.05 | 12.89 | 15.65 | 14.67 | 16.7 | 13.55 | 18.5 | 17.89 | 14.69 | 16.73 | 13.7 | 16.28 | 15.76 | 15.65 | 15.65 | 13.69 | 16.23 | 12.57 | 15.67 | 15.65
INSUMO | 38544 | MANTA DE POLIETILENO EXPANDIDO (PEBD) ANTICHAMAS, E = 8 MM | M2 | 8.26 | 8.38 | 8.89 | 10.42 | 8.25 | 9.23 | 7.62 | 11.34 | 9 | 8.89 | 8.27 | 13.03 | 9.21 | 8.46 | 10.16 | 8.89 | 10.16 | 8.55 | 9.04 | 9.21 | 9.05 | 13.52 | 9.68 | 8.08 | 10.5 | 8.89 | 8.89
INSUMO | 38545 | MANTA DE POLIETILENO EXPANDIDO (PEBD), E = 5 MM | M2 | 5.31 | 5.38 | 5.71 | 6.69 | 5.3 | 5.93 | 4.9 | 7.29 | 5.79 | 5.71 | 5.32 | 8.37 | 5.92 | 5.44 | 6.53 | 5.71 | 6.53 | 5.5 | 5.81 | 5.92 | 5.82 | 8.69 | 6.22 | 5.19 | 6.75 | 5.71 | 5.71
INSUMO | 42527 | MANTA DE POLIETILENO EXPANDIDO, COM 1 FACE METALIZADA PARA SUBCOBERTURA, E = *5* MM | M2 | 20.96 | 23.18 | 23.18 | 23.18 | 19.69 | 23.18 | 23.75 | 19.54 | 23.18 | 23.18 | 22.54 | 23.18 | 23.67 | 26.19 | 23.18 | 23.18 | 37.2 | 20.66 | 19.91 | 23.18 | 23.18 | 20.29 | 24.42 | 28.03 | 23.18 | 23.18 | 23.18
INSUMO | 39323 | MANTA GEOTEXTIL TECIDO DE LAMINETES DE POLIPROPILENO, RESISTENCIA A TRACAO = *25* KN/M | M2 | 20.26 | 20.54 | 21.8 | 25.54 | 20.22 | 22.64 | 18.68 | 27.8 | 22.08 | 21.8 | 20.29 | 31.95 | 22.58 | 20.75 | 24.91 | 21.8 | 24.91 | 20.98 | 22.17 | 22.59 | 22.2 | 33.15 | 23.74 | 19.81 | 25.76 | 21.8 | 21.8
INSUMO | 626 | MANTA LIQUIDA DE BASE ASFALTICA MODIFICADA COM A ADICAO DE ELASTOMEROS DILUIDOS EM SOLVENTE ORGANICO, APLICACAO A FRIO (MEMBRANA IMPERMEABILIZANTE ASFASTICA) | KG | 18.39 | 15.7 | 16.33 | 26.86 | 17.22 | 18.19 | 14.44 | 16.04 | 18.61 | 18.61 | 15.83 | 17.31 | 32.86 | 14.91 | 20.53 | 19.48 | 22.2 | 16.3 | 17.5 | 15.28 | 16.85 | 15.03 | 21.11 | 17.49 | 23.56 | 18.61 | 18.61
INSUMO | 44504 | MANTA TERMOPLASTICA, PEAD, GEOMEMBRANA LISA, E = 0,50 MM ( NBR 15352) | M2 | 14.23 | 14.23 | 14.23 | 14.23 | 14.23 | 14.23 | 14.23 | 14.23 | 14.23 | 14.23 | 14.23 | 14.23 | 14.23 | 14.23 | 14.23 | 14.23 | 14.23 | 14.23 | 14.23 | 14.23 | 14.23 | 14.23 | 15.94 | 14.23 | 14.23 | 14.23 | 14.23
INSUMO | 44505 | MANTA TERMOPLASTICA, PEAD, GEOMEMBRANA LISA, E = 0,75 MM (NBR 15352) | M2 | 21.47 | 21.47 | 21.47 | 21.47 | 21.47 | 21.47 | 21.47 | 21.47 | 21.47 | 21.47 | 21.47 | 21.47 | 21.47 | 21.47 | 21.47 | 21.47 | 21.47 | 21.47 | 21.47 | 21.47 | 21.47 | 21.47 | 24.05 | 21.47 | 21.47 | 21.47 | 21.47
INSUMO | 44506 | MANTA TERMOPLASTICA, PEAD, GEOMEMBRANA LISA, E = 0,80 MM (NBR 15352) | M2 | 22.79 | 22.79 | 22.79 | 22.79 | 22.79 | 22.79 | 22.79 | 22.79 | 22.79 | 22.79 | 22.79 | 22.79 | 22.79 | 22.79 | 22.79 | 22.79 | 22.79 | 22.79 | 22.79 | 22.79 | 22.79 | 22.79 | 25.53 | 22.79 | 22.79 | 22.79 | 22.79
INSUMO | 44507 | MANTA TERMOPLASTICA, PEAD, GEOMEMBRANA LISA, E = 1,00 MM (NBR 15352) | M2 | 28.49 | 28.49 | 28.49 | 28.49 | 28.49 | 28.49 | 28.49 | 28.49 | 28.49 | 28.49 | 28.49 | 28.49 | 28.49 | 28.49 | 28.49 | 28.49 | 28.49 | 28.49 | 28.49 | 28.49 | 28.49 | 28.49 | 31.91 | 28.49 | 28.49 | 28.49 | 28.49
INSUMO | 44508 | MANTA TERMOPLASTICA, PEAD, GEOMEMBRANA LISA, E = 1,50 MM (NBR 15352) | M2 | 42.73 | 42.73 | 42.73 | 42.73 | 42.73 | 42.73 | 42.73 | 42.73 | 42.73 | 42.73 | 42.73 | 42.73 | 42.73 | 42.73 | 42.73 | 42.73 | 42.73 | 42.73 | 42.73 | 42.73 | 42.73 | 42.73 | 47.85 | 42.73 | 42.73 | 42.73 | 42.73
INSUMO | 44509 | MANTA TERMOPLASTICA, PEAD, GEOMEMBRANA LISA, E = 2,00 MM (NBR 15352) | M2 | 57.23 | 57.23 | 57.23 | 57.23 | 57.23 | 57.23 | 57.23 | 57.23 | 57.23 | 57.23 | 57.23 | 57.23 | 57.23 | 57.23 | 57.23 | 57.23 | 57.23 | 57.23 | 57.23 | 57.23 | 57.23 | 57.23 | 64.1 | 57.23 | 57.23 | 57.23 | 57.23
INSUMO | 44510 | MANTA TERMOPLASTICA, PEAD, GEOMEMBRANA LISA, E = 2,50 MM (NBR 15352) | M2 | 71.07 | 71.07 | 71.07 | 71.07 | 71.07 | 71.07 | 71.07 | 71.07 | 71.07 | 71.07 | 71.07 | 71.07 | 71.07 | 71.07 | 71.07 | 71.07 | 71.07 | 71.07 | 71.07 | 71.07 | 71.07 | 71.07 | 79.6 | 71.07 | 71.07 | 71.07 | 71.07
INSUMO | 44512 | MANTA TERMOPLASTICA, PEAD, GEOMEMBRANA TEXTURIZADA EM AMBAS AS FACES, E = 0,50 MM ( NBR 15352) | M2 | 15.86 | 15.86 | 15.86 | 15.86 | 15.86 | 15.86 | 15.86 | 15.86 | 15.86 | 15.86 | 15.86 | 15.86 | 15.86 | 15.86 | 15.86 | 15.86 | 15.86 | 15.86 | 15.86 | 15.86 | 15.86 | 15.86 | 17.76 | 15.86 | 15.86 | 15.86 | 15.86
INSUMO | 44513 | MANTA TERMOPLASTICA, PEAD, GEOMEMBRANA TEXTURIZADA EM AMBAS AS FACES, E = 0,75 MM ( NBR 15352) | M2 | 22.39 | 22.39 | 22.39 | 22.39 | 22.39 | 22.39 | 22.39 | 22.39 | 22.39 | 22.39 | 22.39 | 22.39 | 22.39 | 22.39 | 22.39 | 22.39 | 22.39 | 22.39 | 22.39 | 22.39 | 22.39 | 22.39 | 25.08 | 22.39 | 22.39 | 22.39 | 22.39
INSUMO | 44514 | MANTA TERMOPLASTICA, PEAD, GEOMEMBRANA TEXTURIZADA EM AMBAS AS FACES, E = 0,80 MM ( NBR 15352) | M2 | 25.38 | 25.38 | 25.38 | 25.38 | 25.38 | 25.38 | 25.38 | 25.38 | 25.38 | 25.38 | 25.38 | 25.38 | 25.38 | 25.38 | 25.38 | 25.38 | 25.38 | 25.38 | 25.38 | 25.38 | 25.38 | 25.38 | 28.43 | 25.38 | 25.38 | 25.38 | 25.38
INSUMO | 44515 | MANTA TERMOPLASTICA, PEAD, GEOMEMBRANA TEXTURIZADA EM AMBAS AS FACES, E = 1,00 MM ( NBR 15352) | M2 | 31.17 | 31.17 | 31.17 | 31.17 | 31.17 | 31.17 | 31.17 | 31.17 | 31.17 | 31.17 | 31.17 | 31.17 | 31.17 | 31.17 | 31.17 | 31.17 | 31.17 | 31.17 | 31.17 | 31.17 | 31.17 | 31.17 | 34.91 | 31.17 | 31.17 | 31.17 | 31.17
INSUMO | 44511 | MANTA TERMOPLASTICA, PEAD, GEOMEMBRANA TEXTURIZADA EM AMBAS AS FACES, E = 1,50 MM ( NBR 15352) | M2 | 46.14 | 46.14 | 46.14 | 46.14 | 46.14 | 46.14 | 46.14 | 46.14 | 46.14 | 46.14 | 46.14 | 46.14 | 46.14 | 46.14 | 46.14 | 46.14 | 46.14 | 46.14 | 46.14 | 46.14 | 46.14 | 46.14 | 51.67 | 46.14 | 46.14 | 46.14 | 46.14
INSUMO | 44516 | MANTA TERMOPLASTICA, PEAD, GEOMEMBRANA TEXTURIZADA EM AMBAS AS FACES, E = 2,00 MM ( NBR 15352) | M2 | 62.35 | 62.35 | 62.35 | 62.35 | 62.35 | 62.35 | 62.35 | 62.35 | 62.35 | 62.35 | 62.35 | 62.35 | 62.35 | 62.35 | 62.35 | 62.35 | 62.35 | 62.35 | 62.35 | 62.35 | 62.35 | 62.35 | 69.83 | 62.35 | 62.35 | 62.35 | 62.35
INSUMO | 44517 | MANTA TERMOPLASTICA, PEAD, GEOMEMBRANA TEXTURIZADA EM AMBAS AS FACES, E = 2,50 MM ( NBR 15352) | M2 | 77.77 | 77.77 | 77.77 | 77.77 | 77.77 | 77.77 | 77.77 | 77.77 | 77.77 | 77.77 | 77.77 | 77.77 | 77.77 | 77.77 | 77.77 | 77.77 | 77.77 | 77.77 | 77.77 | 77.77 | 77.77 | 77.77 | 87.1 | 77.77 | 77.77 | 77.77 | 77.77
INSUMO | 11479 | MAQUINA DE 40 MM PARA FECHADURA DE EMBUTIR EXTERNA, EM ACO INOX | UN | 28.65 | 30.74 | 27.61 | 25.98 | 42.09 | 31.79 | 31.53 | 28.22 | 42.04 | 31.53 | 31.53 | 30.39 | 31 | 31.26 | 30.37 | 36.2 | 27.56 | 32.58 | 46.19 | 27.35 | 25.54 | 25.48 | 33.4 | 34.65 | 27.8 | 40.92 | 29.4
INSUMO | 11481 | MAQUINA DE 40 MM PARA FECHADURA, PARA PORTA DE BANHEIRO, EM ACO INOX | UN | 25.92 | 27.81 | 24.98 | 23.5 | 38.08 | 28.76 | 28.52 | 25.52 | 38.03 | 28.52 | 28.52 | 27.49 | 28.04 | 28.28 | 27.47 | 32.75 | 24.93 | 29.47 | 41.78 | 24.74 | 23.1 | 23.05 | 30.22 | 31.35 | 25.14 | 37.02 | 26.59
INSUMO | 43609 | MAQUINA DE 40 MM PARA FECHADURA, PARA PORTA INTERNA, EM ACO INOX | UN | 25.92 | 27.81 | 24.98 | 23.5 | 38.08 | 28.76 | 28.52 | 25.52 | 38.03 | 28.52 | 28.52 | 27.49 | 28.04 | 28.28 | 27.47 | 32.75 | 24.93 | 29.47 | 41.78 | 24.74 | 23.1 | 23.05 | 30.22 | 31.35 | 25.14 | 37.02 | 26.59
INSUMO | 11478 | MAQUINA DE 55 MM PARA FECHADURA DE EMBUTIR EXTERNA, EM ACO INOX | UN | 49.16 | 52.74 | 47.38 | 44.58 | 72.22 | 54.55 | 54.1 | 48.41 | 72.13 | 54.1 | 54.1 | 52.14 | 53.18 | 53.64 | 52.11 | 62.12 | 47.29 | 55.9 | 79.25 | 46.93 | 43.82 | 43.73 | 57.31 | 59.46 | 47.69 | 70.22 | 50.44
INSUMO | 43608 | MAQUINA DE 55 MM PARA FECHADURA, PARA PORTA DE BANHEIRO, EM ACO INOX | UN | 37.52 | 40.25 | 36.15 | 34.02 | 55.11 | 41.62 | 41.28 | 36.94 | 55.04 | 41.28 | 41.28 | 39.79 | 40.58 | 40.93 | 39.77 | 47.4 | 36.08 | 42.66 | 60.48 | 35.81 | 33.44 | 33.37 | 43.74 | 45.37 | 36.39 | 53.58 | 38.49
INSUMO | 11476 | MAQUINA DE 55 MM PARA FECHADURA, PARA PORTA INTERNA, EM ACO INOX | UN | 37.52 | 40.25 | 36.15 | 34.02 | 55.11 | 41.62 | 41.28 | 36.94 | 55.04 | 41.28 | 41.28 | 39.79 | 40.58 | 40.93 | 39.77 | 47.4 | 36.08 | 42.66 | 60.48 | 35.81 | 33.44 | 33.37 | 43.74 | 45.37 | 36.39 | 53.58 | 38.49
INSUMO | 40637 | MAQUINA DEMARCADORA DE FAIXA DE TRAFEGO A FRIO, AUTOPROPELIDA, MOTOR DIESEL 38 HP | UN | 743846.85 | 743846.85 | 743846.85 | 743846.85 | 743846.85 | 743846.85 | 743846.85 | 743846.85 | 743846.85 | 743846.85 | 743846.85 | 743846.85 | 743846.85 | 743846.85 | 743846.85 | 743846.85 | 743846.85 | 743846.8 | 743846.8 | 743846.8 | 743846.8 | 743846.8 | 743846.8 | 743846.8 | 743846.8 | 743846.8 | 743846.8
INSUMO | 13836 | MAQUINA EXTRUSORA DE CONCRETO PARA GUIAS E SARJETAS, COM MOTOR A DIESEL DE 14 CV | UN | 70491.09 | 70491.09 | 70491.09 | 70491.09 | 70491.09 | 70491.09 | 70491.09 | 70491.09 | 70491.09 | 70491.09 | 70491.09 | 70491.09 | 70491.09 | 70491.09 | 70491.09 | 70491.09 | 70491.09 | 70491.09 | 70491.09 | 70491.09 | 70491.09 | 70491.09 | 70491.09 | 70491.09 | 70491.09 | 70491.09 | 70491.09
INSUMO | 14534 | MAQUINA MANUAL TIPO PRENSA PARA PRODUCAO DE BLOCOS E PAVIMENTOS DE CONCRETO, COM MOTOR ELETRICO TRIFASICO PARA VIBRACAO, POTENCIA TOTAL INSTALADA DE 1,5 KW | UN | 29509.43 | 29509.43 | 29509.43 | 29509.43 | 29509.43 | 29509.43 | 29509.43 | 29509.43 | 29509.43 | 29509.43 | 29509.43 | 29509.43 | 29509.43 | 29509.43 | 29509.43 | 29509.43 | 29509.43 | 29509.43 | 29509.43 | 29509.43 | 29509.43 | 29509.43 | 29509.43 | 29509.43 | 29509.43 | 29509.43 | 29509.43
INSUMO | 14619 | MAQUINA PARA CORTE COM DISCO ABRASIVO DE DIAMETRO DE 18'' (450 MM), COM MOTOR ELETRICO TRIFASICO DE 10 CV | UN | 15656.13 | 11277.72 | 13654.86 | 16123.62 | 14897.35 | 18502.52 | 13038.11 | 21215.17 | 14484.83 | 13654.86 | 13301.2 | 15312.86 | 18696.36 | 18326.31 | 18061.98 | 10238.06 | 18150.09 | 15328.9 | 14096.28 | 16492.27 | 15837.45 | 13654.86 | 16041.33 | 13654.86 | 16722.75 | 13654.86 | 13654.86
INSUMO | 14535 | MAQUINA TIPO PRENSA HIDRAULICA, PARA FABRICACAO DE TUBOS DE CONCRETO PARA AGUAS PLUVIAIS, DN 200 A DN 600 MM X 1000 MM DE COMPRIMENTO, COM MOTOR PRINCIPAL DE 20 CV | UN | 292883.95 | 292883.95 | 292883.95 | 292883.95 | 292883.95 | 292883.95 | 292883.95 | 292883.95 | 292883.95 | 292883.95 | 292883.95 | 292883.95 | 292883.95 | 292883.95 | 292883.95 | 292883.95 | 292883.95 | 292884 | 292884 | 292884 | 292884 | 292884 | 292884 | 292884 | 292884 | 292884 | 292884
INSUMO | 39813 | MAQUINA TIPO VASO/TANQUE/JATO DE PRESSAO PORTATIL PARA JATEAMENTO, CONTROLE AUTOMATICO E REMOTO, CAMARA DE 1 SAIDA, 280 L, DIAM. *670* MM, BICO JATO CURTO VENTURI DE 5/16", MANGUEIRA DE 1" DE 10 M, COMPLETA (VALVULAS POP UP E DOSADORA, FUNDO CONICO ETC) | UN | 28690.13 | 28690.13 | 28690.13 | 28690.13 | 28690.13 | 28690.13 | 28690.13 | 28690.13 | 28690.13 | 28690.13 | 28690.13 | 28690.13 | 28690.13 | 28690.13 | 28690.13 | 28690.13 | 28690.13 | 28690.13 | 28690.13 | 28690.13 | 28690.13 | 28690.13 | 28690.13 | 28690.13 | 28690.13 | 28690.13 | 28690.13
INSUMO | 40403 | MAQUINA TRANSFORMADORA MONOFASICA PARA SOLDA ELETRICA, TENSAO DE 220 V, FREQUENCIA DE 60 HZ, FAIXA DE CORRENTE ENTRE 80 A (+/- 10 A) E 250 A, POTENCIA ENTRE 14,00 KVA E 15,0 KVA, CICLO DE TRABALHO ENTRE 10% E 20% A 250 A | UN | 557.65 | 557.65 | 557.65 | 557.65 | 601.82 | 557.65 | 557.65 | 725.58 | 557.65 | 907.58 | 680.44 | 598.55 | 776.54 | 557.65 | 485.34 | 557.65 | 557.65 | 660.39 | 610.02 | 653.26 | 565.12 | 557.65 | 457.16 | 726.78 | 557.65 | 557.65 | 557.65
INSUMO | 12868 | MARCENEIRO | H | 17.85 | 14.27 | 16.1 | 16.6 | 19.02 | 16.76 | 18.24 | 19.28 | 18.59 | 16.52 | 18.31 | 16.12 | 16.27 | 17.32 | 16.16 | 17.14 | 15.23 | 21.85 | 22.72 | 14.44 | 17.59 | 20.24 | 17.97 | 24.87 | 14.31 | 20.19 | 15.56
INSUMO | 40916 | MARCENEIRO (MENSALISTA) | MES | 3129.62 | 2499.95 | 2828.01 | 2898.12 | 3335.95 | 2965.08 | 3249.95 | 3391.38 | 3283.66 | 2920.2 | 3244.89 | 2834.02 | 2877.26 | 3009.67 | 2839.19 | 2999.49 | 2701.22 | 3840.77 | 3991.95 | 2530.92 | 3060.3 | 3531.14 | 3169.21 | 4389.27 | 2532.87 | 3548.37 | 2737.85
INSUMO | 4755 | MARMORISTA / GRANITEIRO | H | 17.53 | 16.73 | 19.84 | 17.53 | 18.7 | 18.31 | 13.91 | 19.6 | 17.79 | 18.84 | 18.31 | 17.66 | 16.27 | 17.69 | 18.79 | 18.73 | 17.16 | 25.89 | 18.79 | 17.33 | 18.94 | 18.58 | 22.68 | 24.25 | 16.56 | 19.76 | 17.03
INSUMO | 41067 | MARMORISTA / GRANITEIRO (MENSALISTA) | MES | 3075.72 | 2930.72 | 3484.86 | 3059.28 | 3282.15 | 3239.42 | 2479.12 | 3450.61 | 3143.51 | 3327 | 3243.71 | 3103.95 | 2878.11 | 3075.4 | 3302.97 | 3276.53 | 3041.63 | 4551.91 | 3305.14 | 3035.1 | 3294.51 | 3241.24 | 3997.73 | 4282.81 | 2927.52 | 3471.51 | 2994.71
INSUMO | 38463 | MARTELO DE SOLDADOR/PICADOR DE SOLDA | UN | 32.98 | 25.49 | 39.97 | 29.3 | 30.59 | 44.58 | 29.54 | 27.81 | 25.15 | 24.38 | 22.45 | 20.89 | 28.92 | 30.48 | 19.81 | 35.36 | 29.53 | 38.85 | 37.33 | 25.3 | 38.1 | 37.45 | 44.2 | 33.19 | 25.11 | 38.1 | 27.04
INSUMO | 40703 | MARTELO DEMOLIDOR ELETRICO, COM POTENCIA DE 2.000 W, FREQUENCIA DE 1.000 IMPACTOS POR MINUTO, FORÇA DE IMPACTO ENTRE 60 E 65 J, PESO DE 30 KG | UN | 7100 | 11960 | 7100 | 7100 | 11688.43 | 14950 | 7100 | 7100 | 7100 | 7100 | 7769.75 | 12004.7 | 10770 | 7100 | 7100 | 7100 | 7100 | 11409 | 12340 | 7100 | 12780.93 | 8100 | 11137.32 | 8999.9 | 7100 | 7100 | 7100
INSUMO | 14531 | MARTELO DEMOLIDOR PNEUMATICO MANUAL, COM REDUCAO DE VIBRACAO, PESO DE 21 KG | UN | 13237.07 | 22297.95 | 13237.07 | 13237.07 | 21791.64 | 27872.43 | 13237.07 | 13237.07 | 13237.07 | 13237.07 | 14485.74 | 22381.28 | 20079.34 | 13237.07 | 13237.07 | 13237.07 | 13237.07 | 21270.67 | 23006.41 | 13237.07 | 23828.47 | 15101.45 | 20764.16 | 16779.2 | 13237.07 | 13237.07 | 13237.07
INSUMO | 36533 | MARTELO DEMOLIDOR PNEUMATICO MANUAL, COM REDUCAO DE VIBRACAO, PESO DE 31,5 KG | UN | 15232.49 | 25659.23 | 15232.49 | 15232.49 | 25076.6 | 32074.04 | 15232.49 | 15232.49 | 15232.49 | 15232.49 | 16669.38 | 25755.14 | 23106.18 | 15232.49 | 15232.49 | 15232.49 | 15232.49 | 24477.11 | 26474.5 | 15232.49 | 27420.48 | 17377.91 | 23894.24 | 19308.57 | 15232.49 | 15232.49 | 15232.49
INSUMO | 11616 | MARTELO DEMOLIDOR PNEUMATICO MANUAL, PADRAO, PESO DE 32 KG | UN | 14386.86 | 24234.77 | 14386.86 | 14386.86 | 23684.48 | 30293.46 | 14386.86 | 14386.86 | 14386.86 | 14386.86 | 15743.98 | 24325.34 | 21823.45 | 14386.86 | 14386.86 | 14386.86 | 14386.86 | 23118.26 | 25004.77 | 14386.86 | 25898.23 | 16413.18 | 22567.75 | 18236.66 | 14386.86 | 14386.86 | 14386.86
INSUMO | 41898 | MARTELO DEMOLIDOR PNEUMATICO MANUAL, PESO DE 28 KG, COM SILENCIADOR | UN | 16187.17 | 27267.41 | 16187.17 | 16187.17 | 26648.26 | 34084.26 | 16187.17 | 16187.17 | 16187.17 | 16187.17 | 17714.13 | 27369.32 | 24554.35 | 16187.17 | 16187.17 | 16187.17 | 16187.17 | 26011.19 | 28133.77 | 16187.17 | 29139.04 | 18467.06 | 25391.79 | 20518.72 | 16187.17 | 16187.17 | 16187.17
INSUMO | 13447 | MARTELO PERFURADOR PNEUMATICO MANUAL, DE SUPERFICIE, COM AVANCO DE COLUNA, PESO DE 22 KG | UN | 29785.51 | 50173.9 | 29785.51 | 29785.51 | 49034.63 | 62717.38 | 29785.51 | 29785.51 | 29785.51 | 29785.51 | 32595.21 | 50361.43 | 45181.68 | 29785.51 | 29785.51 | 29785.51 | 29785.51 | 47862.38 | 51768.06 | 29785.51 | 53617.82 | 33980.65 | 46722.64 | 37755.86 | 29785.51 | 29785.51 | 29785.51
INSUMO | 14529 | MARTELO PERFURADOR PNEUMATICO MANUAL, HASTE 25 X 75 MM, 21 KG | UN | 16658.28 | 28060.99 | 16658.28 | 16658.28 | 27423.82 | 35076.24 | 16658.28 | 16658.28 | 16658.28 | 16658.28 | 18229.67 | 28165.87 | 25268.97 | 16658.28 | 16658.28 | 16658.28 | 16658.28 | 26768.21 | 28952.56 | 16658.28 | 29987.09 | 19004.52 | 26130.79 | 21115.89 | 16658.28 | 16658.28 | 16658.28
INSUMO | 10747 | MARTELO PERFURADOR PNEUMATICO MANUAL, PESO DE 25 KG, COM SILENCIADOR | UN | 16344.32 | 27532.12 | 16344.32 | 16344.32 | 26906.96 | 34415.15 | 16344.32 | 16344.32 | 16344.32 | 16344.32 | 17886.09 | 27635.02 | 24792.72 | 16344.32 | 16344.32 | 16344.32 | 16344.32 | 26263.71 | 28406.89 | 16344.32 | 29421.91 | 18646.33 | 25638.3 | 20717.92 | 16344.32 | 16344.32 | 16344.32
INSUMO | 36141 | MASCARA DE SEGURANCA PARA SOLDA COM ESCUDO DE CELERON E CARNEIRA DE PLASTICO COM REGULAGEM | UN | 39.23 | 43.2 | 43.2 | 43.2 | 34.96 | 37.85 | 40.23 | 40.23 | 37.8 | 45.25 | 37.77 | 34.02 | 43.17 | 51.3 | 50.76 | 40.5 | 36.45 | 44.46 | 40.5 | 35.82 | 43.47 | 54 | 40.23 | 44.14 | 32.26 | 39.01 | 45.19
INSUMO | 43651 | MASSA ACRILICA PARA SUPERFICIES INTERNAS E EXTERNAS | KG | 5.45 | 4.1 | 3.52 | 3.74 | 4.94 | 3.77 | 6.89 | 8.42 | 3.95 | 4.31 | 6.47 | 7.12 | 6.01 | 3.95 | 5.36 | 4.4 | 4.64 | 7.55 | 6.47 | 3.52 | 5 | 4.01 | 7.91 | 6.76 | 4.24 | 6.08 | 6.76
INSUMO | 43626 | MASSA CORRIDA PARA SUPERFICIES DE AMBIENTES INTERNOS | KG | 3.03 | 2.28 | 1.96 | 2.08 | 2.75 | 2.1 | 3.83 | 4.68 | 2.2 | 2.4 | 3.6 | 3.96 | 3.34 | 2.2 | 2.98 | 2.45 | 2.58 | 4.2 | 3.6 | 1.96 | 2.78 | 2.23 | 4.4 | 3.76 | 2.36 | 3.38 | 3.76
INSUMO | 39434 | MASSA DE REJUNTE EM PO PARA DRYWALL, A BASE DE GESSO, SECAGEM RAPIDA, PARA TRATAMENTO DE JUNTAS DE CHAPA DE GESSO (NECESSITA ADICAO DE AGUA) | KG | 4.77 | 3.7 | 2.95 | 3.73 | 3.36 | 4.31 | 2.94 | 3.21 | 2.92 | 3.29 | 3.01 | 3.51 | 3.51 | 2.94 | 3.54 | 2.79 | 2.95 | 3.16 | 2.84 | 3.01 | 2.81 | 2.81 | 3.51 | 3.25 | 3.64 | 2.81 | 3.58
INSUMO | 39433 | MASSA DE REJUNTE PRONTA PARA TRATAMENTO DE JUNTAS DE CHAPA DE GESSO PARA DRYWALL, SEM ADICAO DE AGUA | KG | 3.79 | 2.94 | 2.34 | 2.96 | 2.67 | 3.42 | 2.34 | 2.55 | 2.32 | 2.62 | 2.39 | 2.79 | 2.79 | 2.34 | 2.82 | 2.21 | 2.34 | 2.51 | 2.25 | 2.4 | 2.23 | 2.23 | 2.79 | 2.58 | 2.89 | 2.23 | 2.85
INSUMO | 4049 | MASSA EPOXI BICOMPONENTE (MASSA + CATALIZADOR) | L | 60.81 | 45.76 | 39.34 | 41.74 | 55.19 | 42.15 | 76.87 | 93.93 | 44.15 | 48.17 | 72.25 | 79.48 | 67.03 | 44.15 | 59.81 | 49.17 | 51.78 | 84.3 | 72.25 | 39.34 | 55.79 | 44.75 | 88.31 | 75.46 | 47.36 | 67.84 | 75.46
INSUMO | 38120 | MASSA EPOXI BICOMPONENTE PARA REPAROS | KG | 130.87 | 111.73 | 116.21 | 191.15 | 122.55 | 129.45 | 102.76 | 114.15 | 132.44 | 132.44 | 112.65 | 123.19 | 233.85 | 106.11 | 146.1 | 138.63 | 157.99 | 116 | 124.54 | 108.74 | 119.91 | 106.96 | 150.23 | 124.47 | 167.67 | 132.44 | 132.44
INSUMO | 43652 | MASSA PARA MADEIRA - INTERIOR E EXTERIOR | KG | 12.21 | 9.19 | 7.9 | 8.38 | 11.08 | 8.46 | 15.43 | 18.86 | 8.86 | 9.67 | 14.51 | 15.96 | 13.46 | 8.86 | 12.01 | 9.87 | 10.39 | 16.92 | 14.51 | 7.9 | 11.2 | 8.98 | 17.73 | 15.15 | 9.51 | 13.62 | 15.15
INSUMO | 10498 | MASSA PARA VIDRO | KG | 16.95 | 10.38 | 15.26 | 15.26 | 11.95 | 12.63 | 5.51 | 13.7 | 11.19 | 11.02 | 8.47 | 11.02 | 15.45 | 10.59 | 11.19 | 10.17 | 11.86 | 10.8 | 7.92 | 9.95 | 13.94 | 11.36 | 8.16 | 8.05 | 12.71 | 12.63 | 12.71
INSUMO | 4823 | MASSA PLASTICA PARA MARMORE/GRANITO | KG | 31.29 | 40.16 | 34.11 | 37.61 | 39.72 | 40.61 | 40.23 | 33.97 | 38.18 | 33.07 | 39.15 | 39.46 | 38.3 | 47.19 | 33.43 | 45.12 | 44.7 | 32.5 | 44.7 | 34.12 | 42.14 | 29.37 | 41.44 | 40.9 | 37.02 | 38.31 | 33.2
INSUMO | 38877 | MASSA PREMIUM PARA TEXTURA LISA DE BASE ACRILICA, USO INTERNO E EXTERNO | KG | 5.87 | 4.33 | 3.6 | 3.46 | 5.26 | 4.74 | 5.64 | 5.34 | 5.48 | 5.88 | 4.8 | 5.34 | 5.24 | 5.54 | 4.79 | 6.48 | 5.25 | 5.44 | 5.61 | 3.91 | 5.74 | 3.7 | 5.97 | 5.33 | 4.81 | 5.38 | 6.25
INSUMO | 34546 | MASSA PREMIUM PARA TEXTURA RUSTICA DE BASE ACRILICA, COR BRANCA, USO INTERNO E EXTERNO | KG | 6.04 | 4.45 | 3.71 | 3.56 | 5.41 | 4.87 | 5.8 | 5.49 | 5.64 | 6.05 | 4.93 | 5.49 | 5.38 | 5.69 | 4.93 | 6.66 | 5.39 | 5.59 | 5.77 | 4.02 | 5.91 | 3.8 | 6.14 | 5.48 | 4.94 | 5.53 | 6.43
INSUMO | 41387 | MASTRO SIMPLES GALVANIZADO DIAMETRO NOMINAL 1 1/2" | M | 33.78 | 54.42 | 48.09 | 49.28 | 45.7 | 54.42 | 41.73 | 40.5 | 41.03 | 46.1 | 54.42 | 66.18 | 53.65 | 54.42 | 51.86 | 54.42 | 42.53 | 54.42 | 54.42 | 55.04 | 59.02 | 54.42 | 53.9 | 56.88 | 35.47 | 54.42 | 54.42
INSUMO | 41388 | MASTRO SIMPLES GALVANIZADO DIAMETRO NOMINAL 2" | M | 40.53 | 65.29 | 57.7 | 59.13 | 54.83 | 65.29 | 50.07 | 48.59 | 49.22 | 55.31 | 65.29 | 79.4 | 64.37 | 65.29 | 62.23 | 65.29 | 51.03 | 65.29 | 65.29 | 66.04 | 70.81 | 65.29 | 64.66 | 68.25 | 42.55 | 65.29 | 65.29
INSUMO | 41380 | MASTRO TELESCOPICO DE 4 METROS (3 M X DN= 2" + 1 M X DN= 1 1/2") | UN | 269.67 | 434.39 | 383.88 | 393.4 | 364.85 | 434.39 | 333.12 | 323.32 | 327.5 | 368.02 | 434.39 | 528.27 | 428.3 | 434.39 | 414.02 | 434.39 | 339.53 | 434.39 | 434.39 | 439.4 | 471.13 | 434.39 | 430.23 | 454.09 | 283.15 | 434.39 | 434.39
INSUMO | 41381 | MASTRO TELESCOPICO GALVANIZADO 5 METROS (3 M X DN= 2" + 2 M X DN= 1 1/2") | UN | 282.51 | 455.08 | 402.16 | 412.14 | 382.22 | 455.08 | 348.98 | 338.71 | 343.1 | 385.55 | 455.08 | 553.43 | 448.7 | 455.08 | 433.74 | 455.08 | 355.7 | 455.08 | 455.08 | 460.33 | 493.57 | 455.08 | 450.72 | 475.72 | 296.64 | 455.08 | 455.08
INSUMO | 41382 | MASTRO TELESCOPICO GALVANIZADO 6 METROS (3 M X DN= 2" + 3 M X DN= 1Â½") | UN | 273.45 | 440.49 | 389.27 | 398.92 | 369.97 | 440.49 | 337.8 | 327.86 | 332.1 | 373.19 | 440.49 | 535.69 | 434.31 | 440.49 | 419.84 | 440.49 | 344.3 | 440.49 | 440.49 | 445.57 | 477.74 | 440.49 | 436.27 | 460.47 | 287.13 | 440.49 | 440.49
INSUMO | 41383 | MASTRO TELESCOPICO GALVANIZADO 7 METROS (6 M X DN= 2" + 1 M X DN= 1 1/2") | UN | 371.16 | 597.87 | 528.36 | 541.46 | 502.16 | 597.87 | 458.49 | 445 | 450.76 | 506.52 | 597.87 | 727.08 | 589.49 | 597.87 | 569.84 | 597.87 | 467.31 | 597.87 | 597.87 | 604.77 | 648.44 | 597.87 | 592.15 | 624.99 | 389.72 | 597.87 | 597.87
INSUMO | 41385 | MASTRO TELESCOPICO GALVANIZADO 9 METROS (6 M X DN= 2" + 3 M X DN= 1 1/2") | UN | 461.86 | 743.98 | 657.47 | 673.77 | 624.87 | 743.98 | 570.53 | 553.74 | 560.92 | 630.3 | 743.98 | 904.76 | 733.54 | 743.98 | 709.09 | 743.98 | 581.51 | 743.98 | 743.98 | 752.56 | 806.9 | 743.98 | 736.86 | 777.72 | 484.95 | 743.98 | 743.98
INSUMO | 11079 | MATERIAL FILTRANTE (PEDREGULHO) 0,6 A 25,46 MM (POSTO PEDREIRA/FORNECEDOR, SEM FRETE) | M3 | 5086.57 | 1715.34 | 2848.89 | 5179.81 | 1611.95 | 1616.3 | 2797.51 | 1937.25 | 1611.95 | 1450.76 | 1902.02 | 1429.62 | 1466.92 | 2071.92 | 1812.93 | 1354 | 3107.88 | 1127.95 | 1622.31 | 2382.71 | 2807.45 | 4454.64 | 1272.16 | 1698.97 | 1966.67 | 1357.31 | 1816.66
INSUMO | 11082 | MATERIAL FILTRANTE (PEDREGULHO) 38 A 25,4 MM (POSTO PEDREIRA/FORNECEDOR, SEM FRETE) | M3 | 5086.57 | 1715.34 | 2848.89 | 5179.81 | 1611.95 | 1616.3 | 2797.51 | 1937.25 | 1611.95 | 1450.76 | 1902.02 | 1429.62 | 1466.92 | 2071.92 | 1812.93 | 1354 | 3107.88 | 1127.95 | 1622.31 | 2382.71 | 2807.45 | 4454.64 | 1272.16 | 1698.97 | 1966.67 | 1357.31 | 1816.66
INSUMO | 4058 | MECANICO DE EQUIPAMENTOS PESADOS | H | 28.77 | 18.03 | 30.28 | 20.42 | 29.85 | 21.2 | 20.23 | 27.23 | 32.35 | 23.86 | 24.46 | 24.59 | 18.05 | 21.27 | 22.14 | 36.43 | 23.66 | 24.9 | 31.71 | 28.3 | 21.86 | 25.71 | 29 | 27.85 | 24.32 | 29.89 | 19.54
INSUMO | 40974 | MECANICO DE EQUIPAMENTOS PESADOS (MENSALISTA) | MES | 5043.76 | 3156.91 | 5318.11 | 3561.92 | 5237.04 | 3751.7 | 3603.37 | 4791.57 | 5713.18 | 4217.61 | 4336.34 | 4322.68 | 3190.17 | 3696.34 | 3890.93 | 6371.74 | 4194.68 | 4378.4 | 5574.04 | 4957.52 | 3800.61 | 4487.9 | 5112.61 | 4917.72 | 4299.32 | 5251.36 | 3435.69
INSUMO | 34794 | MECANICO DE REFRIGERACAO | H | 14.69 | 11.86 | 15.01 | 17.3 | 17.77 | 14.42 | 20.74 | 17.66 | 18.97 | 16.18 | 18.76 | 17.13 | 18.12 | 16.95 | 13.87 | 17.29 | 14.76 | 21.03 | 20.93 | 17.52 | 12.6 | 14.92 | 20.4 | 37 | 9.7 | 22.44 | 20.08
INSUMO | 40925 | MECANICO DE REFRIGERACAO (MENSALISTA) | MES | 2578.47 | 2076.96 | 2638.58 | 3020.22 | 3120.03 | 2552.79 | 3695.27 | 3108.2 | 3353.15 | 2856.94 | 3324.5 | 3012.35 | 3203.2 | 2944.5 | 2439.73 | 3024.62 | 2618.65 | 3698.38 | 3677.99 | 3069.48 | 2194.58 | 2605.17 | 3598.58 | 6528.71 | 1718.74 | 3941.79 | 3532.46
INSUMO | 13741 | MEDIDOR DE NIVEL ESTATICO E DINAMICO PARA POCO, COMPRIMENTO DE 200 M | UN | 2584.81 | 2073.18 | 1785.38 | 2611.46 | 2796.92 | 2078.51 | 2368.96 | 2281.56 | 2238.39 | 2278.36 | 2680.74 | 2331.66 | 2556.56 | 2824.64 | 2030.54 | 2339.65 | 2446.24 | 2528.85 | 2352.97 | 2265.04 | 2664.75 | 2065.18 | 1979.38 | 2925.9 | 2606.13 | 2121.14 | 2238.39
INSUMO | 3288 | MEIA CANA DE MADEIRA CEDRINHO OU EQUIVALENTE DA REGIAO, ACABAMENTO PARA FORRO PAULISTA, *2,5 X 2,5* CM | M | 9 | 6 | 6 | 6 | 8.5 | 6 | 7 | 6 | 6 | 6 | 7.5 | 4.7 | 6 | 6 | 6 | 6 | 6 | 6.5 | 6 | 6 | 6.25 | 6 | 5.55 | 8 | 6 | 6 | 6
INSUMO | 13587 | MEIA CANA DE MADEIRA PINUS OU EQUIVALENTE DA REGIAO, ACABAMENTO PARA FORRO PAULISTA, *2,5 X 2,5* CM | M | 5.43 | 3.62 | 3.62 | 3.62 | 5.13 | 3.62 | 4.23 | 3.62 | 3.62 | 3.62 | 4.53 | 2.84 | 3.62 | 3.62 | 3.62 | 3.62 | 3.62 | 3.92 | 3.62 | 3.62 | 3.77 | 3.62 | 3.35 | 4.83 | 3.62 | 3.62 | 3.62
INSUMO | 38598 | MEIA CANALETA DE CONCRETO ESTRUTURAL 14 X 19 X 19 CM, FBK 14 MPA (NBR 6136) | UN | 3.54 | 2.32 | 2.84 | 3.1 | 2.15 | 2.28 | 3.1 | 2.32 | 2.84 | 2.49 | 2.21 | 2.84 | 3.06 | 2.66 | 2.49 | 2.49 | 2.34 | 2.32 | 2.61 | 2.15 | 5.02 | 2.49 | 3.18 | 3.01 | 2.27 | 2.51 | 2.97
INSUMO | 38595 | MEIA CANALETA DE CONCRETO ESTRUTURAL 14 X 19 X 19 CM, FBK 4,5 MPA (NBR 6136) | UN | 3 | 1.97 | 2.4 | 2.62 | 1.82 | 1.93 | 2.62 | 1.97 | 2.4 | 2.11 | 1.87 | 2.4 | 2.59 | 2.26 | 2.11 | 2.11 | 1.98 | 1.97 | 2.21 | 1.82 | 4.25 | 2.11 | 2.69 | 2.55 | 1.92 | 2.12 | 2.52
INSUMO | 38592 | MEIO BLOCO DE CONCRETO ESTRUTURAL 14 X 19 X 14 CM, FBK 14 MPA (NBR 6136) | UN | 3.03 | 1.99 | 2.43 | 2.65 | 1.84 | 1.95 | 2.65 | 1.99 | 2.43 | 2.14 | 1.89 | 2.43 | 2.62 | 2.28 | 2.14 | 2.14 | 2 | 1.99 | 2.23 | 1.84 | 4.29 | 2.14 | 2.72 | 2.57 | 1.94 | 2.14 | 2.54
INSUMO | 38588 | MEIO BLOCO DE CONCRETO ESTRUTURAL 14 X 19 X 14 CM, FBK 4,5 MPA (NBR 6136) | UN | 2.43 | 1.59 | 1.94 | 2.12 | 1.47 | 1.56 | 2.12 | 1.59 | 1.94 | 1.71 | 1.51 | 1.94 | 2.1 | 1.83 | 1.71 | 1.71 | 1.6 | 1.59 | 1.79 | 1.47 | 3.44 | 1.71 | 2.18 | 2.06 | 1.55 | 1.72 | 2.04
INSUMO | 38593 | MEIO BLOCO DE CONCRETO ESTRUTURAL 14 X 19 X 19 CM, FBK 14 MPA (NBR 6136) | UN | 3.35 | 2.2 | 2.68 | 2.93 | 2.04 | 2.16 | 2.93 | 2.2 | 2.68 | 2.36 | 2.09 | 2.68 | 2.9 | 2.52 | 2.36 | 2.36 | 2.21 | 2.2 | 2.47 | 2.04 | 4.75 | 2.36 | 3 | 2.84 | 2.14 | 2.37 | 2.81
INSUMO | 38589 | MEIO BLOCO DE CONCRETO ESTRUTURAL 14 X 19 X 19 CM, FBK 4,5 MPA (NBR 6136) | UN | 2.54 | 1.67 | 2.04 | 2.22 | 1.55 | 1.64 | 2.22 | 1.67 | 2.04 | 1.79 | 1.59 | 2.04 | 2.2 | 1.91 | 1.79 | 1.79 | 1.68 | 1.67 | 1.87 | 1.55 | 3.6 | 1.79 | 2.28 | 2.16 | 1.63 | 1.8 | 2.13
INSUMO | 38594 | MEIO BLOCO DE CONCRETO ESTRUTURAL 14 X 19 X 34 CM, FBK 14 MPA (NBR 6136) | UN | 5.28 | 3.47 | 4.23 | 4.62 | 3.21 | 3.4 | 4.62 | 3.47 | 4.23 | 3.72 | 3.3 | 4.23 | 4.57 | 3.98 | 3.72 | 3.72 | 3.48 | 3.47 | 3.89 | 3.21 | 7.48 | 3.72 | 4.74 | 4.48 | 3.38 | 3.74 | 4.43
INSUMO | 34774 | MEIO BLOCO DE VEDACAO DE CONCRETO 14 X 19 X 19 CM (CLASSE C - NBR 6136) | UN | 2.37 | 1.56 | 1.9 | 2.08 | 1.44 | 1.53 | 2.08 | 1.56 | 1.9 | 1.67 | 1.48 | 1.9 | 2.05 | 1.79 | 1.67 | 1.67 | 1.56 | 1.56 | 1.75 | 1.44 | 3.36 | 1.67 | 2.13 | 2.01 | 1.52 | 1.68 | 1.99
INSUMO | 34771 | MEIO BLOCO DE VEDACAO DE CONCRETO 19 X 19 X 19 CM (CLASSE C - NBR 6136) | UN | 2.86 | 1.88 | 2.29 | 2.5 | 1.74 | 1.84 | 2.5 | 1.88 | 2.29 | 2.02 | 1.79 | 2.29 | 2.47 | 2.15 | 2.02 | 2.02 | 1.89 | 1.88 | 2.11 | 1.74 | 4.05 | 2.02 | 2.57 | 2.43 | 1.83 | 2.02 | 2.4
INSUMO | 34764 | MEIO BLOCO DE VEDACAO DE CONCRETO 9 X 19 X 19 CM (CLASSE C - NBR 6136) | UN | 1.87 | 1.23 | 1.5 | 1.64 | 1.14 | 1.21 | 1.64 | 1.23 | 1.5 | 1.32 | 1.17 | 1.5 | 1.62 | 1.41 | 1.32 | 1.32 | 1.24 | 1.23 | 1.38 | 1.14 | 2.66 | 1.32 | 1.68 | 1.59 | 1.2 | 1.33 | 1.57
INSUMO | 34773 | MEIO BLOCO DE VEDACAO DE CONCRETO APARENTE 14 X 19 X 19 CM (CLASSE C - NBR 6136) | UN | 2.5 | 1.64 | 2 | 2.19 | 1.52 | 1.61 | 2.19 | 1.64 | 2 | 1.76 | 1.56 | 2 | 2.16 | 1.88 | 1.76 | 1.76 | 1.65 | 1.64 | 1.84 | 1.52 | 3.54 | 1.76 | 2.24 | 2.12 | 1.6 | 1.77 | 2.1
INSUMO | 34769 | MEIO BLOCO DE VEDACAO DE CONCRETO APARENTE 19 X 19 X 19 CM (CLASSE C - NBR 6136) | UN | 3.09 | 2.03 | 2.48 | 2.71 | 1.88 | 1.99 | 2.71 | 2.03 | 2.48 | 2.18 | 1.93 | 2.48 | 2.68 | 2.33 | 2.18 | 2.18 | 2.04 | 2.03 | 2.28 | 1.88 | 4.38 | 2.18 | 2.78 | 2.63 | 1.98 | 2.19 | 2.6
INSUMO | 34763 | MEIO BLOCO DE VEDACAO DE CONCRETO APARENTE 9 X 19 X 19 CM (CLASSE C - NBR 6136) | UN | 1.91 | 1.25 | 1.53 | 1.67 | 1.16 | 1.23 | 1.67 | 1.25 | 1.53 | 1.34 | 1.19 | 1.53 | 1.65 | 1.43 | 1.34 | 1.34 | 1.26 | 1.25 | 1.4 | 1.16 | 2.7 | 1.34 | 1.71 | 1.62 | 1.22 | 1.35 | 1.6
INSUMO | 34788 | MEIO BLOCO ESTRUTURAL CERAMICO 14 X 19 X 14 CM, 6,0 MPA (NBR 15270) | UN | 1.43 | 1.29 | 1.43 | 1.73 | 1.26 | 1.34 | 1.51 | 0.92 | 1.65 | 1.58 | 1.33 | 1.76 | 1.69 | 1.45 | 1.2 | 0.92 | 1.94 | 1.48 | 1.85 | 1.2 | 1.25 | 1.2 | 1.44 | 2.11 | 0.85 | 1.39 | 1.63
INSUMO | 34781 | MEIO BLOCO ESTRUTURAL CERAMICO 14 X 19 X 19 CM, 6,0 MPA (NBR 15270) | UN | 1.62 | 1.46 | 1.62 | 1.95 | 1.43 | 1.52 | 1.71 | 1.04 | 1.87 | 1.79 | 1.51 | 1.99 | 1.91 | 1.64 | 1.36 | 1.04 | 2.2 | 1.67 | 2.09 | 1.36 | 1.42 | 1.36 | 1.63 | 2.39 | 0.97 | 1.57 | 1.85
INSUMO | 41682 | MEIO-FIO OU GUIA DE CONCRETO PRE MOLDADO, COMP 1 M, *30 X 10/12* CM (H X L1/L2) | UN | 33.21 | 35.49 | 25.54 | 28.1 | 22.99 | 21.32 | 32.75 | 30.26 | 27.25 | 32.17 | 31.93 | 29.76 | 33.59 | 34.06 | 27.67 | 25.54 | 23.75 | 19.87 | 37.72 | 29.8 | 17.88 | 31.93 | 31.93 | 26.56 | 20.3 | 25.53 | 28.95
INSUMO | 41683 | MEIO-FIO OU GUIA DE CONCRETO PRE MOLDADO, COMP 80 CM, *30 X 10/10* (H X L1/L2) | UN | 24.43 | 26.11 | 18.79 | 20.67 | 16.91 | 15.68 | 24.09 | 22.26 | 20.04 | 23.67 | 23.49 | 21.89 | 24.71 | 25.06 | 20.36 | 18.79 | 17.47 | 14.62 | 27.75 | 21.92 | 13.15 | 23.49 | 23.49 | 19.54 | 14.94 | 18.78 | 21.3
INSUMO | 41680 | MEIO-FIO OU GUIA DE CONCRETO PRE-MOLDADO, COMP *39* CM, *19 X 6,5/6,5* CM (H X L1/L2) | UN | 13.15 | 14.06 | 10.12 | 11.13 | 9.1 | 8.44 | 12.97 | 11.99 | 10.79 | 12.74 | 12.65 | 11.79 | 13.3 | 13.49 | 10.96 | 10.12 | 9.41 | 7.87 | 14.94 | 11.8 | 7.08 | 12.65 | 12.65 | 10.52 | 8.04 | 10.11 | 11.46
INSUMO | 41679 | MEIO-FIO OU GUIA DE CONCRETO PRE-MOLDADO, COMP 1 M, *20 X 12/15* CM (H X L1/L2) | UN | 30.07 | 32.13 | 23.13 | 25.44 | 20.81 | 19.3 | 29.65 | 27.4 | 24.67 | 29.13 | 28.91 | 26.94 | 30.41 | 30.84 | 25.06 | 23.13 | 21.51 | 17.99 | 34.15 | 26.98 | 16.19 | 28.91 | 28.91 | 24.05 | 18.39 | 23.12 | 26.21
INSUMO | 41681 | MEIO-FIO OU GUIA DE CONCRETO PRE-MOLDADO, COMP 80 CM, *25 X 08/08* CM (H X L1/L2) | UN | 20.58 | 21.99 | 15.83 | 17.41 | 14.24 | 13.21 | 20.29 | 18.75 | 16.88 | 19.93 | 19.78 | 18.44 | 20.81 | 21.1 | 17.15 | 15.83 | 14.72 | 12.31 | 23.37 | 18.46 | 11.08 | 19.78 | 19.78 | 16.46 | 12.58 | 15.82 | 17.94
INSUMO | 43386 | MEIO-FIO OU GUIA DE CONCRETO PRE-MOLDADO, TIPO CHAPEU PARA BOCA DE LOBO, DIMENSOES *1,20* X 0,15 X 0,30 M | UN | 46.98 | 50.21 | 36.14 | 39.75 | 32.53 | 30.16 | 46.34 | 42.82 | 38.55 | 45.52 | 45.18 | 42.1 | 47.53 | 48.19 | 39.15 | 36.14 | 33.61 | 28.12 | 53.37 | 42.16 | 25.3 | 45.18 | 45.18 | 37.59 | 28.73 | 36.13 | 40.96
INSUMO | 4059 | MEIO-FIO OU GUIA DE CONCRETO, PRE-MOLDADO, COMP 1 M, *30 X 12/15* CM (H X L1/L2) | M | 33.21 | 35.49 | 25.54 | 28.1 | 22.99 | 21.32 | 32.75 | 30.26 | 27.25 | 32.17 | 31.93 | 29.76 | 33.59 | 34.06 | 27.67 | 25.54 | 23.75 | 19.87 | 37.72 | 29.8 | 17.88 | 31.93 | 31.93 | 26.56 | 20.3 | 25.53 | 28.95
INSUMO | 4062 | MEIO-FIO OU GUIA DE CONCRETO, PRE-MOLDADO, COMP 1 M, *30 X 15* CM (H X L) | UN | 33.21 | 35.49 | 25.54 | 28.1 | 22.99 | 21.32 | 32.75 | 30.26 | 27.25 | 32.17 | 31.93 | 29.76 | 33.59 | 34.06 | 27.67 | 25.54 | 23.75 | 19.87 | 37.72 | 29.8 | 17.88 | 31.93 | 31.93 | 26.56 | 20.3 | 25.53 | 28.95
INSUMO | 4061 | MEIO-FIO OU GUIA DE CONCRETO, PRE-MOLDADO, COMP 80 CM, *45 X 12/18* CM (H X L1/L2) | UN | 41.34 | 44.19 | 31.8 | 34.98 | 28.62 | 26.54 | 40.78 | 37.68 | 33.92 | 40.06 | 39.75 | 37.05 | 41.82 | 42.4 | 34.45 | 31.8 | 29.58 | 24.74 | 46.96 | 37.1 | 22.26 | 39.75 | 39.75 | 33.07 | 25.28 | 31.79 | 36.04
INSUMO | 41315 | MEMBRANA IMPERMEABILIZANTE A BASE DE POLIUREIA, BICOMPONENTE, APLICACAO A FRIO | KG | 104.04 | 88.47 | 65.44 | 129.89 | 81.49 | 87.49 | 95.95 | 77.57 | 89.58 | 103.79 | 61.76 | 61.64 | 66.54 | 100.48 | 101.22 | 95.95 | 98.77 | 74.26 | 73.52 | 87.25 | 91.17 | 96.81 | 75.36 | 85.66 | 89.45 | 82.35 | 134.43
INSUMO | 43148 | MEMBRANA IMPERMEABILIZANTE A BASE DE POLIURETANO | KG | 70.62 | 60.05 | 44.42 | 88.17 | 55.31 | 59.39 | 65.13 | 52.65 | 60.8 | 70.45 | 41.92 | 41.84 | 45.16 | 68.21 | 68.71 | 65.13 | 67.04 | 50.4 | 49.91 | 59.22 | 61.88 | 65.71 | 51.15 | 58.14 | 60.72 | 55.89 | 91.25
INSUMO | 43147 | MEMBRANA IMPERMEABILIZANTE ACRILICA MONOCOMPONENTE | KG | 27.35 | 23.26 | 17.2 | 34.15 | 21.42 | 23 | 25.22 | 20.39 | 23.55 | 27.29 | 16.23 | 16.2 | 17.49 | 26.42 | 26.61 | 25.22 | 25.96 | 19.52 | 19.33 | 22.94 | 23.97 | 25.45 | 19.81 | 22.52 | 23.52 | 21.65 | 35.34
INSUMO | 10608 | MESA VIBRATORIA COM DIMENSOES DE 2,0 X 1,0 M, COM MOTOR ELETRICO DE 2 POLOS E POTENCIA DE 3 CV | UN | 10084.05 | 10084.05 | 10084.05 | 10084.05 | 10084.05 | 10084.05 | 10084.05 | 10084.05 | 10084.05 | 10084.05 | 10084.05 | 10084.05 | 10084.05 | 10084.05 | 10084.05 | 10084.05 | 10084.05 | 10084.05 | 10084.05 | 10084.05 | 10084.05 | 10084.05 | 10084.05 | 10084.05 | 10084.05 | 10084.05 | 10084.05
INSUMO | 4069 | MESTRE DE OBRAS | H | 42.29 | 30.49 | 46.46 | 28.63 | 43.47 | 38.37 | 27.1 | 51.6 | 74.27 | 37.38 | 49.49 | 32.4 | 32.33 | 28.49 | 25.66 | 53.97 | 35.42 | 52.52 | 55.81 | 23.86 | 31.31 | 42.26 | 68.87 | 47.21 | 34.49 | 47.11 | 30.85
INSUMO | 40819 | MESTRE DE OBRAS (MENSALISTA) | MES | 7413.76 | 5338.65 | 8159.16 | 4995.25 | 7624.22 | 6786.66 | 4825.75 | 9075.9 | 13109.9 | 6601.16 | 8768.88 | 5692.4 | 5715.66 | 4950.25 | 4509.17 | 9435.36 | 6278.53 | 9231.6 | 9805.18 | 4179.43 | 5446.08 | 7372.67 | 12140.41 | 8332.35 | 6098.15 | 8277.21 | 5422.41
INSUMO | 34361 | METACAULIM DE ALTA REATIVIDADE/CAULIM CALCINADO | KG | 19.91 | 16.93 | 12.52 | 24.86 | 15.59 | 16.74 | 18.36 | 14.84 | 17.14 | 19.86 | 11.82 | 11.79 | 12.73 | 19.23 | 19.37 | 18.36 | 18.9 | 14.21 | 14.07 | 16.69 | 17.44 | 18.52 | 14.42 | 16.39 | 17.12 | 15.76 | 25.72
INSUMO | 44478 | MICROESFERAS DE VIDRO PARA SINALIZACAO HORIZONTAL VIARIA, TIPO I-B (PREMIX) - NBR 16184 | KG | 22.22 | 13.61 | 19.99 | 19.99 | 15.66 | 16.55 | 7.22 | 17.95 | 14.66 | 14.44 | 11.11 | 14.44 | 20.25 | 13.88 | 14.66 | 13.33 | 15.55 | 14.16 | 10.38 | 13.04 | 18.27 | 14.88 | 10.7 | 10.55 | 16.66 | 16.55 | 16.66
INSUMO | 44477 | MICROESFERAS DE VIDRO PARA SINALIZACAO HORIZONTAL VIARIA, TIPO II-A (DROP-ON) - NBR 16184 | KG | 22.22 | 13.61 | 19.99 | 19.99 | 15.66 | 16.55 | 7.22 | 17.95 | 14.66 | 14.44 | 11.11 | 14.44 | 20.25 | 13.88 | 14.66 | 13.33 | 15.55 | 14.16 | 10.38 | 13.04 | 18.27 | 14.88 | 10.7 | 10.55 | 16.66 | 16.55 | 16.66
INSUMO | 36512 | MICRO-TRATOR CORTADOR DE GRAMA COM LARGURA DO CORTE DE 107 CM, COM 2 LAMINAS E DESCARTE LATERAL | UN | 25111.31 | 17558.39 | 17558.39 | 17558.39 | 18650.91 | 17558.39 | 17558.39 | 17558.39 | 17558.39 | 17558.39 | 18338.76 | 17558.39 | 17558.39 | 17558.39 | 17558.39 | 17558.39 | 17558.39 | 17558.39 | 15456.06 | 17558.39 | 17558.39 | 17558.39 | 18494.84 | 17558.39 | 18728.95 | 17558.39 | 17558.39
INSUMO | 11697 | MICTORIO COLETIVO ACO INOX (AISI 304), E = 0,8 MM, DE *100 X 40 X 30* CM (C X A X P) | UN | 639.87 | 594.86 | 612.84 | 610.33 | 584.1 | 549.02 | 626.77 | 674.85 | 607.07 | 627.05 | 598.9 | 607.54 | 693.94 | 619.05 | 629.84 | 598.9 | 436.98 | 749.67 | 719.72 | 578.28 | 744.1 | 557.38 | 758.04 | 601.02 | 631.23 | 564.9 | 755.72
INSUMO | 11698 | MICTORIO COLETIVO ACO INOX (AISI 304), E = 0,8 MM, DE *100 X 50 X 35* CM (C X A X P) | UN | 763.33 | 709.64 | 731.08 | 728.09 | 696.81 | 654.95 | 747.71 | 805.06 | 724.2 | 748.04 | 714.46 | 724.77 | 827.83 | 738.5 | 751.36 | 714.46 | 521.3 | 894.32 | 858.58 | 689.86 | 887.67 | 664.92 | 904.3 | 716.99 | 753.02 | 673.9 | 901.54
INSUMO | 10432 | MICTORIO INDICUDUAL, SIFONADO, LOUCA BRANCA, SEM COMPLEMENTOS | UN | 294.67 | 294.67 | 221.37 | 292.92 | 278.55 | 317.74 | 281.65 | 278.4 | 278.29 | 248.8 | 297.56 | 299.38 | 288.93 | 259.78 | 311.65 | 287.27 | 277.87 | 400.18 | 329.93 | 283.79 | 266.38 | 195 | 305.8 | 275.87 | 309.04 | 265.42 | 301.2
INSUMO | 11699 | MICTORIO INDIVIDUAL ACO INOX (AISI 304), E = 0,8 MM, DE *50 X 45 X 35* (C X A X P) | UN | 843.65 | 784.31 | 808.01 | 804.7 | 770.13 | 723.87 | 826.38 | 889.77 | 800.41 | 826.75 | 789.64 | 801.03 | 914.94 | 816.21 | 830.43 | 789.64 | 576.15 | 988.43 | 948.93 | 762.45 | 981.08 | 734.89 | 999.45 | 792.43 | 832.26 | 744.81 | 996.4
INSUMO | 44020 | MICTORIO INDIVIDUAL, SIFONADO, VALVULA EMBUTIDA, DE LOUCA BRANCA, SEM COMPLEMENTOS - PADRAO ALTO | UN | 727 | 727 | 546.16 | 722.66 | 687.22 | 783.92 | 694.87 | 686.84 | 686.58 | 613.82 | 734.13 | 738.6 | 712.83 | 640.92 | 768.88 | 708.74 | 685.55 | 987.3 | 813.98 | 700.15 | 657.2 | 481.09 | 754.45 | 680.61 | 762.44 | 654.84 | 743.11
INSUMO | 41420 | MINICAPTOR, EM ACO GALVANIZADO A FOGO, FIXACAO COM ROSCA SOBERBA OU MECANICA, H=600 MM X DN=10 MM | UN | 6.87 | 11.07 | 9.79 | 10.03 | 9.3 | 11.07 | 8.49 | 8.24 | 8.35 | 9.38 | 11.07 | 13.47 | 10.92 | 11.07 | 10.55 | 11.07 | 8.65 | 11.07 | 11.07 | 11.2 | 12.01 | 11.07 | 10.97 | 11.58 | 7.22 | 11.07 | 11.07
INSUMO | 41422 | MINICAPTOR, EM ACO GALVANIZADO A FOGO, FIXACAO HORIZONTAL COM BANDEIRA A 20 CM, H=600 MM E X DN=10 MM | UN | 9.39 | 15.12 | 13.36 | 13.7 | 12.7 | 15.12 | 11.6 | 11.26 | 11.4 | 12.81 | 15.12 | 18.39 | 14.91 | 15.12 | 14.41 | 15.12 | 11.82 | 15.12 | 15.12 | 15.3 | 16.4 | 15.12 | 14.98 | 15.81 | 9.86 | 15.12 | 15.12
INSUMO | 41425 | MINICAPTOR, EM ACO GALVANIZADO A FOGO, FIXACAO HORIZONTAL DE 1 FUROS, SEM BANDEIRA, H=300 MM X DN=10 MM | UN | 4.8 | 7.74 | 6.84 | 7.01 | 6.5 | 7.74 | 5.93 | 5.76 | 5.83 | 6.55 | 7.74 | 9.41 | 7.63 | 7.74 | 7.37 | 7.74 | 6.05 | 7.74 | 7.74 | 7.83 | 8.39 | 7.74 | 7.66 | 8.09 | 5.04 | 7.74 | 7.74
INSUMO | 41426 | MINICAPTOR, EM ACO GALVANIZADO A FOGO, FIXACAO HORIZONTAL DE 2 FUROS, SEM BANDEIRA, H=600 MM X DN=10 MM | UN | 8.66 | 13.95 | 12.33 | 12.63 | 11.72 | 13.95 | 10.7 | 10.38 | 10.52 | 11.82 | 13.95 | 16.97 | 13.76 | 13.95 | 13.3 | 13.95 | 10.9 | 13.95 | 13.95 | 14.11 | 15.13 | 13.95 | 13.82 | 14.58 | 9.09 | 13.95 | 13.95
INSUMO | 41419 | MINICAPTOR, EM ACO GALVANIZADO A FOGO,Â FIXACAO COM ROSCA SOBERBA OU MECANICA, H=300 MM X DN=10 MM | UN | 5.05 | 8.14 | 7.19 | 7.37 | 6.84 | 8.14 | 6.24 | 6.06 | 6.14 | 6.89 | 8.14 | 9.9 | 8.03 | 8.14 | 7.76 | 8.14 | 6.36 | 8.14 | 8.14 | 8.23 | 8.83 | 8.14 | 8.06 | 8.51 | 5.3 | 8.14 | 8.14
INSUMO | 41421 | MINICAPTOR, EM ACO GALVANIZADO A FOGO,Â FIXACAO HORIZONTAL COM BANDEIRA A 20 CM, H=300 MM E X DN=10 MM | UN | 6.86 | 11.05 | 9.76 | 10 | 9.28 | 11.05 | 8.47 | 8.22 | 8.33 | 9.36 | 11.05 | 13.43 | 10.89 | 11.05 | 10.53 | 11.05 | 8.63 | 11.05 | 11.05 | 11.17 | 11.98 | 11.05 | 10.94 | 11.55 | 7.2 | 11.05 | 11.05
INSUMO | 41414 | MINICAPTORES DE INSERCAO, EM ACO GALVANIZADO A FOGO, H=300 MM X DN=10 MM | UN | 15.9 | 25.61 | 22.63 | 23.19 | 21.51 | 25.61 | 19.64 | 19.06 | 19.31 | 21.7 | 25.61 | 31.15 | 25.25 | 25.61 | 24.41 | 25.61 | 20.02 | 25.61 | 25.61 | 25.91 | 27.78 | 25.61 | 25.37 | 26.77 | 16.69 | 25.61 | 25.61
INSUMO | 41415 | MINICAPTORES DE INSERCAO, EM ACO GALVANIZADO A FOGO, H=600,MM X DN=10,MM | UN | 18.51 | 29.83 | 26.36 | 27.01 | 25.05 | 29.83 | 22.87 | 22.2 | 22.49 | 25.27 | 29.83 | 36.27 | 29.41 | 29.83 | 28.43 | 29.83 | 23.31 | 29.83 | 29.83 | 30.17 | 32.35 | 29.83 | 29.54 | 31.18 | 19.44 | 29.83 | 29.83
INSUMO | 37514 | MINICARREGADEIRA SOBRE RODAS, POTENCIA LIQUIDA DE *47* HP, CAPACIDADE NOMINAL DE OPERACAO DE *646* KG | UN | 189750 | 189750 | 189750 | 189750 | 319000 | 250000 | 189750 | 189750 | 189750 | 189750 | 189750 | 189750 | 189750 | 189750 | 189750 | 189750 | 189750 | 189750 | 189750 | 189750 | 189750 | 189750 | 273000 | 189750 | 189750 | 189750 | 189750
INSUMO | 37519 | MINICARREGADEIRA SOBRE RODAS, POTENCIA LIQUIDA DE *72* HP, CAPACIDADE NOMINAL DE OPERACAO DE *1200* KG | UN | 292839.92 | 292839.92 | 292839.92 | 292839.92 | 492310.59 | 385823.35 | 292839.92 | 292839.92 | 292839.92 | 292839.92 | 292839.92 | 292839.92 | 292839.92 | 292839.92 | 292839.92 | 292839.92 | 292839.92 | 292839.9 | 292839.9 | 292839.9 | 292839.9 | 292839.9 | 421319.1 | 292839.9 | 292839.9 | 292839.9 | 292839.9
INSUMO | 37520 | MINIESCAVADEIRA SOBRE ESTEIRAS, POTENCIA LIQUIDA DE *30* HP, PESO OPERACIONAL DE *3.500* KG | UN | 288039.26 | 288039.26 | 288039.26 | 288039.26 | 484239.92 | 379498.37 | 288039.26 | 288039.26 | 288039.26 | 288039.26 | 288039.26 | 288039.26 | 288039.26 | 288039.26 | 288039.26 | 288039.26 | 288039.26 | 288039.3 | 288039.3 | 288039.3 | 288039.3 | 288039.3 | 414412.2 | 288039.3 | 288039.3 | 288039.3 | 288039.3
INSUMO | 37521 | MINIESCAVADEIRA SOBRE ESTEIRAS, POTENCIA LIQUIDA DE *42* HP, PESO OPERACIONAL DE *4.500* KG | UN | 351407.91 | 351407.91 | 351407.91 | 351407.91 | 590772.71 | 462988.02 | 351407.91 | 351407.91 | 351407.91 | 351407.91 | 351407.91 | 351407.91 | 351407.91 | 351407.91 | 351407.91 | 351407.91 | 351407.91 | 351407.9 | 351407.9 | 351407.9 | 351407.9 | 351407.9 | 505582.9 | 351407.9 | 351407.9 | 351407.9 | 351407.9
INSUMO | 37522 | MINIESCAVADEIRA SOBRE ESTEIRAS, POTENCIA LIQUIDA DE *42* HP, PESO OPERACIONAL DE *5.300* KG | UN | 361980.28 | 361980.28 | 361980.28 | 361980.28 | 608546.57 | 476917.37 | 361980.28 | 361980.28 | 361980.28 | 361980.28 | 361980.28 | 361980.28 | 361980.28 | 361980.28 | 361980.28 | 361980.28 | 361980.28 | 361980.3 | 361980.3 | 361980.3 | 361980.3 | 361980.3 | 520793.8 | 361980.3 | 361980.3 | 361980.3 | 361980.3
INSUMO | 21109 | MINUTERIA ELETRONICA COLETIVA COM POTENCIA MAXIMA RESISTIVA PARA LAMPADAS FLUORESCENTES DE *300* W ( 110 V ) / *600* W ( 110 V ) | UN | 36.39 | 36.39 | 36.39 | 36.39 | 36.39 | 36.39 | 36.39 | 36.39 | 36.39 | 36.39 | 36.39 | 36.39 | 49.05 | 36.39 | 36.39 | 36.39 | 36.39 | 36.39 | 36.39 | 36.39 | 36.39 | 36.39 | 36.39 | 36.39 | 36.39 | 36.39 | 36.39
INSUMO | 11769 | MISTURADOR CROMADO DE MESA, BICA BAIXA, PARA LAVATORIO (REF 1875) | UN | 263.86 | 265.71 | 319.99 | 317.87 | 309.78 | 281.19 | 312.98 | 271.14 | 334.01 | 254.02 | 304.12 | 287.44 | 320.05 | 271.14 | 326.02 | 344.5 | 249.95 | 260.22 | 238.54 | 268.7 | 273.86 | 286.9 | 570 | 368.41 | 315.15 | 299.13 | 379.82
INSUMO | 36793 | MISTURADOR CROMADO DE PAREDE PARA LAVATORIO (REF 1878) | UN | 597.07 | 601.26 | 724.09 | 719.29 | 700.97 | 636.3 | 708.23 | 613.55 | 755.81 | 574.82 | 688.19 | 650.44 | 724.21 | 613.55 | 737.74 | 779.54 | 565.6 | 588.84 | 539.78 | 608.02 | 619.7 | 649.21 | 1289.82 | 833.64 | 713.15 | 676.87 | 859.47
INSUMO | 37546 | MISTURADOR DE ARGAMASSA, EIXO HORIZONTAL, CAPACIDADE DE MISTURA 160 KG, MOTOR ELETRICO TRIFASICO 220/380 V, POTENCIA 3 CV | UN | 15025.67 | 12207.83 | 12207.83 | 13532.24 | 13395.44 | 12326.87 | 12207.83 | 12207.83 | 12529.85 | 12207.83 | 13103.62 | 12254.17 | 12955.86 | 13281.39 | 12207.83 | 12207.83 | 12207.83 | 11991.07 | 12392.02 | 12207.83 | 13018.44 | 14682.4 | 12238.93 | 11199.18 | 12207.83 | 12207.83 | 12207.83
INSUMO | 37544 | MISTURADOR DE ARGAMASSA, EIXO HORIZONTAL, CAPACIDADE DE MISTURA 300 KG, MOTOR ELETRICO TRIFASICO 220/380 V, POTENCIA 5 CV | UN | 15892.17 | 12911.83 | 12911.83 | 14312.62 | 14167.93 | 13037.73 | 12911.83 | 12911.83 | 13252.42 | 12911.83 | 13859.28 | 12960.84 | 13703 | 14047.3 | 12911.83 | 12911.83 | 12911.83 | 12682.57 | 13106.65 | 12911.83 | 13769.19 | 15529.11 | 12944.73 | 11845.01 | 12911.83 | 12911.83 | 12911.83
INSUMO | 37545 | MISTURADOR DE ARGAMASSA, EIXO HORIZONTAL, CAPACIDADE DE MISTURA 600 KG, MOTOR ELETRICO TRIFASICO 220/380 V, POTENCIA 7,5 CV | UN | 18909.55 | 15363.35 | 15363.35 | 17030.09 | 16857.93 | 15513.15 | 15363.35 | 15363.35 | 15768.6 | 15363.35 | 16490.68 | 15421.66 | 16304.74 | 16714.4 | 15363.35 | 15363.35 | 15363.35 | 15090.55 | 15595.15 | 15363.35 | 16383.48 | 18477.56 | 15402.49 | 14093.98 | 15363.35 | 15363.35 | 15363.35
INSUMO | 11771 | MISTURADOR DE PAREDE, CROMADO, PARA COZINHA, BICA ALTA MOVEL, COM AREJADOR ARTICULADO (REF 1258) | UN | 323.2 | 325.46 | 391.95 | 389.35 | 379.44 | 344.43 | 383.36 | 332.11 | 409.12 | 311.15 | 372.51 | 352.08 | 392.01 | 332.11 | 399.34 | 421.97 | 306.16 | 318.74 | 292.18 | 329.12 | 335.44 | 351.42 | 698.18 | 451.25 | 386.02 | 366.39 | 465.23
INSUMO | 39919 | MISTURADOR DUPLO HORIZONTAL DE ALTA TURBULENCIA, CAPACIDADE / VOLUME 2 X 500 LITROS, MOTORES ELETRICOS MINIMO 5 CV CADA, PARA NATA CIMENTO, ARGAMASSA E OUTROS | UN | 75211.8 | 61106.96 | 61106.96 | 67736.34 | 67051.57 | 61702.79 | 61106.96 | 61106.96 | 62718.83 | 61106.96 | 65590.85 | 61338.89 | 64851.27 | 66480.71 | 61106.96 | 61106.96 | 61106.96 | 60021.92 | 62028.92 | 61106.96 | 65164.49 | 73493.55 | 61262.63 | 56058.09 | 61106.96 | 61106.96 | 61106.96
INSUMO | 38385 | MISTURADOR MANUAL DE TINTAS PARA FURADEIRA, HASTE METALICA *60* CM, COM HELICE (MEXEDOR DE TINTA) | UN | 51.28 | 35.44 | 28.95 | 45.06 | 44.94 | 39.21 | 49.98 | 43.73 | 45.24 | 39.15 | 45.09 | 54.14 | 48.23 | 34.99 | 39.15 | 47.35 | 41.92 | 42.23 | 39.21 | 39.15 | 45.85 | 39.21 | 47.41 | 50.97 | 39.21 | 49.62 | 48.86
INSUMO | 37587 | MISTURADOR MONOCOMANDO PARA CHUVEIRO, BASE BRUTA, ACABAMENTO CROMADO | UN | 348.33 | 350.77 | 422.43 | 419.63 | 408.94 | 371.21 | 413.18 | 357.94 | 440.94 | 335.35 | 401.48 | 379.46 | 422.5 | 357.94 | 430.39 | 454.78 | 329.97 | 343.52 | 314.9 | 354.71 | 361.53 | 378.75 | 752.47 | 486.34 | 416.05 | 394.89 | 501.41
INSUMO | 36800 | MISTURADOR, BASE PARA CHUVEIRO/BANHEIRA, 1/2 " OU 3/4 ", SOLDAVEL OU ROSCAVEL (NAO INCLUI ACABAMENTOS) | UN | 158.55 | 159.66 | 192.27 | 191 | 186.14 | 168.96 | 188.06 | 162.92 | 200.7 | 152.64 | 182.74 | 172.72 | 192.31 | 162.92 | 195.9 | 207 | 150.19 | 156.36 | 143.33 | 161.45 | 164.55 | 172.39 | 342.5 | 221.37 | 189.37 | 179.74 | 228.22
INSUMO | 11561 | MOLA HIDRAULICA AEREA, PARA PORTAS DE ATE 1.100 MM E PESO DE ATE 85 KG, COM CORPO EM ALUMINIO E BRACO EM ACO, SEM BRACO DE PARADA | UN | 224.53 | 230.43 | 215.5 | 195.69 | 228.7 | 223.49 | 227.54 | 207.27 | 183.54 | 218.85 | 237.38 | 225.92 | 248.85 | 225.22 | 218.28 | 229.28 | 217.23 | 231.01 | 246.76 | 208.43 | 222.91 | 205.54 | 255.91 | 238.54 | 230.43 | 211.67 | 228.7
INSUMO | 43604 | MOLA HIDRAULICA AEREA, PARA PORTAS DE ATE 850 MM E PESO DE ATE 50 KG, COM CORPO EM ALUMINIO E BRACO EM ACO, SEM BRACO DE PARADA | UN | 119.7 | 122.85 | 114.88 | 104.33 | 121.92 | 119.14 | 121.3 | 110.5 | 97.84 | 116.67 | 126.55 | 120.44 | 132.66 | 120.07 | 116.36 | 122.23 | 115.81 | 123.15 | 131.55 | 111.12 | 118.83 | 109.57 | 136.43 | 127.17 | 122.85 | 112.85 | 121.92
INSUMO | 11560 | MOLA HIDRAULICA AEREA, PARA PORTAS DE ATE 950 MM E PESO DE ATE 65 KG, COM CORPO EM ALUMINIO E BRACO EM ACO, SEM BRACO DE PARADA | UN | 173.3 | 177.86 | 166.33 | 151.04 | 176.52 | 172.5 | 175.62 | 159.98 | 141.66 | 168.92 | 183.22 | 174.37 | 192.07 | 173.84 | 168.47 | 176.96 | 167.67 | 178.3 | 190.46 | 160.88 | 172.05 | 158.64 | 197.52 | 184.11 | 177.86 | 163.38 | 176.52
INSUMO | 11499 | MOLA HIDRAULICA DE PISO, PARA PORTAS DE ATE 1100 MM E PESO DE ATE 120 KG, COM CORPO EM ACO INOX | UN | 677.32 | 726.63 | 652.72 | 614.22 | 994.93 | 751.47 | 745.26 | 667.01 | 993.68 | 745.26 | 745.26 | 718.31 | 732.72 | 739.05 | 717.94 | 855.81 | 651.48 | 770.1 | 1091.81 | 646.51 | 603.66 | 602.42 | 789.61 | 819.17 | 657.07 | 967.35 | 694.96
INSUMO | 34761 | MONTADOR DE ELETROELETRONICOS | H | 16.23 | 15.49 | 19.75 | 19.13 | 17.32 | 16.95 | 16.87 | 18.07 | 17.57 | 17.43 | 16.24 | 18.81 | 16.08 | 17.6 | 17.41 | 14.54 | 15.88 | 17.5 | 18.71 | 20.24 | 18.77 | 16.5 | 17.27 | 23.08 | 15.33 | 16.48 | 15.74
INSUMO | 40924 | MONTADOR DE ELETROELETRONICOS (MENSALISTA) | MES | 2848.29 | 2713.35 | 3471.09 | 3336.29 | 3039.46 | 2999.89 | 3006.52 | 3179.28 | 3105.2 | 3081 | 2877.99 | 3305.75 | 2841.91 | 3058.95 | 3058.74 | 2543.85 | 2816.72 | 3079.93 | 3290.06 | 3547.43 | 3264.35 | 2877.79 | 3047.41 | 4074.44 | 2711.05 | 2896.33 | 2770.43
INSUMO | 40983 | MONTADOR DE ESTRUTURAS METALICAS (MENSALISTA) | MES | 3064.08 | 2111.05 | 3746.64 | 2299.48 | 4957.14 | 2269.93 | 2339.42 | 3640.69 | 3995.21 | 2745.96 | 3088.3 | 3033.98 | 1994.6 | 2467.01 | 2336.36 | 4263.1 | 2800.72 | 3539.26 | 4204.57 | 3764.36 | 2956.4 | 3044.76 | 3177.01 | 3532.3 | 2858.78 | 3085.7 | 1992.74
INSUMO | 44497 | MONTADOR DE ESTRUTURAS METALICAS HORISTA | H | 17.47 | 12.05 | 21.34 | 13.17 | 28.26 | 12.83 | 13.13 | 20.7 | 22.61 | 15.54 | 17.43 | 17.25 | 11.28 | 14.19 | 13.29 | 24.37 | 15.8 | 20.13 | 23.92 | 21.49 | 17 | 17.45 | 18.01 | 20.01 | 16.15 | 17.56 | 11.33
INSUMO | 2437 | MONTADOR DE MAQUINAS | H | 40.77 | 23.21 | 49.59 | 47.99 | 24.68 | 18.33 | 18.8 | 28.98 | 28.9 | 20.39 | 19.58 | 20.97 | 17.92 | 44.18 | 26.07 | 25.98 | 23.79 | 24.63 | 28.51 | 25.45 | 34.16 | 41.39 | 18.33 | 32.43 | 22.96 | 20.55 | 39.54
INSUMO | 40921 | MONTADOR DE MAQUINAS (MENSALISTA) | MES | 7146.4 | 4063.06 | 8709 | 8370.78 | 4328.31 | 3244.41 | 3351.3 | 5099.71 | 5102.57 | 3603.92 | 3470.02 | 3684.84 | 3167.83 | 7674.94 | 4580.26 | 4543.6 | 4217.87 | 4328.75 | 5009.74 | 4459.83 | 5938.82 | 7220.42 | 3232.17 | 5726.52 | 4059.62 | 3611.27 | 6951.07
INSUMO | 14252 | MOTOBOMBA AUTOESCORVANTE MOTOR A GASOLINA, POTENCIA 6,0HP, BOCAIS 3" X 3", HM/Q = 5 MCA / 24 M3/H A 52,5 MCA / 5,0 M3/H | UN | 2762.74 | 2170.34 | 2200.45 | 2961.51 | 2167.3 | 3017.77 | 2911.88 | 2700.93 | 3259.32 | 2811.45 | 3103.44 | 2904.9 | 2316.27 | 3242.78 | 2657.09 | 2481.71 | 2908.37 | 2131.76 | 2561.13 | 2298.3 | 3308.95 | 2150.82 | 2173.98 | 2368.65 | 3126.96 | 2872.17 | 2729.72
INSUMO | 730 | MOTOBOMBA AUTOESCORVANTE MOTOR ELETRICO TRIFASICO 7,4HP BOCA DIAMETRO DE SUCCAO X RECLAQUE: 2"X2", HM/ Q = 10 M / 73,5 M3/H A 28 M / 8,2 M3 /H | UN | 7381.54 | 5798.75 | 5879.2 | 7912.61 | 5790.62 | 8062.91 | 7780 | 7216.39 | 8708.29 | 7511.68 | 8291.8 | 7761.34 | 6188.63 | 8664.09 | 7099.25 | 6630.68 | 7770.63 | 5695.66 | 6842.86 | 6140.63 | 8840.91 | 5746.59 | 5808.47 | 6328.59 | 8354.66 | 7673.91 | 7293.31
INSUMO | 723 | MOTOBOMBA AUTOESCORVANTE POTENCIA 5,42 HP, BOCAIS SUCCAO X RECALQUE 2" X 2", A GASOLINA, DIAMETRO DO ROTOR 122 MM HM/Q = 6 MCA / 33,0 M3/H A 28 MCA / 8,0 M3/H | UN | 3668.88 | 2882.18 | 2922.17 | 3932.84 | 2878.14 | 4007.55 | 3866.93 | 3586.8 | 4328.33 | 3733.57 | 4121.31 | 3857.66 | 3075.97 | 4306.36 | 3528.57 | 3295.68 | 3862.27 | 2830.94 | 3401.14 | 3052.11 | 4394.24 | 2856.25 | 2887.01 | 3145.53 | 4152.56 | 3814.2 | 3625.03
INSUMO | 36502 | MOTOBOMBA CENTRIFUGA, MOTOR A GASOLINA, POTENCIA 5,42 HP, BOCAIS 1 1/2" X 1", DIAMETRO ROTOR 143 MM HM/Q = 6 MCA / 16,8 M3/H A 38 MCA / 6,6 M3/H | UN | 3448.31 | 2708.91 | 2746.49 | 3696.41 | 2705.11 | 3766.62 | 3634.45 | 3371.16 | 4068.11 | 3509.11 | 3873.54 | 3625.74 | 2891.04 | 4047.46 | 3316.44 | 3097.55 | 3630.08 | 2660.75 | 3196.67 | 2868.62 | 4130.06 | 2684.54 | 2713.45 | 2956.42 | 3902.91 | 3584.89 | 3407.09
INSUMO | 36503 | MOTOBOMBA TRASH (PARA AGUA SUJA) AUTO ESCORVANTE, MOTOR GASOLINA DE 6,41 HP, DIAMETROS DE SUCCAO X RECALQUE: 3" X 3", HM/Q: 10/60 A 23/0 | UN | 4252.18 | 3340.4 | 3386.75 | 4558.1 | 3335.72 | 4644.68 | 4481.71 | 4157.04 | 5016.46 | 4327.14 | 4776.54 | 4470.97 | 3565 | 4991 | 4089.56 | 3819.64 | 4476.31 | 3281.02 | 3941.87 | 3537.34 | 5092.86 | 3310.35 | 3346 | 3645.62 | 4812.75 | 4420.6 | 4201.35
INSUMO | 4090 | MOTONIVELADORA POTENCIA BASICA LIQUIDA (PRIMEIRA MARCHA) 125 HP , PESO BRUTO 13843 KG, LARGURA DA LAMINA DE 3,7 M | UN | 859500 | 859500 | 859500 | 859500 | 1156529.31 | 850000 | 859500 | 1019500 | 859500 | 859500 | 815500 | 1138000 | 859500 | 1250000 | 859500 | 859500 | 859500 | 1030000 | 1156529 | 859500 | 859500 | 859500 | 1113000 | 859500 | 859500 | 859500 | 859500
INSUMO | 13227 | MOTONIVELADORA POTENCIA BASICA LIQUIDA (PRIMEIRA MARCHA) 171 HP, PESO BRUTO 14768 KG, LARGURA DA LAMINA DE 3,7 M | UN | 1068035.92 | 1068035.92 | 1068035.92 | 1068035.92 | 1437131.88 | 1056230.99 | 1068035.92 | 1266855.88 | 1068035.92 | 1068035.92 | 1013360.44 | 1414106.9 | 1068035.92 | 1553280.87 | 1068035.92 | 1068035.92 | 1068035.92 | 1279904 | 1437132 | 1068036 | 1068036 | 1068036 | 1383041 | 1068036 | 1068036 | 1068036 | 1068036
INSUMO | 10597 | MOTONIVELADORA POTENCIA BASICA LIQUIDA (PRIMEIRA MARCHA) 186 HP, PESO BRUTO 15785 KG, LARGURA DA LAMINA DE 4,3 M | UN | 1124245.59 | 1124245.59 | 1124245.59 | 1124245.59 | 1512766.7 | 1111819.38 | 1124245.59 | 1333529.24 | 1124245.59 | 1124245.59 | 1066692.59 | 1488529.94 | 1124245.59 | 1635028.5 | 1124245.59 | 1124245.59 | 1124245.59 | 1347264 | 1512767 | 1124246 | 1124246 | 1124246 | 1455829 | 1124246 | 1124246 | 1124246 | 1124246
INSUMO | 39628 | MOTOR A DIESEL PARA VIBRADOR DE IMERSAO, DE *4,7* CV | UN | 4094.61 | 4094.61 | 4094.61 | 4094.61 | 4094.61 | 4094.61 | 4094.61 | 4094.61 | 4094.61 | 4094.61 | 4094.61 | 4094.61 | 4094.61 | 4094.61 | 4094.61 | 4094.61 | 4094.61 | 4094.61 | 4094.61 | 4094.61 | 4094.61 | 4094.61 | 3655.9 | 4094.61 | 4094.61 | 4094.61 | 4094.61
INSUMO | 39404 | MOTOR A GASOLINA PARA VIBRADOR DE IMERSAO, 4 TEMPOS, DE 5,5 CV | UN | 2030.38 | 2030.38 | 2030.38 | 2030.38 | 2030.38 | 2030.38 | 2030.38 | 2030.38 | 2030.38 | 2030.38 | 2030.38 | 2030.38 | 2030.38 | 2030.38 | 2030.38 | 2030.38 | 2030.38 | 2030.38 | 2030.38 | 2030.38 | 2030.38 | 2030.38 | 1812.84 | 2030.38 | 2030.38 | 2030.38 | 2030.38
INSUMO | 39402 | MOTOR ELETRICO PARA VIBRADOR DE IMERSAO, DE 2 CV, MONOFASICO, 110/220 V | UN | 1672.65 | 1672.65 | 1672.65 | 1672.65 | 1672.65 | 1672.65 | 1672.65 | 1672.65 | 1672.65 | 1672.65 | 1672.65 | 1672.65 | 1672.65 | 1672.65 | 1672.65 | 1672.65 | 1672.65 | 1672.65 | 1672.65 | 1672.65 | 1672.65 | 1672.65 | 1493.43 | 1672.65 | 1672.65 | 1672.65 | 1672.65
INSUMO | 39403 | MOTOR ELETRICO PARA VIBRADOR DE IMERSAO, DE 2 CV, TRIFASICO, 220/380 V | UN | 1636.26 | 1636.26 | 1636.26 | 1636.26 | 1636.26 | 1636.26 | 1636.26 | 1636.26 | 1636.26 | 1636.26 | 1636.26 | 1636.26 | 1636.26 | 1636.26 | 1636.26 | 1636.26 | 1636.26 | 1636.26 | 1636.26 | 1636.26 | 1636.26 | 1636.26 | 1460.95 | 1636.26 | 1636.26 | 1636.26 | 1636.26
INSUMO | 4093 | MOTORISTA DE CAMINHAO | H | 20.88 | 13.08 | 21.98 | 14.81 | 21.66 | 15.38 | 14.68 | 19.77 | 23.48 | 17.33 | 17.75 | 17.85 | 13.1 | 15.43 | 16.07 | 26.45 | 17.18 | 18.06 | 23.02 | 20.54 | 15.85 | 18.66 | 21.05 | 20.22 | 17.63 | 21.69 | 14.17
INSUMO | 10512 | MOTORISTA DE CAMINHAO (MENSALISTA) | MES | 3661.05 | 2291.47 | 3860.18 | 2585.44 | 3801.34 | 2723.21 | 2615.53 | 3478 | 4146.95 | 3061.39 | 3147.57 | 3137.65 | 2315.6 | 2683.01 | 2824.26 | 4624.98 | 3044.73 | 3178.09 | 4045.96 | 3598.45 | 2758.7 | 3257.56 | 3711.03 | 3569.57 | 3120.69 | 3811.74 | 2493.82
INSUMO | 20020 | MOTORISTA DE CAMINHAO-BASCULANTE | H | 19.69 | 12.33 | 20.72 | 13.96 | 20.43 | 14.51 | 13.84 | 18.65 | 22.14 | 16.35 | 16.76 | 16.83 | 12.35 | 14.56 | 15.15 | 24.95 | 16.2 | 17.05 | 21.72 | 19.37 | 14.96 | 17.6 | 19.85 | 19.07 | 16.64 | 20.45 | 13.36
INSUMO | 41038 | MOTORISTA DE CAMINHAO-BASCULANTE (MENSALISTA) | MES | 3453.29 | 2161.44 | 3641.13 | 2438.73 | 3585.62 | 2568.67 | 2467.11 | 3280.63 | 3911.64 | 2887.66 | 2968.95 | 2959.61 | 2184.2 | 2530.76 | 2664 | 4362.52 | 2871.95 | 2997.74 | 3816.35 | 3394.26 | 2602.15 | 3072.71 | 3500.43 | 3367.02 | 2943.59 | 3595.44 | 2352.31
INSUMO | 4094 | MOTORISTA DE CAMINHAO-CARRETA | H | 27.89 | 17.47 | 29.36 | 19.78 | 28.95 | 20.54 | 19.6 | 26.39 | 31.36 | 23.14 | 23.71 | 23.85 | 17.49 | 20.62 | 21.47 | 35.32 | 22.94 | 24.13 | 30.75 | 27.42 | 21.18 | 24.93 | 28.11 | 27 | 23.58 | 28.97 | 18.93
INSUMO | 40988 | MOTORISTA DE CAMINHAO-CARRETA (MENSALISTA) | MES | 4889.1 | 3060.11 | 5155.03 | 3452.7 | 5076.45 | 3636.67 | 3492.89 | 4644.63 | 5538 | 4088.28 | 4203.37 | 4190.13 | 3092.34 | 3582.98 | 3771.62 | 6176.37 | 4066.04 | 4244.14 | 5403.12 | 4805.51 | 3684.07 | 4350.27 | 4955.84 | 4766.94 | 4167.48 | 5090.33 | 3330.33
INSUMO | 4095 | MOTORISTA DE CARRO DE PASSEIO | H | 13.58 | 13.31 | 18.49 | 11.64 | 21.61 | 14.11 | 13.55 | 19.06 | 23.13 | 13.68 | 16.05 | 19.11 | 12.13 | 14.73 | 16.79 | 25.53 | 17.9 | 19.7 | 15.82 | 17.59 | 17.31 | 18.96 | 19.34 | 21.74 | 16.3 | 18.88 | 12.75
INSUMO | 40990 | MOTORISTA DE CARRO DE PASSEIO (MENSALISTA) | MES | 2383.98 | 2330.44 | 3250.02 | 2031.2 | 3791.1 | 2498.46 | 2413.28 | 3352.72 | 4084 | 2418.85 | 2846.74 | 3359.38 | 2145.83 | 2562.93 | 2950.6 | 4465.1 | 3174.89 | 3465.58 | 2781.73 | 3082.84 | 3010.94 | 3308.01 | 3411.91 | 3837.71 | 2885.19 | 3320.84 | 2244.6
INSUMO | 4097 | MOTORISTA DE ONIBUS / MICRO-ONIBUS | H | 22.42 | 17.37 | 23.13 | 16.91 | 25.92 | 18.78 | 13.46 | 22.7 | 27.01 | 19.84 | 20.95 | 23.12 | 14.28 | 18.66 | 19.31 | 32.71 | 24.78 | 20.43 | 25.9 | 19.37 | 21.36 | 22.4 | 23.02 | 21.48 | 23.18 | 19.42 | 14.54
INSUMO | 40994 | MOTORISTA DE ONIBUS / MICRO-ONIBUS (MENSALISTA) | MES | 3932.36 | 3041 | 4063.33 | 2951.07 | 4545.91 | 3322.19 | 2398.97 | 3996.4 | 4770.57 | 3506.33 | 3712.85 | 4063.34 | 2526.32 | 3245.47 | 3393.94 | 5722.41 | 4392.98 | 3593.66 | 4554.12 | 3394.39 | 3716.62 | 3907.57 | 4058.12 | 3793.36 | 4097.76 | 3413.11 | 2557.42
INSUMO | 4096 | MOTORISTA OPERADOR DE CAMINHAO COM MUNCK | H | 18.96 | 12.91 | 17.3 | 14.6 | 26.07 | 12.75 | 13.55 | 22.94 | 24.49 | 16.92 | 18.31 | 19.15 | 15.33 | 16.12 | 16.79 | 28.56 | 19.8 | 20.97 | 16.51 | 15.08 | 19.86 | 21.43 | 21.52 | 22.29 | 20.7 | 20.04 | 12.55
INSUMO | 40992 | MOTORISTA OPERADOR DE CAMINHAO COM MUNCK (MENSALISTA) | MES | 3326.49 | 2262.41 | 3038.02 | 2548.58 | 4575 | 2255.94 | 2413.28 | 4035.22 | 4324.03 | 2990.58 | 3246.93 | 3365.81 | 2711.15 | 2802.8 | 2950.6 | 4997.97 | 3510.09 | 3688.69 | 2900.32 | 2642.2 | 3452.08 | 3737.89 | 3796.31 | 3935.89 | 3659.56 | 3523 | 2208.61
INSUMO | 4114 | MOURAO CONCRETO CURVO, SECAO "T", H = 2,80 M + CURVA COM 0,45 M, COM FUROS PARA FIOS | UN | 76.12 | 81.35 | 58.55 | 64.4 | 52.69 | 48.87 | 75.07 | 69.37 | 62.45 | 73.74 | 73.19 | 68.21 | 76.99 | 78.07 | 63.43 | 58.55 | 54.45 | 45.55 | 86.46 | 68.31 | 40.98 | 73.19 | 73.19 | 60.89 | 46.55 | 58.53 | 66.36
INSUMO | 36797 | MOURAO DE CONCRETO CURVO, *10 X 10* CM, H= *2,60* M + CURVA DE 0,40 M | UN | 67.77 | 72.43 | 52.13 | 57.34 | 46.92 | 43.51 | 66.84 | 61.77 | 55.61 | 65.66 | 65.16 | 60.73 | 68.55 | 69.51 | 56.47 | 52.13 | 48.48 | 40.56 | 76.98 | 60.82 | 36.49 | 65.16 | 65.16 | 54.22 | 41.44 | 52.11 | 59.08
INSUMO | 4107 | MOURAO DE CONCRETO RETO, SECAO QUADARA *10 X 10* CM, H= *2,30* M | UN | 63.9 | 68.29 | 49.15 | 54.07 | 44.24 | 41.02 | 63.02 | 58.24 | 52.43 | 61.91 | 61.44 | 57.26 | 64.64 | 65.54 | 53.25 | 49.15 | 45.71 | 38.24 | 72.58 | 57.34 | 34.4 | 61.44 | 61.44 | 51.12 | 39.07 | 49.14 | 55.71
INSUMO | 4102 | MOURAO DE CONCRETO RETO, SECAO QUADRADA, *10 X 10* CM, H= 3,00 M | UN | 78 | 83.36 | 60 | 66 | 54 | 50.08 | 76.93 | 71.09 | 64 | 75.57 | 75 | 69.9 | 78.9 | 80 | 65 | 60 | 55.8 | 46.68 | 88.6 | 70 | 42 | 75 | 75 | 62.4 | 47.7 | 59.98 | 68
INSUMO | 36799 | MOURAO DE CONCRETO RETO, TIPO ESTICADOR, *10 X 10* CM, H= 2,50 M | UN | 65.78 | 70.3 | 50.6 | 55.66 | 45.54 | 42.23 | 64.88 | 59.95 | 53.97 | 63.73 | 63.25 | 58.95 | 66.54 | 67.46 | 54.81 | 50.6 | 47.06 | 39.36 | 74.72 | 59.03 | 35.42 | 63.25 | 63.25 | 52.62 | 40.22 | 50.58 | 57.34
INSUMO | 2747 | MOURAO ROLICO DE MADEIRA TRATADA, D = 16 A 20 CM, H = 2,20 M, EM EUCALIPTO OU EQUIVALENTE DA REGIAO (PARA CERCA) | M | 24.29 | 24.29 | 24.29 | 21.51 | 27.09 | 24.29 | 27.95 | 24.29 | 27.95 | 24.29 | 19.37 | 29.68 | 29.74 | 24.29 | 24.29 | 28.67 | 24.29 | 31.39 | 24.29 | 24.29 | 24.29 | 24.29 | 35.83 | 25.8 | 24.29 | 24.29 | 24.29
INSUMO | 21138 | MOURAO ROLICO DE MADEIRA TRATADA, D = 8 A 11 CM, H = 2,20 M, EM EUCALIPTO OU EQUIVALENTE DA REGIAO (PARA CERCA) | M | 7.7 | 7.7 | 7.7 | 6.82 | 8.59 | 7.7 | 8.86 | 7.7 | 8.86 | 7.7 | 6.14 | 9.41 | 9.43 | 7.7 | 7.7 | 9.09 | 7.7 | 9.95 | 7.7 | 7.7 | 7.7 | 7.7 | 11.36 | 8.18 | 7.7 | 7.7 | 7.7
INSUMO | 10826 | MUDA DE ARBUSTO FLORIFERO, CLUSIA/GARDENIA/MOREIA BRANCA/ AZALEIA OU EQUIVALENTE DA REGIAO, H= *50 A 70* CM | UN | 287.35 | 114.94 | 136.49 | 63.21 | 64.08 | 93.39 | 66.09 | 64.65 | 50.28 | 143.67 | 71.83 | 76.72 | 86.2 | 57.47 | 114.94 | 100.57 | 129.31 | 38.21 | 25.86 | 114.94 | 215.51 | 100.57 | 51.72 | 57.47 | 71.83 | 63.21 | 172.41
INSUMO | 365 | MUDA DE ARBUSTO FOLHAGEM, SANSAO-DO-CAMPO OU EQUIVALENTE DA REGIAO, H= *50 A 70* CM | UN | 178.16 | 71.26 | 84.62 | 39.19 | 39.72 | 57.9 | 40.97 | 40.08 | 31.17 | 89.08 | 44.54 | 47.56 | 53.44 | 35.63 | 71.26 | 62.35 | 80.17 | 23.69 | 16.03 | 71.26 | 133.62 | 62.35 | 32.06 | 35.63 | 44.54 | 39.19 | 106.89
INSUMO | 38639 | MUDA DE ARBUSTO, BUXINHO, H= *50* M | UN | 689.65 | 275.86 | 327.58 | 151.72 | 153.79 | 224.13 | 158.62 | 155.17 | 120.68 | 344.82 | 172.41 | 184.13 | 206.89 | 137.93 | 275.86 | 241.37 | 310.34 | 91.72 | 62.06 | 275.86 | 517.24 | 241.37 | 124.13 | 137.93 | 172.41 | 151.72 | 413.79
INSUMO | 38640 | MUDA DE ARBUSTO, PINGO DE OURO/ VIOLETEIRA, H = *10 A 20* CM | UN | 10.34 | 4.13 | 4.91 | 2.27 | 2.3 | 3.36 | 2.37 | 2.32 | 1.81 | 5.17 | 2.58 | 2.76 | 3.1 | 2.06 | 4.13 | 3.62 | 4.65 | 1.37 | 0.93 | 4.13 | 7.75 | 3.62 | 1.86 | 2.06 | 2.58 | 2.27 | 6.2
INSUMO | 358 | MUDA DE ARVORE ORNAMENTAL, OITI/AROEIRA SALSA/ANGICO/IPE/JACARANDA OU EQUIVALENTE DA REGIAO, H= *1* M | UN | 212.64 | 85.05 | 101 | 46.78 | 47.41 | 69.1 | 48.9 | 47.84 | 37.21 | 106.32 | 53.16 | 56.77 | 63.79 | 42.52 | 85.05 | 74.42 | 95.68 | 28.28 | 19.13 | 85.05 | 159.48 | 74.42 | 38.27 | 42.52 | 53.16 | 46.78 | 127.58
INSUMO | 359 | MUDA DE ARVORE ORNAMENTAL, OITI/AROEIRA SALSA/ANGICO/IPE/JACARANDA OU EQUIVALENTE DA REGIAO, H= *2* M | UN | 436.78 | 174.71 | 207.47 | 96.09 | 97.4 | 141.95 | 100.45 | 98.27 | 76.43 | 218.39 | 109.19 | 116.62 | 131.03 | 87.35 | 174.71 | 152.87 | 196.55 | 58.09 | 39.31 | 174.71 | 327.58 | 152.87 | 78.62 | 87.35 | 109.19 | 96.09 | 262.06
INSUMO | 38641 | MUDA DE PALMEIRA, ARECA, H= *1,50* CM | UN | 431.03 | 172.41 | 204.74 | 94.82 | 96.12 | 140.08 | 99.13 | 96.98 | 75.43 | 215.51 | 107.75 | 115.08 | 129.31 | 86.2 | 172.41 | 150.86 | 193.96 | 57.32 | 38.79 | 172.41 | 323.27 | 150.86 | 77.58 | 86.2 | 107.75 | 94.82 | 258.62
INSUMO | 360 | MUDA DE RASTEIRA/FORRACAO, AMENDOIM RASTEIRO/ONZE HORAS/AZULZINHA/IMPATIENS OU EQUIVALENTE DA REGIAO | UN | 10 | 4 | 4.75 | 2.2 | 2.23 | 3.25 | 2.3 | 2.25 | 1.75 | 5 | 2.5 | 2.67 | 3 | 2 | 4 | 3.5 | 4.5 | 1.33 | 0.9 | 4 | 7.5 | 3.5 | 1.8 | 2 | 2.5 | 2.2 | 6
INSUMO | 42430 | MULTIEXERCITADOR COM SEIS FUNCOES, EM TUBO DE ACO CARBONO, PINTURA NO PROCESSO ELETROSTATICO - EQUIPAMENTO DE GINASTICA PARA ACADEMIA AO AR LIVRE / ACADEMIA DA TERCEIRA IDADE - ATI | UN | 5649.42 | 5649.42 | 5649.42 | 5649.42 | 5649.42 | 5649.42 | 5649.42 | 5649.42 | 5649.42 | 5649.42 | 5649.42 | 5649.42 | 5649.42 | 5649.42 | 5649.42 | 5649.42 | 5649.42 | 5649.42 | 5649.42 | 5649.42 | 5649.42 | 5649.42 | 5649.42 | 5649.42 | 5649.42 | 5649.42 | 5649.42
INSUMO | 4214 | NIPEL PVC, ROSCAVEL, 1 1/2", AGUA FRIA PREDIAL | UN | 12.47 | 11.73 | 10.3 | 10.3 | 11.31 | 10.1 | 12.1 | 14.82 | 10.92 | 11.06 | 12.28 | 13.02 | 9.88 | 11.09 | 11.53 | 10.69 | 10.03 | 11.73 | 10.94 | 11.56 | 11.31 | 10 | 14.94 | 11.14 | 11.46 | 12.74 | 12.32
INSUMO | 4215 | NIPEL PVC, ROSCAVEL, 1 1/4", AGUA FRIA PREDIAL | UN | 8.21 | 7.72 | 6.78 | 6.78 | 7.44 | 6.65 | 7.96 | 9.75 | 7.18 | 7.28 | 8.08 | 8.57 | 6.5 | 7.3 | 7.59 | 7.04 | 6.6 | 7.72 | 7.2 | 7.61 | 7.44 | 6.58 | 9.83 | 7.33 | 7.54 | 8.39 | 8.11
INSUMO | 4212 | NIPEL PVC, ROSCAVEL, 1", AGUA FRIA PREDIAL | UN | 3.96 | 3.73 | 3.27 | 3.27 | 3.59 | 3.21 | 3.84 | 4.71 | 3.47 | 3.51 | 3.9 | 4.13 | 3.14 | 3.52 | 3.66 | 3.4 | 3.18 | 3.73 | 3.47 | 3.67 | 3.59 | 3.18 | 4.75 | 3.54 | 3.64 | 4.05 | 3.91
INSUMO | 4210 | NIPEL PVC, ROSCAVEL, 1/2", AGUA FRIA PREDIAL | UN | 1.38 | 1.3 | 1.14 | 1.14 | 1.25 | 1.12 | 1.34 | 1.64 | 1.21 | 1.22 | 1.36 | 1.44 | 1.09 | 1.23 | 1.27 | 1.18 | 1.11 | 1.3 | 1.21 | 1.28 | 1.25 | 1.1 | 1.65 | 1.23 | 1.27 | 1.41 | 1.36
INSUMO | 4213 | NIPEL PVC, ROSCAVEL, 2", AGUA FRIA PREDIAL | UN | 17.72 | 16.66 | 14.63 | 14.63 | 16.07 | 14.35 | 17.19 | 21.05 | 15.51 | 15.72 | 17.44 | 18.49 | 14.03 | 15.75 | 16.38 | 15.19 | 14.24 | 16.66 | 15.54 | 16.42 | 16.07 | 14.21 | 21.23 | 15.82 | 16.28 | 18.1 | 17.51
INSUMO | 4211 | NIPEL PVC, ROSCAVEL, 3/4", AGUA FRIA PREDIAL | UN | 1.98 | 1.86 | 1.63 | 1.63 | 1.8 | 1.6 | 1.92 | 2.35 | 1.73 | 1.76 | 1.95 | 2.07 | 1.57 | 1.76 | 1.83 | 1.7 | 1.59 | 1.86 | 1.74 | 1.84 | 1.8 | 1.59 | 2.37 | 1.77 | 1.82 | 2.02 | 1.96
INSUMO | 4209 | NIPLE DE FERRO GALVANIZADO, COM ROSCA BSP, DE 1 1/2" | UN | 14.7 | 20.28 | 20.28 | 20.28 | 17.44 | 20.28 | 20.28 | 20.28 | 20.28 | 20.28 | 23.9 | 16.42 | 18.05 | 20.28 | 20.28 | 20.28 | 18.61 | 20.28 | 20.28 | 20.28 | 20.28 | 20.28 | 19.58 | 22.36 | 20.28 | 20.28 | 20.28
INSUMO | 4180 | NIPLE DE FERRO GALVANIZADO, COM ROSCA BSP, DE 1 1/4" | UN | 11.07 | 15.27 | 15.27 | 15.27 | 13.13 | 15.27 | 15.27 | 15.27 | 15.27 | 15.27 | 17.99 | 12.36 | 13.59 | 15.27 | 15.27 | 15.27 | 14.01 | 15.27 | 15.27 | 15.27 | 15.27 | 15.27 | 14.74 | 16.83 | 15.27 | 15.27 | 15.27
INSUMO | 4179 | NIPLE DE FERRO GALVANIZADO, COM ROSCA BSP, DE 1" | UN | 7.52 | 10.37 | 10.37 | 10.37 | 8.91 | 10.37 | 10.37 | 10.37 | 10.37 | 10.37 | 12.22 | 8.39 | 9.23 | 10.37 | 10.37 | 10.37 | 9.51 | 10.37 | 10.37 | 10.37 | 10.37 | 10.37 | 10.01 | 11.43 | 10.37 | 10.37 | 10.37
INSUMO | 4177 | NIPLE DE FERRO GALVANIZADO, COM ROSCA BSP, DE 1/2" | UN | 3.67 | 5.07 | 5.07 | 5.07 | 4.36 | 5.07 | 5.07 | 5.07 | 5.07 | 5.07 | 5.97 | 4.1 | 4.51 | 5.07 | 5.07 | 5.07 | 4.65 | 5.07 | 5.07 | 5.07 | 5.07 | 5.07 | 4.89 | 5.59 | 5.07 | 5.07 | 5.07
INSUMO | 4208 | NIPLE DE FERRO GALVANIZADO, COM ROSCA BSP, DE 2 1/2" | UN | 35 | 48.28 | 48.28 | 48.28 | 41.51 | 48.28 | 48.28 | 48.28 | 48.28 | 48.28 | 56.89 | 39.09 | 42.96 | 48.28 | 48.28 | 48.28 | 44.3 | 48.28 | 48.28 | 48.28 | 48.28 | 48.28 | 46.62 | 53.23 | 48.28 | 48.28 | 48.28
INSUMO | 4181 | NIPLE DE FERRO GALVANIZADO, COM ROSCA BSP, DE 2" | UN | 22.87 | 31.55 | 31.55 | 31.55 | 27.12 | 31.55 | 31.55 | 31.55 | 31.55 | 31.55 | 37.17 | 25.54 | 28.07 | 31.55 | 31.55 | 31.55 | 28.95 | 31.55 | 31.55 | 31.55 | 31.55 | 31.55 | 30.46 | 34.78 | 31.55 | 31.55 | 31.55
INSUMO | 4182 | NIPLE DE FERRO GALVANIZADO, COM ROSCA BSP, DE 3" | UN | 56.94 | 78.54 | 78.54 | 78.54 | 67.52 | 78.54 | 78.54 | 78.54 | 78.54 | 78.54 | 92.54 | 63.59 | 69.88 | 78.54 | 78.54 | 78.54 | 72.07 | 78.54 | 78.54 | 78.54 | 78.54 | 78.54 | 75.83 | 86.59 | 78.54 | 78.54 | 78.54
INSUMO | 4178 | NIPLE DE FERRO GALVANIZADO, COM ROSCA BSP, DE 3/4" | UN | 5.09 | 7.03 | 7.03 | 7.03 | 6.04 | 7.03 | 7.03 | 7.03 | 7.03 | 7.03 | 8.28 | 5.69 | 6.25 | 7.03 | 7.03 | 7.03 | 6.45 | 7.03 | 7.03 | 7.03 | 7.03 | 7.03 | 6.78 | 7.75 | 7.03 | 7.03 | 7.03
INSUMO | 4183 | NIPLE DE FERRO GALVANIZADO, COM ROSCA BSP, DE 4" | UN | 91.67 | 126.45 | 126.45 | 126.45 | 108.71 | 126.45 | 126.45 | 126.45 | 126.45 | 126.45 | 148.98 | 102.37 | 112.51 | 126.45 | 126.45 | 126.45 | 116.03 | 126.45 | 126.45 | 126.45 | 126.45 | 126.45 | 122.09 | 139.41 | 126.45 | 126.45 | 126.45
INSUMO | 4184 | NIPLE DE FERRO GALVANIZADO, COM ROSCA BSP, DE 5" | UN | 202.36 | 279.14 | 279.14 | 279.14 | 239.97 | 279.14 | 279.14 | 279.14 | 279.14 | 279.14 | 328.87 | 225.98 | 248.36 | 279.14 | 279.14 | 279.14 | 256.13 | 279.14 | 279.14 | 279.14 | 279.14 | 279.14 | 269.5 | 307.73 | 279.14 | 279.14 | 279.14
INSUMO | 4185 | NIPLE DE FERRO GALVANIZADO, COM ROSCA BSP, DE 6" | UN | 336.23 | 463.8 | 463.8 | 463.8 | 398.72 | 463.8 | 463.8 | 463.8 | 463.8 | 463.8 | 546.43 | 375.48 | 412.66 | 463.8 | 463.8 | 463.8 | 425.58 | 463.8 | 463.8 | 463.8 | 463.8 | 463.8 | 447.79 | 511.31 | 463.8 | 463.8 | 463.8
INSUMO | 4205 | NIPLE DE REDUCAO DE FERRO GALVANIZADO, COM ROSCA BSP, DE 1 1/2" X 1 1/4" | UN | 19.42 | 26.79 | 26.79 | 26.79 | 23.03 | 26.79 | 26.79 | 26.79 | 26.79 | 26.79 | 31.56 | 21.68 | 23.83 | 26.79 | 26.79 | 26.79 | 24.58 | 26.79 | 26.79 | 26.79 | 26.79 | 26.79 | 25.86 | 29.53 | 26.79 | 26.79 | 26.79
INSUMO | 4192 | NIPLE DE REDUCAO DE FERRO GALVANIZADO, COM ROSCA BSP, DE 1 1/2" X 1" | UN | 19.42 | 26.79 | 26.79 | 26.79 | 23.03 | 26.79 | 26.79 | 26.79 | 26.79 | 26.79 | 31.56 | 21.68 | 23.83 | 26.79 | 26.79 | 26.79 | 24.58 | 26.79 | 26.79 | 26.79 | 26.79 | 26.79 | 25.86 | 29.53 | 26.79 | 26.79 | 26.79
INSUMO | 4191 | NIPLE DE REDUCAO DE FERRO GALVANIZADO, COM ROSCA BSP, DE 1 1/2" X 3/4" | UN | 19.42 | 26.79 | 26.79 | 26.79 | 23.03 | 26.79 | 26.79 | 26.79 | 26.79 | 26.79 | 31.56 | 21.68 | 23.83 | 26.79 | 26.79 | 26.79 | 24.58 | 26.79 | 26.79 | 26.79 | 26.79 | 26.79 | 25.86 | 29.53 | 26.79 | 26.79 | 26.79
INSUMO | 4206 | NIPLE DE REDUCAO DE FERRO GALVANIZADO, COM ROSCA BSP, DE 1 1/4" X 1" | UN | 15.17 | 20.93 | 20.93 | 20.93 | 17.99 | 20.93 | 20.93 | 20.93 | 20.93 | 20.93 | 24.66 | 16.94 | 18.62 | 20.93 | 20.93 | 20.93 | 19.2 | 20.93 | 20.93 | 20.93 | 20.93 | 20.93 | 20.21 | 23.07 | 20.93 | 20.93 | 20.93
INSUMO | 4207 | NIPLE DE REDUCAO DE FERRO GALVANIZADO, COM ROSCA BSP, DE 1 1/4" X 1/2" | UN | 15.62 | 21.55 | 21.55 | 21.55 | 18.53 | 21.55 | 21.55 | 21.55 | 21.55 | 21.55 | 25.39 | 17.45 | 19.18 | 21.55 | 21.55 | 21.55 | 19.78 | 21.55 | 21.55 | 21.55 | 21.55 | 21.55 | 20.81 | 23.76 | 21.55 | 21.55 | 21.55
INSUMO | 4190 | NIPLE DE REDUCAO DE FERRO GALVANIZADO, COM ROSCA BSP, DE 1 1/4" X 3/4" | UN | 15.17 | 20.93 | 20.93 | 20.93 | 17.99 | 20.93 | 20.93 | 20.93 | 20.93 | 20.93 | 24.66 | 16.94 | 18.62 | 20.93 | 20.93 | 20.93 | 19.2 | 20.93 | 20.93 | 20.93 | 20.93 | 20.93 | 20.21 | 23.07 | 20.93 | 20.93 | 20.93
INSUMO | 4188 | NIPLE DE REDUCAO DE FERRO GALVANIZADO, COM ROSCA BSP, DE 1" X 1/2" | UN | 9.15 | 12.63 | 12.63 | 12.63 | 10.86 | 12.63 | 12.63 | 12.63 | 12.63 | 12.63 | 14.88 | 10.22 | 11.24 | 12.63 | 12.63 | 12.63 | 11.59 | 12.63 | 12.63 | 12.63 | 12.63 | 12.63 | 12.19 | 13.92 | 12.63 | 12.63 | 12.63
INSUMO | 4189 | NIPLE DE REDUCAO DE FERRO GALVANIZADO, COM ROSCA BSP, DE 1" X 3/4" | UN | 9.15 | 12.63 | 12.63 | 12.63 | 10.86 | 12.63 | 12.63 | 12.63 | 12.63 | 12.63 | 14.88 | 10.22 | 11.24 | 12.63 | 12.63 | 12.63 | 11.59 | 12.63 | 12.63 | 12.63 | 12.63 | 12.63 | 12.19 | 13.92 | 12.63 | 12.63 | 12.63
INSUMO | 4186 | NIPLE DE REDUCAO DE FERRO GALVANIZADO, COM ROSCA BSP, DE 1/2" X 1/4" | UN | 4.48 | 6.19 | 6.19 | 6.19 | 5.32 | 6.19 | 6.19 | 6.19 | 6.19 | 6.19 | 7.29 | 5.01 | 5.5 | 6.19 | 6.19 | 6.19 | 5.68 | 6.19 | 6.19 | 6.19 | 6.19 | 6.19 | 5.97 | 6.82 | 6.19 | 6.19 | 6.19
INSUMO | 4197 | NIPLE DE REDUCAO DE FERRO GALVANIZADO, COM ROSCA BSP, DE 2 1/2" X 2" | UN | 48.48 | 66.88 | 66.88 | 66.88 | 57.49 | 66.88 | 66.88 | 66.88 | 66.88 | 66.88 | 78.79 | 54.14 | 59.5 | 66.88 | 66.88 | 66.88 | 61.37 | 66.88 | 66.88 | 66.88 | 66.88 | 66.88 | 64.57 | 73.73 | 66.88 | 66.88 | 66.88
INSUMO | 4194 | NIPLE DE REDUCAO DE FERRO GALVANIZADO, COM ROSCA BSP, DE 2" X 1 1/2" | UN | 29.29 | 40.41 | 40.41 | 40.41 | 34.74 | 40.41 | 40.41 | 40.41 | 40.41 | 40.41 | 47.61 | 32.71 | 35.96 | 40.41 | 40.41 | 40.41 | 37.08 | 40.41 | 40.41 | 40.41 | 40.41 | 40.41 | 39.02 | 44.55 | 40.41 | 40.41 | 40.41
INSUMO | 4193 | NIPLE DE REDUCAO DE FERRO GALVANIZADO, COM ROSCA BSP, DE 2" X 1 1/4" | UN | 29.29 | 40.41 | 40.41 | 40.41 | 34.74 | 40.41 | 40.41 | 40.41 | 40.41 | 40.41 | 47.61 | 32.71 | 35.96 | 40.41 | 40.41 | 40.41 | 37.08 | 40.41 | 40.41 | 40.41 | 40.41 | 40.41 | 39.02 | 44.55 | 40.41 | 40.41 | 40.41
INSUMO | 4204 | NIPLE DE REDUCAO DE FERRO GALVANIZADO, COM ROSCA BSP, DE 2" X 1" | UN | 29.29 | 40.41 | 40.41 | 40.41 | 34.74 | 40.41 | 40.41 | 40.41 | 40.41 | 40.41 | 47.61 | 32.71 | 35.96 | 40.41 | 40.41 | 40.41 | 37.08 | 40.41 | 40.41 | 40.41 | 40.41 | 40.41 | 39.02 | 44.55 | 40.41 | 40.41 | 40.41
INSUMO | 4202 | NIPLE DE REDUCAO DE FERRO GALVANIZADO, COM ROSCA BSP, DE 3" X 2 1/2" | UN | 88.54 | 122.14 | 122.14 | 122.14 | 105 | 122.14 | 122.14 | 122.14 | 122.14 | 122.14 | 143.9 | 98.88 | 108.68 | 122.14 | 122.14 | 122.14 | 112.08 | 122.14 | 122.14 | 122.14 | 122.14 | 122.14 | 117.92 | 134.66 | 122.14 | 122.14 | 122.14
INSUMO | 4203 | NIPLE DE REDUCAO DE FERRO GALVANIZADO, COM ROSCA BSP, DE 3" X 2" | UN | 78.2 | 107.87 | 107.87 | 107.87 | 92.73 | 107.87 | 107.87 | 107.87 | 107.87 | 107.87 | 127.09 | 87.33 | 95.98 | 107.87 | 107.87 | 107.87 | 98.98 | 107.87 | 107.87 | 107.87 | 107.87 | 107.87 | 104.15 | 118.92 | 107.87 | 107.87 | 107.87
INSUMO | 4187 | NIPLE DE REDUCAO DE FERRO GALVANIZADO, COM ROSCA BSP, DE 3/4" X 1/2" | UN | 5.84 | 8.05 | 8.05 | 8.05 | 6.92 | 8.05 | 8.05 | 8.05 | 8.05 | 8.05 | 9.49 | 6.52 | 7.16 | 8.05 | 8.05 | 8.05 | 7.39 | 8.05 | 8.05 | 8.05 | 8.05 | 8.05 | 7.77 | 8.88 | 8.05 | 8.05 | 8.05
INSUMO | 40368 | NIPLE SEXTAVADO EM ACO CARBONO, COM ROSCA BSP, PRESSAO 3.000 LBS, DN 1 1/2" | UN | 55.76 | 55.76 | 55.76 | 55.76 | 68.36 | 55.76 | 55.76 | 63.5 | 55.76 | 55.76 | 54.4 | 55.76 | 55.76 | 55.76 | 55.76 | 55.76 | 55.76 | 55.76 | 55.76 | 55.76 | 55.76 | 55.76 | 104.23 | 55.76 | 55.76 | 55.76 | 55.76
INSUMO | 40365 | NIPLE SEXTAVADO EM ACO CARBONO, COM ROSCA BSP, PRESSAO 3.000 LBS, DN 1 1/4" | UN | 37.62 | 37.62 | 37.62 | 37.62 | 46.12 | 37.62 | 37.62 | 42.84 | 37.62 | 37.62 | 36.7 | 37.62 | 37.62 | 37.62 | 37.62 | 37.62 | 37.62 | 37.62 | 37.62 | 37.62 | 37.62 | 37.62 | 70.32 | 37.62 | 37.62 | 37.62 | 37.62
INSUMO | 40362 | NIPLE SEXTAVADO EM ACO CARBONO, COM ROSCA BSP, PRESSAO 3.000 LBS, DN 1" | UN | 24.92 | 24.92 | 24.92 | 24.92 | 30.55 | 24.92 | 24.92 | 28.37 | 24.92 | 24.92 | 24.31 | 24.92 | 24.92 | 24.92 | 24.92 | 24.92 | 24.92 | 24.92 | 24.92 | 24.92 | 24.92 | 24.92 | 46.58 | 24.92 | 24.92 | 24.92 | 24.92
INSUMO | 40356 | NIPLE SEXTAVADO EM ACO CARBONO, COM ROSCA BSP, PRESSAO 3.000 LBS, DN 1/2" | UN | 12.85 | 12.85 | 12.85 | 12.85 | 15.75 | 12.85 | 12.85 | 14.63 | 12.85 | 12.85 | 12.54 | 12.85 | 12.85 | 12.85 | 12.85 | 12.85 | 12.85 | 12.85 | 12.85 | 12.85 | 12.85 | 12.85 | 24.02 | 12.85 | 12.85 | 12.85 | 12.85
INSUMO | 40374 | NIPLE SEXTAVADO EM ACO CARBONO, COM ROSCA BSP, PRESSAO 3.000 LBS, DN 2 1/2" | UN | 145.75 | 145.75 | 145.75 | 145.75 | 178.66 | 145.75 | 145.75 | 165.96 | 145.75 | 145.75 | 142.17 | 145.75 | 145.75 | 145.75 | 145.75 | 145.75 | 145.75 | 145.75 | 145.75 | 145.75 | 145.75 | 145.75 | 272.41 | 145.75 | 145.75 | 145.75 | 145.75
INSUMO | 40371 | NIPLE SEXTAVADO EM ACO CARBONO, COM ROSCA BSP, PRESSAO 3.000 LBS, DN 2" | UN | 91.74 | 91.74 | 91.74 | 91.74 | 112.46 | 91.74 | 91.74 | 104.47 | 91.74 | 91.74 | 89.5 | 91.74 | 91.74 | 91.74 | 91.74 | 91.74 | 91.74 | 91.74 | 91.74 | 91.74 | 91.74 | 91.74 | 171.48 | 91.74 | 91.74 | 91.74 | 91.74
INSUMO | 40359 | NIPLE SEXTAVADO EM ACO CARBONO, COM ROSCA BSP, PRESSAO 3.000 LBS, DN 3/4" | UN | 16.6 | 16.6 | 16.6 | 16.6 | 20.35 | 16.6 | 16.6 | 18.91 | 16.6 | 16.6 | 16.2 | 16.6 | 16.6 | 16.6 | 16.6 | 16.6 | 16.6 | 16.6 | 16.6 | 16.6 | 16.6 | 16.6 | 31.04 | 16.6 | 16.6 | 16.6 | 16.6
INSUMO | 7595 | NIVELADOR | H | 15.27 | 14.55 | 17.83 | 9.69 | 15.07 | 15.53 | 9.18 | 13.5 | 9.34 | 12.09 | 18.24 | 10.96 | 8.19 | 9.17 | 16.48 | 11.76 | 18.51 | 10.99 | 11.02 | 17.99 | 16.92 | 20.69 | 16.64 | 11.63 | 6.95 | 28.41 | 7.83
INSUMO | 41094 | NIVELADOR (MENSALISTA) | MES | 2677.34 | 2547.9 | 3131.44 | 1693.62 | 2644.95 | 2749.58 | 1636.16 | 2376.65 | 1653.13 | 2137.51 | 3231.93 | 1926.13 | 1448.52 | 1596.78 | 2897.74 | 2058.3 | 3283.87 | 1933.6 | 1938.27 | 3154.53 | 2941.12 | 3609.78 | 2934.38 | 2054.93 | 1232.84 | 4993.39 | 1378.34
INSUMO | 39609 | NOBREAK TRIFASICO, DE 10 KVA FATOR DE POTENCIA DE 0,8, AUTONOMIA MINIMA DE 30 MINUTOS A PLENA CARGA | UN | 64539.38 | 70502.3 | 36705.52 | 74519.13 | 70779.32 | 62316.27 | 70502.3 | 68456.48 | 68456.48 | 59206.69 | 69254.31 | 68456.48 | 46816.85 | 80198.1 | 80336.61 | 62316.27 | 59199.77 | 87927.03 | 47093.87 | 63008.83 | 37398.07 | 32273.15 | 42509.14 | 70502.3 | 29641.43 | 68456.48 | 68456.48
INSUMO | 39610 | NOBREAK TRIFASICO, DE 15 KVA FATOR DE POTENCIA DE 0,8, AUTONOMIA MINIMA DE 30 MINUTOS A PLENA CARGA | UN | 94207.36 | 102911.36 | 53578.6 | 108774.68 | 103315.73 | 90962.32 | 102911.36 | 99925.11 | 99925.11 | 86423.3 | 101089.69 | 99925.11 | 68337.99 | 117064.2 | 117266.38 | 90962.32 | 86413.19 | 128346 | 68742.36 | 91973.24 | 54589.52 | 47108.73 | 62050.09 | 102911.4 | 43267.25 | 99925.11 | 99925.11
INSUMO | 39611 | NOBREAK TRIFASICO, DE 20 KVA FATOR DE POTENCIA DE 0,8, AUTONOMIA MINIMA DE 30 MINUTOS A PLENA CARGA | UN | 114006.33 | 124539.59 | 64838.88 | 131635.17 | 125028.94 | 110079.3 | 124539.59 | 120925.74 | 120925.74 | 104586.34 | 122335.07 | 120925.74 | 82700.16 | 141666.84 | 141911.52 | 110079.3 | 104574.11 | 155319.7 | 83189.51 | 111302.7 | 66062.26 | 57009.28 | 75090.76 | 124539.6 | 52360.45 | 120925.7 | 120925.7
INSUMO | 39612 | NOBREAK TRIFASICO, DE 25 KVA FATOR DE POTENCIA DE 0,8, AUTONOMIA MINIMA DE 30 MINUTOS A PLENA CARGA | UN | 178593.49 | 195094.08 | 101571.57 | 206209.46 | 195860.65 | 172441.7 | 195094.08 | 189432.9 | 189432.9 | 163836.86 | 191640.64 | 189432.9 | 129551.66 | 221924.3 | 222307.59 | 172441.7 | 163817.7 | 243311.8 | 130318.2 | 174358.1 | 103488 | 89306.32 | 117631.4 | 195094.1 | 82023.83 | 189432.9 | 189432.9
INSUMO | 39608 | NOBREAK TRIFASICO, DE 5 KVA FATOR DE POTENCIA DE 0,8, AUTONOMIA MINIMA DE 30 MINUTOS A PLENA CARGA | UN | 51605.01 | 56372.9 | 29349.34 | 59584.71 | 56594.4 | 49827.44 | 56372.9 | 54737.08 | 54737.08 | 47341.05 | 55375.02 | 54737.08 | 37434.26 | 64125.55 | 64236.31 | 49827.44 | 47335.51 | 70305.53 | 37655.76 | 50381.2 | 29903.11 | 25805.27 | 33989.86 | 56372.9 | 23700.98 | 54737.08 | 54737.08
INSUMO | 38175 | NUMERO / ALGARISMO PARA RESIDENCIA (FACHADA), EM ZAMAC, COM ALTURA DE APROX *45* MM, INCLUSIVE PARAFUSOS | UN | 4.5 | 4.62 | 4.32 | 3.92 | 4.58 | 4.48 | 4.56 | 4.15 | 3.68 | 4.39 | 4.76 | 4.53 | 4.99 | 4.51 | 4.37 | 4.6 | 4.35 | 4.63 | 4.95 | 4.18 | 4.47 | 4.12 | 5.13 | 4.78 | 4.62 | 4.24 | 4.58
INSUMO | 38176 | NUMERO / ALGARISMO PARA RESIDENCIA (FACHADA), EM ZAMAC, COM ALTURA DE APROX 125 MM, INCLUSIVE PARAFUSOS | UN | 13.24 | 13.59 | 12.71 | 11.54 | 13.49 | 13.18 | 13.42 | 12.23 | 10.82 | 12.91 | 14 | 13.33 | 14.68 | 13.28 | 12.87 | 13.52 | 12.81 | 13.63 | 14.55 | 12.29 | 13.15 | 12.12 | 15.09 | 14.07 | 13.59 | 12.48 | 13.49
INSUMO | 36152 | OCULOS DE SEGURANCA CONTRA IMPACTOS COM LENTE INCOLOR, ARMACAO NYLON, COM PROTECAO UVA E UVB | UN | 5.66 | 6.24 | 6.24 | 6.24 | 5.05 | 5.46 | 5.81 | 5.81 | 5.46 | 6.53 | 5.45 | 4.91 | 6.23 | 7.41 | 7.33 | 5.85 | 5.26 | 6.42 | 5.85 | 5.17 | 6.27 | 7.8 | 5.81 | 6.37 | 4.66 | 5.63 | 6.52
INSUMO | 11138 | OLEO COMBUSTIVEL BPF A GRANEL | L | 4.18 | 3.56 | 3.43 | 3.47 | 3.5 | 3.69 | 3.52 | 3.29 | 3.51 | 3.49 | 3.42 | 3.36 | 3.68 | 3.71 | 3.45 | 3.59 | 3.54 | 3.29 | 3.36 | 3.56 | 3.66 | 3.61 | 3.38 | 3.38 | 3.56 | 3.39 | 3.47
INSUMO | 4221 | OLEO DIESEL COMBUSTIVEL COMUM | L | 6.5 | 5.53 | 5.34 | 5.4 | 5.44 | 5.74 | 5.48 | 5.11 | 5.45 | 5.42 | 5.32 | 5.23 | 5.72 | 5.77 | 5.37 | 5.58 | 5.51 | 5.11 | 5.23 | 5.54 | 5.69 | 5.62 | 5.26 | 5.26 | 5.53 | 5.27 | 5.39
INSUMO | 4227 | OLEO LUBRIFICANTE PARA MOTORES DE EQUIPAMENTOS PESADOS (CAMINHOES, TRATORES, RETROS E ETC) | L | 28 | 28.05 | 24 | 19.8 | 22.63 | 35 | 26.5 | 27.5 | 23.25 | 24.95 | 21.5 | 28 | 21.68 | 26 | 23.45 | 31.5 | 26.79 | 22.25 | 23.5 | 25 | 22.38 | 23 | 18.15 | 31.99 | 27.5 | 22.38 | 15.55
INSUMO | 38170 | OLHO MAGICO PARA PORTAS, EM LATAO, COM LENTE DE POLICARBONATO, ANGULO DE *200* GRAUS, ESPESSURA ENTRE *25 E 46* MM, INCLUINDO FECHO JANELA | UN | 19.68 | 20.19 | 18.89 | 17.15 | 20.04 | 19.59 | 19.94 | 18.16 | 16.08 | 19.18 | 20.8 | 19.8 | 21.81 | 19.74 | 19.13 | 20.09 | 19.04 | 20.25 | 21.63 | 18.27 | 19.53 | 18.01 | 22.43 | 20.91 | 20.19 | 18.55 | 20.04
INSUMO | 4252 | OPERADOR DE BATE-ESTACAS | H | 21.61 | 15.92 | 22.3 | 16.3 | 23.76 | 17.21 | 15.25 | 24.19 | 26.04 | 17.58 | 22.03 | 22.29 | 13.76 | 17.99 | 17.71 | 30 | 22.73 | 19.7 | 26.61 | 22.3 | 20.6 | 21.58 | 22.17 | 20.71 | 21.25 | 21.52 | 14.01
INSUMO | 40980 | OPERADOR DE BATE-ESTACAS (MENSALISTA) | MES | 3789.4 | 2788.59 | 3915.6 | 2843.79 | 4168.61 | 3046.45 | 2716.51 | 4255.2 | 4597.16 | 3105.32 | 3903.28 | 3915.63 | 2434.48 | 3127.48 | 3112.24 | 5247.46 | 4028.38 | 3463.02 | 4674.99 | 3908.8 | 3581.51 | 3765.52 | 3910.6 | 3655.46 | 3757.64 | 3783.29 | 2464.46
INSUMO | 4243 | OPERADOR DE BETONEIRA (CAMINHAO) | H | 18.81 | 11.8 | 19.82 | 13.34 | 19.53 | 13.87 | 13.23 | 17.81 | 21.17 | 15.62 | 16.01 | 16.1 | 11.81 | 13.9 | 14.48 | 23.84 | 15.48 | 16.3 | 20.76 | 18.51 | 14.3 | 16.82 | 18.96 | 18.22 | 15.9 | 19.55 | 12.77
INSUMO | 41031 | OPERADOR DE BETONEIRA (CAMINHAO) (MENSALISTA) | MES | 3300.95 | 2066.08 | 3480.49 | 2331.13 | 3427.44 | 2455.35 | 2358.28 | 3135.9 | 3739.07 | 2760.26 | 2837.95 | 2829.03 | 2087.83 | 2419.11 | 2546.45 | 4170.07 | 2745.24 | 2865.5 | 3647.99 | 3244.52 | 2487.36 | 2937.14 | 3346.01 | 3218.47 | 2813.73 | 3436.8 | 2248.52
INSUMO | 37666 | OPERADOR DE BETONEIRA ESTACIONARIA / MISTURADOR | H | 18.17 | 11.37 | 19.11 | 12.88 | 18.85 | 13.38 | 12.77 | 17.2 | 20.44 | 15.07 | 15.45 | 15.53 | 11.38 | 13.43 | 13.98 | 23 | 14.93 | 15.72 | 20.03 | 17.87 | 13.8 | 16.24 | 18.31 | 17.58 | 15.35 | 18.86 | 12.33
INSUMO | 40986 | OPERADOR DE BETONEIRA ESTACIONARIA / MISTURADOR (MENSALISTA) | MES | 3185.53 | 1993.83 | 3358.8 | 2249.63 | 3307.6 | 2369.5 | 2275.81 | 3026.24 | 3608.32 | 2663.76 | 2738.73 | 2730.12 | 2014.83 | 2334.53 | 2457.42 | 4024.26 | 2649.26 | 2765.31 | 3520.43 | 3131.06 | 2400.38 | 2834.45 | 3229.02 | 3105.94 | 2715.35 | 3316.64 | 2169.9
INSUMO | 4250 | OPERADOR DE COMPRESSOR DE AR OU COMPRESSORISTA | H | 19.5 | 14.36 | 20.1 | 14.7 | 21.44 | 15.53 | 13.57 | 20.81 | 23.48 | 15.86 | 17.1 | 20.09 | 12.41 | 16.23 | 15.97 | 27.07 | 20.48 | 17.76 | 21.93 | 20.11 | 18.57 | 19.46 | 16.62 | 18.67 | 19.16 | 18.41 | 12.64
INSUMO | 40978 | OPERADOR DE COMPRESSOR DE AR OU COMPRESSORISTA (MENSALISTA) | MES | 3418.04 | 2515.31 | 3531.87 | 2565.1 | 3760.07 | 2747.89 | 2419.44 | 3661.92 | 4146.62 | 2800.98 | 3032.54 | 3531.88 | 2195.88 | 2820.99 | 2807.24 | 4733.2 | 3633.58 | 3123.64 | 3855.61 | 3525.72 | 3230.51 | 3396.49 | 2930.3 | 3297.21 | 3389.39 | 3234.85 | 2222.93
INSUMO | 41043 | OPERADOR DE DEMARCADORA DE FAIXAS DE TRAFEGO (MENSALISTA) | MES | 4062.7 | 2542.87 | 4283.69 | 2869.09 | 4218.38 | 3021.98 | 2902.49 | 3859.57 | 4601.93 | 3397.25 | 3492.88 | 3481.88 | 2569.64 | 2977.37 | 3134.1 | 5132.39 | 3378.78 | 3526.77 | 4489.83 | 3993.24 | 3061.37 | 3614.96 | 4118.16 | 3961.19 | 3463.07 | 4229.92 | 2767.41
INSUMO | 44501 | OPERADOR DE DEMARCADORA DE FAIXAS DE TRAFEGO HORISTA | H | 23.17 | 14.51 | 24.4 | 16.45 | 24.04 | 17.08 | 16.28 | 21.93 | 26.06 | 19.22 | 19.71 | 19.81 | 14.53 | 17.12 | 17.84 | 29.33 | 19.06 | 20.04 | 25.54 | 22.79 | 17.59 | 20.72 | 23.36 | 22.44 | 19.58 | 24.07 | 15.74
INSUMO | 4234 | OPERADOR DE ESCAVADEIRA | H | 25.39 | 15.92 | 26.73 | 18.02 | 26.35 | 18.72 | 17.86 | 24.04 | 28.56 | 21.07 | 21.6 | 21.71 | 15.93 | 18.77 | 19.55 | 32.16 | 20.88 | 21.98 | 28 | 24.98 | 19.29 | 22.71 | 25.59 | 24.59 | 21.46 | 26.38 | 17.24
INSUMO | 40987 | OPERADOR DE ESCAVADEIRA (MENSALISTA) | MES | 4450.52 | 2785.6 | 4692.6 | 3142.97 | 4621.06 | 3310.44 | 3179.56 | 4227.99 | 5041.21 | 3721.54 | 3826.3 | 3814.26 | 2814.94 | 3261.58 | 3433.28 | 5622.31 | 3701.3 | 3863.42 | 4918.42 | 4374.43 | 3353.59 | 3960.03 | 4511.28 | 4339.31 | 3793.64 | 4633.69 | 3031.59
INSUMO | 4253 | OPERADOR DE GUINCHO OU GUINCHEIRO | H | 17.47 | 11.16 | 16.06 | 13.17 | 21.44 | 13.98 | 13.55 | 19.06 | 16.41 | 13.85 | 17.43 | 16.93 | 11.45 | 14.54 | 13.51 | 24.37 | 17.9 | 20.17 | 26.87 | 16.52 | 16.66 | 17.45 | 19 | 22.29 | 16.3 | 17.53 | 11.37
INSUMO | 40981 | OPERADOR DE GUINCHO OU GUINCHEIRO (MENSALISTA) | MES | 3064.08 | 1956.44 | 2819.94 | 2299.46 | 3760.07 | 2474.61 | 2413.28 | 3352.72 | 2897.85 | 2447.4 | 3088.3 | 2976.69 | 2024.81 | 2528.85 | 2374.15 | 4263.1 | 3174.89 | 3549.07 | 4721.53 | 2892.59 | 2895.96 | 3044.76 | 3352.78 | 3936.27 | 2885.19 | 3083.34 | 1999.49
INSUMO | 4254 | OPERADOR DE GUINDASTE | H | 22.72 | 10.62 | 23.43 | 17.13 | 19.3 | 13.98 | 13.55 | 35.56 | 23.13 | 28.35 | 16.26 | 19.79 | 11.51 | 18.93 | 13.51 | 24.37 | 18.45 | 49.77 | 26.87 | 18.12 | 21.66 | 22.71 | 21.79 | 22.29 | 17.25 | 19.01 | 14.73
INSUMO | 41036 | OPERADOR DE GUINDASTE (MENSALISTA) | MES | 3985.13 | 1863.27 | 4117.86 | 2990.67 | 3386.63 | 2474.61 | 2413.28 | 6255.94 | 4084 | 5010.62 | 2882.42 | 3478.54 | 2035.91 | 3289.01 | 2374.15 | 4263.1 | 3272.7 | 8747.88 | 4721.53 | 3175.55 | 3766.5 | 3960.03 | 3843.94 | 3936.27 | 3052.75 | 3342.79 | 2591.75
INSUMO | 4251 | OPERADOR DE JATO ABRASIVO OU JATISTA | H | 22.72 | 14.23 | 23.92 | 16.13 | 23.59 | 16.74 | 15.97 | 21.52 | 25.57 | 18.86 | 19.32 | 19.43 | 14.26 | 16.8 | 17.5 | 28.78 | 18.68 | 19.66 | 25.05 | 22.34 | 17.26 | 20.31 | 22.91 | 22.01 | 19.2 | 23.59 | 15.43
INSUMO | 40979 | OPERADOR DE JATO ABRASIVO OU JATISTA (MENSALISTA) | MES | 3984.21 | 2493.74 | 4200.93 | 2813.66 | 4136.89 | 2963.6 | 2846.42 | 3785 | 4513.01 | 3331.62 | 3425.41 | 3414.63 | 2520.01 | 2919.84 | 3073.56 | 5033.25 | 3313.49 | 3458.64 | 4403.1 | 3916.1 | 3002.22 | 3545.12 | 4038.61 | 3884.66 | 3396.16 | 4148.2 | 2713.95
INSUMO | 4230 | OPERADOR DE MAQUINAS E TRATORES DIVERSOS (TERRAPLANAGEM) | H | 16.25 | 14.27 | 27.22 | 15.87 | 24.19 | 16.25 | 13.57 | 22.73 | 22.08 | 15.43 | 18.42 | 19.11 | 12.13 | 17.8 | 16.79 | 27.69 | 19.78 | 21.61 | 27.59 | 21.21 | 20.05 | 22.77 | 21.5 | 22.89 | 16.66 | 21.99 | 11.37
INSUMO | 40998 | OPERADOR DE MAQUINAS E TRATORES DIVERSOS (TERRAPLANAGEM) (MENSALISTA) | MES | 2851.32 | 2498.86 | 4779.86 | 2770.2 | 4242.36 | 2875.67 | 2418.04 | 4000.19 | 3900.51 | 2725.97 | 3264.17 | 3359.38 | 2145.83 | 3093.18 | 2950.6 | 4841.13 | 3508.61 | 3800.41 | 4849.53 | 3714.53 | 3488.82 | 3972.08 | 3792.3 | 4041.98 | 2945.65 | 3863.66 | 1999.49
INSUMO | 4257 | OPERADOR DE MARTELETE OU MARTELETEIRO | H | 17.47 | 12.54 | 20.55 | 13.17 | 21.44 | 13.98 | 13.95 | 11.21 | 15.53 | 13.85 | 15.3 | 20.33 | 9.56 | 14.54 | 12.92 | 24.37 | 17.9 | 17.4 | 23.92 | 17.46 | 16.66 | 17.45 | 20.34 | 18.99 | 16.3 | 18.11 | 11.33
INSUMO | 40982 | OPERADOR DE MARTELETE OU MARTELETEIRO (MENSALISTA) | MES | 3064.1 | 2197.78 | 3609.83 | 2299.48 | 3762.17 | 2474.61 | 2483.96 | 1973.59 | 2744.18 | 2447.4 | 2710.85 | 3574.33 | 1691.65 | 2528.85 | 2271.89 | 4263.1 | 3174.89 | 3058.59 | 4204.57 | 3059.06 | 2895.99 | 3044.78 | 3584.84 | 3350.95 | 2885.19 | 3183.36 | 1992.75
INSUMO | 4240 | OPERADOR DE MOTO SCRAPER | H | 23.55 | 14.76 | 24.8 | 16.72 | 24.47 | 17.36 | 16.58 | 22.32 | 26.51 | 19.56 | 20.05 | 20.16 | 14.77 | 17.43 | 18.15 | 29.85 | 19.38 | 20.39 | 25.99 | 23.18 | 17.9 | 21.06 | 23.76 | 22.82 | 19.92 | 24.47 | 16
INSUMO | 41026 | OPERADOR DE MOTO SCRAPER (MENSALISTA) | MES | 4131.95 | 2586.2 | 4356.71 | 2918 | 4290.3 | 3073.47 | 2951.97 | 3925.36 | 4680.36 | 3455.16 | 3552.42 | 3541.23 | 2613.45 | 3028.11 | 3187.53 | 5219.87 | 3436.36 | 3586.88 | 4566.36 | 4061.32 | 3113.55 | 3676.57 | 4188.36 | 4028.72 | 3522.09 | 4302.02 | 2814.58
INSUMO | 4239 | OPERADOR DE MOTONIVELADORA | H | 28.92 | 18.11 | 30.43 | 20.51 | 30 | 21.31 | 20.34 | 27.36 | 32.52 | 23.99 | 24.59 | 24.72 | 18.14 | 21.38 | 22.25 | 36.62 | 23.79 | 25.03 | 31.89 | 28.45 | 21.97 | 25.84 | 29.14 | 28 | 24.45 | 30.04 | 19.62
INSUMO | 41024 | OPERADOR DE MOTONIVELADORA (MENSALISTA) | MES | 5069.15 | 3172.81 | 5344.88 | 3579.85 | 5263.39 | 3770.59 | 3621.51 | 4815.68 | 5741.95 | 4238.85 | 4358.17 | 4344.45 | 3206.22 | 3714.94 | 3910.52 | 6403.82 | 4215.78 | 4400.44 | 5602.09 | 4982.49 | 3819.75 | 4510.47 | 5138.36 | 4942.49 | 4320.96 | 5277.79 | 3452.98
INSUMO | 4248 | OPERADOR DE PA CARREGADEIRA | H | 21.93 | 13.27 | 29.68 | 16.53 | 30.69 | 18.7 | 15.5 | 21.52 | 22.74 | 17.07 | 21.51 | 19.11 | 13.25 | 16.12 | 17.3 | 28.71 | 22.37 | 20.69 | 26.87 | 20.41 | 19.03 | 21.26 | 23.17 | 27.96 | 22.46 | 21.71 | 14.84
INSUMO | 41033 | OPERADOR DE PA CARREGADEIRA (MENSALISTA) | MES | 3845.43 | 2325.91 | 5212.42 | 2885.84 | 5383.18 | 3309.72 | 2760.77 | 3786.16 | 4015.39 | 3015.78 | 3811.64 | 3359.38 | 2341.38 | 2804 | 3040.81 | 5021.01 | 3965.33 | 3638.25 | 4721.53 | 3578.65 | 3309.57 | 3711.01 | 4083.75 | 4937.02 | 3969.32 | 3817.14 | 2611.37
INSUMO | 41040 | OPERADOR DE PAVIMENTADORA / MESA VIBROACABADORA (MENSALISTA) | MES | 4265.85 | 2670.02 | 4497.88 | 3012.54 | 4429.3 | 3173.07 | 3047.61 | 4052.54 | 4832.02 | 3567.11 | 3667.52 | 3655.99 | 2698.13 | 3126.23 | 3290.81 | 5389.01 | 3547.72 | 3703.1 | 4714.33 | 4192.92 | 3214.44 | 3795.7 | 4324.09 | 4159.25 | 3636.22 | 4441.42 | 2905.79
INSUMO | 44500 | OPERADOR DE PAVIMENTADORA / MESA VIBROACABADORA HORISTA | H | 24.32 | 15.25 | 25.61 | 17.25 | 25.26 | 17.93 | 17.1 | 23.03 | 27.35 | 20.18 | 20.7 | 20.8 | 15.26 | 17.99 | 18.73 | 30.81 | 20.02 | 21.05 | 26.82 | 23.93 | 18.48 | 21.75 | 24.52 | 23.57 | 20.55 | 25.26 | 16.52
INSUMO | 4238 | OPERADOR DE ROLO COMPACTADOR | H | 17.96 | 16.62 | 18.96 | 13.54 | 24.85 | 18.72 | 13.65 | 17.33 | 22.08 | 13.68 | 15.92 | 18.77 | 12.13 | 15.8 | 18.49 | 32.01 | 17.9 | 18.34 | 24.79 | 22.66 | 18.81 | 16.54 | 18.24 | 17.37 | 22.18 | 20.06 | 11.13
INSUMO | 41012 | OPERADOR DE ROLO COMPACTADOR (MENSALISTA) | MES | 3150.89 | 2911.75 | 3333.46 | 2364.61 | 4358.06 | 3310.44 | 2434.26 | 3051.75 | 3900.51 | 2418.85 | 2821.58 | 3298.03 | 2145.83 | 2746.16 | 3249.68 | 5597.09 | 3174.91 | 3228.06 | 4358.11 | 3970.7 | 3273.93 | 2886.82 | 3217.3 | 3066.3 | 3923.59 | 3527.7 | 1957.73
INSUMO | 4237 | OPERADOR DE TRATOR - EXCLUSIVE AGROPECUARIA | H | 19.37 | 15.32 | 19.97 | 14.6 | 27.75 | 16.55 | 13.55 | 25.1 | 23.13 | 16.9 | 19.36 | 19.11 | 12.22 | 15.8 | 17.02 | 28.86 | 21.86 | 23.18 | 26.46 | 21.46 | 18.44 | 19.33 | 26.67 | 24.36 | 20.43 | 23.59 | 12.55
INSUMO | 41002 | OPERADOR DE TRATOR - EXCLUSIVE AGROPECUARIA (MENSALISTA) | MES | 3395.55 | 2681.97 | 3508.63 | 2548.22 | 4867.94 | 2929.97 | 2413.28 | 4416.7 | 4084 | 2986.58 | 3431.46 | 3359.38 | 2162.71 | 2746.16 | 2993.23 | 5046.81 | 3874.34 | 4075.2 | 4650.31 | 3759.33 | 3209.26 | 3374.15 | 4702.6 | 4301.66 | 3613.95 | 4145.66 | 2208.31
INSUMO | 4233 | OPERADOR DE USINA DE ASFALTO, DE SOLOS OU DE CONCRETO | H | 20.88 | 13.1 | 21.98 | 14.83 | 21.68 | 15.4 | 14.68 | 19.77 | 23.5 | 17.33 | 17.77 | 17.85 | 13.1 | 15.45 | 16.07 | 26.45 | 17.18 | 18.09 | 23.04 | 20.54 | 15.87 | 18.68 | 21.05 | 20.22 | 17.66 | 21.71 | 14.19
INSUMO | 41001 | OPERADOR DE USINA DE ASFALTO, DE SOLOS OU DE CONCRETO (MENSALISTA) | MES | 3663.36 | 2292.91 | 3862.62 | 2587.07 | 3803.73 | 2724.92 | 2617.18 | 3480.18 | 4149.58 | 3063.32 | 3149.54 | 3139.63 | 2317.06 | 2684.71 | 2826.03 | 4627.9 | 3046.64 | 3180.1 | 4048.5 | 3600.74 | 2760.45 | 3259.62 | 3713.38 | 3571.81 | 3122.66 | 3814.13 | 2495.39